## Итоговая
№ пп | Наименование | Балансовая принадлежность | Месторасположение |  | Технические характеристики |  |  |  | Примечания | Текущий статус | Статус для технологического присоединения
|  |  | Регион | Муниципальное образование | Классы напряжения, кВ | Установленная мощность, МВА | Текущий резерв/дефицит мощности, МВА | Текущий резерв/дефицит мощности для технологического присоединения, МВА
1 | 2 | 3 | 4 | 5 | 6 | 7 | 8 | 9 | 10 | 13 | 14
1 | ПС 35/10 кВ Алмазово | Орелэнерго | Орловская область | Сосковский р-н, с Алмазово | 35/10 | 2.5 | 1.79 | 0.43096 | однотранформаторная ПС | открыт | открыт
2 | ПС 35/10 кВ Воронец | Орелэнерго | Орловская область | Троснянский р-н, с Воронец | 35/10 | 2.5 | 2.382 | 2.4984 | однотранформаторная ПС | открыт | открыт
3 | ПС 35/10 кВ Гостомль | Орелэнерго | Орловская область | Кромский р-н, д Гостомль | 35/10 | 2.5 | 1.853 | 1.0374 | однотранформаторная ПС | открыт | открыт
4 | ПС 35/10 кВ Губкино | Орелэнерго | Орловская область | Малоархангельский р-н, д. Губкино | 35/10 | 3.2 | 2.877 | 3.274 | однотранформаторная ПС | открыт | открыт
5 | ПС 35/10 кВ Девятино | Орелэнерго | Орловская область | Дмитровский р-н, с Девятино | 35/10 | 1.6 | 1.422 | 0.48068 | однотранформаторная ПС | открыт | открыт
6 | ПС 35/10 кВ Каменка | Орелэнерго | Орловская область | Малоархангельский, Дубовик | 35/10 | 2.5 | 1.967 | 2.5501 | однотранформаторная ПС | открыт | открыт
7 | ПС 35/10 кВ Козьминская | Орелэнерго | Орловская область | Свердловский р-н, с Козьминское | 35/10 | 1.6 | 1.45 | 1.5999 | однотранформаторная ПС | открыт | открыт
8 | ПС 110/35/10 кВ Малоархангельская | Орелэнерго | Орловская область | Малоархангельск, Калинина 21 | 110/35/10 | 10 | 6.338 | 6.0401 | однотранформаторная ПС | открыт | открыт
9 | ПС 110/35/10 кВ Новополево | Орелэнерго | Орловская область | Орловский, Орел, п. Глазуновка, ул. Полевая | 110/35/10 | 16 | 14.393 | 13.6194 | однотранформаторная ПС | открыт | открыт
10 | ПС 35/10 кВ Никольская | Орелэнерго | Орловская область | Свердловский р-н, с. Никольское | 35/10 | 1 | 0.551 | 0.82784 | однотранформаторная ПС | открыт | открыт
11 | ПС 35/10 кВ Парамоново | Орелэнерго | Орловская область | Урицкий р-н, д. Парамоново | 35/10 | 1.8 | 1.55 | 1.813 | однотранформаторная ПС | открыт | открыт
12 | ПС 35/10 кВ Сеньково | Орелэнерго | Орловская область | Глазуновский р-н, д. Сеньково | 35/10 | 1.6 | 1.198 | 0.98864 | однотранформаторная ПС | открыт | открыт
13 | ПС 35/10 кВ Сомово | Орелэнерго | Орловская область | Шаблыкинский р-н, д. Сомово | 35/10 | 2.5 | 2.361 | 0.15975 | однотранформаторная ПС | открыт | открыт
14 | ПС 110/35/10 кВ Тросна | Орелэнерго | Орловская область | Орловский, Орел, п.Тросна, пер. Советский 4 | 110/35/10 | 16 | 13.109 | 13.1052 | однотранформаторная ПС | открыт | открыт
15 | ПС 35/10 кВ Шаблыкино | Орелэнерго | Орловская область | Орловский, п. Шаблыкино, пер. Подстанции 1 | 35/10 | 5.6 | 5.404 | 1.0374 | однотранформаторная ПС | открыт | открыт
16 | ПС 35/10 кВ Юрьево | Орелэнерго | Орловская область | Хотынецкий р-н, д Большое Юрьево | 35/10 | 2.5 | 2.421 | 2.4481 | однотранформаторная ПС | открыт | открыт
17 | ПС 110/35/10 кВ Район В | Орелэнерго | Орловская область | Мценский р-н, г Мценск, ул Зарощенская | 110/35/10 | 10 | 5.843 | 5.8276 | однотранформаторная ПС | открыт | открыт
18 | ПС 110/10 кВ Пищевая | Орелэнерго | Орловская область | Мценский р-н, г Мценск, ул Промышленная | 110/10 | 6.3 | 4.8215 | 4.1743 | однотранформаторная ПС | открыт | открыт
19 | ПС 110/10 кВ Тельчье | Орелэнерго | Орловская область | Мценский р-н, с Тельчье, ул Болховская | 110/10 | 3.2 | 1.968 | 3.2154 | однотранформаторная ПС | открыт | открыт
20 | ПС 110/10 кВ Б.Чернь | Орелэнерго | Орловская область | Болховский р-н, с Большая Чернь | 110/10 | 2.5 | 2.329 | 2.6116 | однотранформаторная ПС | открыт | открыт
21 | ПС 35/10 кВ Башкатово | Орелэнерго | Орловская область | Мценский р-н, д Башкатово, ул Центральная | 35/10 | 1.6 | 1.312 | 1.3882 | однотранформаторная ПС | открыт | открыт
22 | ПС 35/10 кВ Высокое | Орелэнерго | Орловская область | Мценский р-н, д Высокое | 35/10 | 1.6 | 1.473 | 1.6206 | однотранформаторная ПС | открыт | открыт
23 | ПС 35/10 кВ Гладкое | Орелэнерго | Орловская область | Мценский р-н, д Гладкое, ул Центральная | 35/10 | 2.5 | 2.131 | 2.2808 | однотранформаторная ПС | открыт | открыт
24 | ПС 35/10 кВ Лыково | Орелэнерго | Орловская область | Мценский р-н, д Большое Лыково | 35/10 | 2.5 | 1.764 | 2.0922 | однотранформаторная ПС | открыт | открыт
25 | ПС 35/6 кВ Сахарный завод | Орелэнерго | Орловская область | Залегощенский р-н, пгт Залегощь, ул М.Горького | 35/10 | 4 | 3.7734 | 3.7734 | однотранформаторная ПС | открыт | открыт
26 | ПС 35/10 кВ Гнездилово | Орелэнерго | Орловская область | Болховский р-н, с Гнездилово | 35/10 | 1.6 | 1.42 | 1.6495 | однотранформаторная ПС | открыт | открыт
27 | ПС 35/10 кВ Коптево | Орелэнерго | Орловская область | Знаменский, с.Коптево | 35/10 | 1.6 | 1.565 | 1.6076 | однотранформаторная ПС | открыт | открыт
28 | ПС 110/35/10/6 кВ Мясокомбинат | Орелэнерго | Орловская область | Ливенский р-н, г Ливны, ул Орловская | 110/35/10/6 | 10 | 8.0947 | 10.321 | однотранформаторная ПС | открыт | открыт
29 | ПС 110/35/10 кВ Шатилово | Орелэнерго | Орловская область | , Ливны, энергетиков 1а | 110/35/10 | 10 | 9.524 | 9.6136 | однотранформаторная ПС | открыт | открыт
30 | ПС 110/35/10 кВ Совхозная | Орелэнерго | Орловская область | Ливенский р-н, п Набережный, энергетиков 1а | 110/35/10 | 10 | 5.479 | 6.2895 | однотранформаторная ПС | открыт | открыт
31 | ПС 35/10 кВ Даниловская | Орелэнерго | Орловская область | Покровский р-н, д Даниловка | 35/10 | 1.6 | 1.299 | 1.68 | однотранформаторная ПС | открыт | открыт
32 | ПС 35/10 кВ Корсеево | Орелэнерго | Орловская область | г.Ливны, энергетиков 1а | 35/10 | 1 | 0.912 | 0.51583 | однотранформаторная ПС | открыт | открыт
33 | ПС 35/10 кВ Липовец | Орелэнерго | Орловская область | Ливенский р-н, д Липовец, ул Центральная | 35/10 | 2.5 | 1.82 | 2.1992 | однотранформаторная ПС | открыт | открыт
34 | ПС 35/10 кВ Мисайлово | Орелэнерго | Орловская область | Ливенский, Ливны, Энергетиков 1а | 35/10 | 1.6 | 1.349 | 1.4429 | однотранформаторная ПС | открыт | открыт
35 | ПС 35/10 кВ Михайловка | Орелэнерго | Орловская область | Новодеревеньковский р-н, с/з Хомутовский | 35/10 | 2.5 | 2.313 | 2.5646 | однотранформаторная ПС | открыт | открыт
36 | ПС 35/10 кВ Паньково | Орелэнерго | Орловская область | г.Ливны, энергетиков 1а | 35/10 | 1.6 | 1.239 | 1.42 | однотранформаторная ПС | открыт | открыт
37 | ПС 35/10 кВ Судбищи | Орелэнерго | Орловская область | г. Ливны, энергетиков 1а | 35/10 | 2.5 | 1.825 | 0.51583 | однотранформаторная ПС | открыт | открыт
38 | ПС 35/10 кВ Тим | Орелэнерго | Орловская область | Должанский р-н, с Тим | 35/10 | 1.6 | 1.122 | 1.3191 | однотранформаторная ПС | открыт | открыт
39 | ПС 35/10 кВ Топки | Орелэнерго | Орловская область | Покровский р-н, с Топки | 35/10 | 1 | 0.819 | 0.96645 | однотранформаторная ПС | открыт | открыт
40 | ПС 35/10 кВ Ярище | Орелэнерго | Орловская область | Колпнянский р-н, с Ярище | 35/10 | 2.5 | 2.253 | 2.46 | однотранформаторная ПС | открыт | открыт
41 | ПС 110/10 кВ Альшанская | Орелэнерго | Орловская область | Орловский, д Альшанские Выселки | 110/10 | 10+10 | 7.522 | 6.4961 |  | открыт | открыт
42 | ПС 35/10 кВ Архангельская | Орелэнерго | Орловская область | Орловский, Орел, Урицкий р-н, с. Квасово | 35/10 | 2.5+2.5 | 2.2937 | 0.43096 |  | открыт | открыт
43 | ПС 35/10 кВ Атяевская | Орелэнерго | Орловская область | Кромский р-н, д Атяевка | 35/10 | 1.6+2.5 | 0.58454 | 0.58454 |  | открыт | открыт
44 | ПС 110/35/10 кВ Богородицкая | Орелэнерго | Орловская область | Хотынецкий, Богородицкое | 110/35/10 | 10+10 | 8.5134 | 7.8216 |  | открыт | открыт
45 | ПС 35/10 кВ Бакланово | Орелэнерго | Орловская область | Орловский р-н, г.Орел, Орловский р-н, д. Бакланово | 35/10 | 1.6+1.6 | 1.1108 | 1.0829 |  | открыт | открыт
46 | ПС 35/10 кВ Биофабрика | Орелэнерго | Орловская область | Орловский р-н, п Биофабрика | 35/10 | 6.3+6.3 | 6.1363 | 5.6532 |  | открыт | открыт
47 | ПС 110/10 кВ Володарская | Орелэнерго | Орловская область | Орловская обл, г Орел, ул Раздольная 118 | 110/10 | 2.5+6.3 | 1.697 | 0.82176 |  | открыт | открыт
48 | ПС 110/10 кВ Восточная | Орелэнерго | Орловская область | Орловский р-н, г Орел, ул Бурова ,9-г | 110/10 | 15+25 | 2.435 | 2.435 |  | открыт | открыт
49 | ПС 110/35/10 кВ Дмитровская | Орелэнерго | Орловская область | Орловский, Дмитровск, Советская | 110/35/10 | 10+10 | 7.0428 | 5.0067 |  | открыт | открыт
50 | ПС 110/6 кВ Железнодорожная | Орелэнерго | Орловская область | Орловский, г Орел, ул. Молдавская 27 | 110/6 | 16+16 | 6.397 | 6.3889 |  | открыт | открыт
51 | ПС 35/10 кВ Жиляевская | Орелэнерго | Орловская область | Орловский, Моховца | 35/10 | 1.8+1,8 | 1.6344 | 1.6195 |  | открыт | открыт
52 | ПС 110/6 кВ Заводская | Орелэнерго | Орловская область | Орловский, Орел | 110/6 | 25+40 | 11.6431 | 10.0944 |  | открыт | открыт
53 | ПС 110/10/6 кВ Западная | Орелэнерго | Орловская область | Орловская обл, Орел, Карачаевское шоссе 73 | 110/10/6 | 63+63 | 40.248 | 40.1401 |  | открыт | открыт
54 | ПС 35/10 кВ Звягинки | Орелэнерго | Орловская область | Орловский, Звягинки | 35/10 | 2.5+2.5 | 0.39681 | отсутствует |  | открыт | закрыт
55 | ПС 35/10 кВ Ильинская | Орелэнерго | Орловская область | Хотынецкий р-н, с Ильинское | 35/10 | 2.5+3.2 | 2.5544 | 2.4573 |  | открыт | открыт
56 | ПС 110/35/10 кВ Куликовская | Орелэнерго | Орловская область | Орловский, Крутая гора | 110/35/10 | 10+10 | 6.3659 | 3.1406 |  | открыт | открыт
57 | ПС 110/35/10 кВ Кромская | Орелэнерго | Орловская область | пгт. Кромы | 110/35/10 | 16+16 | 2.2172 | отсутствует |  | открыт | закрыт
58 | ПС 35/10 кВ Красноармейская | Орелэнерго | Орловская область | Орел, Троснянский р-н, д. Павлово | 35/10 | 2.5+2.5 | 2.4825 | 2.468 |  | открыт | открыт
59 | ПС 35/10 кВ Куракинская | Орелэнерго | Орловская область | Свердловский р-н, д. Куракино | 35/10 | 1.6+1.8 | 1.1599 | 1.1303 |  | открыт | открыт
60 | ПС 35/10 кВ Кутафино | Орелэнерго | Орловская область | Кромской р-н, д. Кутафино | 35/10 | 6.3+6.3 | 2.5628 | 0.82784 |  | открыт | открыт
61 | ПС 35/10 кВ Ловчиково | Орелэнерго | Орловская область | Глазуновский р-н, д. Ловчиково | 35/10 | 2.5+2.5 | 2.6025 | 2.5394 |  | открыт | открыт
62 | ПС 35/10 кВ Лубянская | Орелэнерго | Орловская область | Дмитровский р-н, д. Лубянки | 35/10 | 2.5+1.6 | 1.4031 | 0.82784 |  | открыт | открыт
63 | ПС 35/10 кВ Луковец | Орелэнерго | Орловская область | Малоархангельский р-н, п. Рогатый | 35/10 | 1.8+2.5 | 1.8422 | 1.7866 |  | открыт | открыт
64 | ПС 35/10 кВ Малоархангельская | Орелэнерго | Орловская область | г. Малоархангельск, ул. Калинина 21 | 35/10 | 5.6+5.6 | 5.88 | 5.8547 |  | открыт | открыт
65 | ПС 110/35/10 кВ Нарышкинская | Орелэнерго | Орловская область | Урицкий р-н, п.Нарышкино | 110/35/10 | 10+10 | 1.977 | 0.43096 |  | открыт | открыт
66 | ПС 35/10 кВ Нижняя Слобода | Орелэнерго | Орловская область | Глазуновский р-н, д. Голенищево | 35/10 | 2.5+5.6 | 2.3739 | 2.3259 |  | открыт | открыт
67 | ПС 35/10 кВ Новопетровка | Орелэнерго | Орловская область | Свердловский р-н, д. Новопетровка | 35/10 | 1.6+2.5 | 1.3191 | 1.309 |  | открыт | открыт
68 | ПС 35/10 кВ Путимец | Орелэнерго | Орловская область | Орловский р-н, Путимец | 35/10 | 2.5+2.5 | 2.581 | 2.5395 |  | открыт | открыт
69 | ПС 35/10 кВ Рыжково | Орелэнерго | Орловская область | Сосковский р-н, с. Кирово | 35/10 | 2.5+2.5 | 2.2099 | 2.1998 |  | открыт | открыт
70 | ПС 110/35/10 кВ Свердловская | Орелэнерго | Орловская область | Свердловский р-н, пгт Змиевка, ул Московская | 110/35/10 | 10+10 | 5.691 | 5.5488 |  | открыт | открыт
71 | ПС 35/10 кВ Стрелецкая | Орелэнерго | Орловская область | Орловский, п Стрелецкий | 35/10 | 4+4 | 3.6543 | 3.4433 |  | открыт | открыт
72 | ПС 110/35/10/6 кВ Советская | Орелэнерго | Орловская область | Орловская обл, г Орел, ш Наугорское 17 | 110/35/10/6 | 20+20+25+40 | 41.91 | 41.216 |  | открыт | открыт
73 | ПС 35/10 кВ Сосковская | Орелэнерго | Орловская область | Сосковский, Сосково | 35/10 | 4+4 | 3.1855 | 0.15975 |  | открыт | открыт
74 | ПС 35/10 кВ Тросна | Орелэнерго | Орловская область | Троснянский р-н, с Тросна, ул Советская | 35/10 | 2.5+6.3 | 3.2227 | 3.2207 |  | открыт | открыт
75 | ПС 110/6 кВ Химмаш | Орелэнерго | Орловская область | Орловский, Орел, Машиностроительная 6 | 110/6 | 25+25 | 17.7887 | 17.6767 |  | открыт | открыт
76 | ПС 35/10кВ Хлебопродукты | Орелэнерго | Орловская область | Кромской р-н, Кромы | 35/10 | 5.6+6.3 | 1.2094 | 0.58454 |  | открыт | открыт
77 | ПС 35/10 кВ Хотынецкая | Орелэнерго | Орловская область | п. Хотынец, ул. Промышленная 20 | 35/10 | 2.5+4 | 1.365 | 0.67725 |  | открыт | открыт
78 | ПС 35/10 кВ Хотьково | Орелэнерго | Орловская область | Шаблыкинский р-н, с Хотьково | 35/10 | 1.6+1.6 | 1.4585 | 0.85784 |  | открыт | открыт
79 | ПС 110/10/6 кВ Центральная | Орелэнерго | Орловская область | Орловская обл, г Орел, ул Герцена 6 | 110/10/6 | 25+25 | 13.707 | 13.707 |  | открыт | открыт
80 | ПС 110/35/10 кВ Шаблыкино | Орелэнерго | Орловская область | Орловский, Орел, п. Шаблыкино, ул. Лермонтова 4 | 110/35/10 | 6.3+6.3 | 4.4111 | 1.0374 |  | открыт | открыт
81 | ПС 110/35/10 кВ Шахово | Орелэнерго | Орловская область | Кромской р-н, с. Шахово | 110/35/10 | 10+10 | 8.5899 | 8.2634 |  | открыт | открыт
82 | ПС 35/10 кВ Шепино | Орелэнерго | Орловская область | Орловский, Становое | 35/10 | 2.5+2.5 | 1.674 | 1.5274 |  | открыт | открыт
83 | ПС 110/10/6 кВ Юго-Восточная | Орелэнерго | Орловская область | Орловская обл, г Орел, Новосильское шоссе | 110/10/6 | 25+25 | 14.4504 | 14.41 |  | открыт | открыт
84 | ПС 110/10 кВ Южная | Орелэнерго | Орловская область | Орловский, Знаменка, Горького | 110/10 | 10+10 | 5.0617 | 2.3636 |  | открыт | открыт
85 | ПС 110/35/10 кВ Коммаш | Орелэнерго | Орловская область | Мценский р-н, г Мценск, мкр Коммаш | 110/35/10 | 10+16 | 1.885 | 1.8006 |  | открыт | открыт
86 | ПС 110/35/10 кВ Новосергиевка | Орелэнерго | Орловская область | Мценский р-н, с Черемошны | 110/35/10 | 6.3+10 | 5.3809 | 5.2952 |  | открыт | открыт
87 | ПС 110/10 кВ 1 Воин | Орелэнерго | Орловская область | Мценский р-н, д Первый Воин | 110/10 | 6.3+6.3 | 6.4198 | 6.4005 |  | открыт | открыт
88 | ПС 110/35/10 кВ Залегощь | Орелэнерго | Орловская область | Залегощенский, пгт Залегощь, Маринченко | 110/35/10 | 10+16 | 6.35 | 6.1937 |  | открыт | открыт
89 | ПС 110/10 кВ Кочеты | Орелэнерго | Орловская область | Залегощенский, д.Кочеты | 110/10 | 2.5+2.5 | 2.6606 | 2.6606 |  | открыт | открыт
90 | ПС 110/35/10 кВ Болхов | Орелэнерго | Орловская область | Болховский р-н, г.Болхов | 110/35/10 | 10+10 | 4.202 | 4.098 |  | открыт | открыт
91 | ПС 110/35/10 кВ Новосиль | Орелэнерго | Орловская область | Новосильский р-н, г Новосиль, ул 348 Стрелковая дивизия 3 Г/4 | 110/35/10 | 10+10 | 6.6839 | 6.5273 |  | открыт | открыт
92 | ПС 110/35/10 кВ Знаменская | Орелэнерго | Орловская область | Знаменский р-н, с Знаменское, пер Больничный | 110/35/10 | 10+10 | 8.223 | 8.1482 |  | открыт | открыт
93 | ПС 35/10 кВ Апальково | Орелэнерго | Орловская область | Мценский р-н, д Апальково, ул 30 июля | 35/10 | 1.8+1,8 | 2.1273 | 2.1273 |  | открыт | открыт
94 | ПС 35/10 кВ Подберёзово | Орелэнерго | Орловская область | Мценский р-н, д Подберезово | 35/10 | 1.6 | 1.6595 | 1.6393 | однотранформаторная ПС | открыт | открыт
95 | ПС 35/10 кВ Протасово | Орелэнерго | Орловская область | Мценский р-н, д Протасово | 35/10 | 1.6+2.5 | 1.118 | 1.113 |  | открыт | открыт
96 | ПС 35/10 кВ Алёшня | Орелэнерго | Орловская область | Залегощенский р-н, д Алешня | 35/10 | 1+1.6 | 1.034 | 1.0299 |  | открыт | открыт
97 | ПС 35/10 кВ Ломовое | Орелэнерго | Орловская область | Мценский район, Мценск, Автомагистраль 1 | 35/10 | 2.5+2.5 | 2.0907 | 2.0767 |  | открыт | открыт
98 | ПС 35/10 кВ Моховое | Орелэнерго | Орловская область | Залегощенский р-н, д Моховая | 35/10 | 2.5+4 | 2.2283 | 2.1392 |  | открыт | открыт
99 | ПС 35/10 кВ Мишково2 | Орелэнерго | Орловская область | Залегощенский, п.Затишенский Второй | 35/10 | 1.6+1.6 | 1.5782 | 1.5757 |  | открыт | открыт
100 | ПС 35/10 кВ Вязовое | Орелэнерго | Орловская область | Болховский р-н, д Игино | 35/10 | 2.5+2.5 | 2.6032 | 2.6032 |  | открыт | открыт
101 | ПС 35/10 кВ Краснознаменка | Орелэнерго | Орловская область | Болховский р-н, д Знаменское | 35/10 | 2.5+2.5 | 2.4908 | 2.4849 |  | открыт | открыт
102 | ПС 35/10 кВ Фатнево | Орелэнерго | Орловская область | Болховский р-н, с Фатнево | 35/10 | 1+1.6 | 0.898 | 0.8804 |  | открыт | открыт
103 | ПС 35/10 кВ Варваринка | Орелэнерго | Орловская область | Новосильский р-н, д Варваринка | 35/10 | 2.5+2.5 | 2.5091 | 2.5021 |  | открыт | открыт
104 | ПС 35/10 кВ Одинок | Орелэнерго | Орловская область | Новосильский, д.Одинок | 35/10 | 1.6+1.6 | 1.5417 | 1.538 |  | открыт | открыт
105 | ПС 35/10 кВ Узкое | Орелэнерго | Орловская область | Знаменский р-н, с Узкое, ул Центральная | 35/10 | 1+1.6 | 1.036 | 1.036 |  | открыт | открыт
106 | ПС 35/10 кВ Корсаково | Орелэнерго | Орловская область | Корсаковский, с.Корсаково, Мира | 35/10 | 2.5+4 | 2.1772 | 2.1741 |  | открыт | открыт
107 | ПС 35/10 кВ Парамоново | Орелэнерго | Орловская область | Корсаковский р-н, д Парамоново | 35/10 | 2.5+4 | 2.0605 | 2.0295 |  | открыт | открыт
108 | ПС 35/10 кВ Спешнево | Орелэнерго | Орловская область | Корсаковский р-н, с Спешнево | 35/10 | 1.6+1.6 | 1.555 | 1.555 |  | открыт | открыт
109 | ПС 110/35/10 кВ Верховье I | Орелэнерго | Орловская область | Ливенский, Ливны, Энергетиков 1А | 110/35/10 | 10+16 | 3.485 | 0.51583 |  | открыт | открыт
110 | ПС 110/35/10 кВ Верховье II | Орелэнерго | Орловская область | Ливенский, Ливны, энергетиков 1а | 110/35/10 | 40+40 | 28.4028 | 28.392 |  | открыт | открыт
111 | ПС 110/35/10 кВ Долгое | Орелэнерго | Орловская область | г.Ливны, энергетиков 1а | 110/35/10 | 10+16 | 4.6453 | 4.5719 |  | открыт | открыт
112 | ПС 110/35/10 кВ Колпны-110 | Орелэнерго | Орловская область | г.Ливны, энергетиков 1а | 110/35/10 | 10+16 | 6.05 | 5.9253 |  | открыт | открыт
113 | ПС 110/35/10 кВ Кр. Заря | Орелэнерго | Орловская область | Ливенский, Ливны, энергетиков 1а | 110/35/10 | 10+10 | 3.831 | 3.1627 |  | открыт | открыт
114 | ПС 110/35/10 кВ Покровская | Орелэнерго | Орловская область | Ливенский, Ливны, Энергетиков | 110/35/10 | 10+10 | 4.861 | 4.6617 |  | открыт | открыт
115 | ПС 110/35/6 кВ Черкасская | Орелэнерго | Орловская область | Ливенский р-н, г Ливны, ул Орловская | 110/35/6 | 25+40 | 9.993 | 9.5378 |  | открыт | открыт
116 | ПС 110/6 кВ Пластмасс | Орелэнерго | Орловская область | Ливенский р-н, г Ливны, ул Железнодорожная | 110/6 | 16+16 | 6.908 | 6.8878 |  | открыт | открыт
117 | ПС 110/6 кВ ПМ | Орелэнерго | Орловская область | Ливенский р-н, г Ливны, ул Энергетиков 1а | 110/6 | 10+10 | 5.004 | 5.004 |  | открыт | открыт
118 | ПС 110/10 кВ Речица | Орелэнерго | Орловская область | Ливенский р-н, Ливны, энергетиков 1а | 110/10 | 6.3+6.3 | 6.4018 | 6.2777 |  | открыт | открыт
119 | ПС 110/10 кВ Р.Брод | Орелэнерго | Орловская область | г.Ливны, энергетиков 1а | 110/10 | 5,6+10 | 4.8627 | 4.848 |  | открыт | открыт
120 | ПС 35/10 кВ Алексеевская | Орелэнерго | Орловская область | Покровский, д. Столбецкое | 35/10 | 1.6+1.6 | 1.4612 | 1.4486 |  | открыт | открыт
121 | ПС 35/10 кВ В.Дубрава | Орелэнерго | Орловская область | Ливны, энергетиков | 35/10 | 2.5+2.5 | 2.188 | 2.1829 |  | открыт | открыт
122 | ПС 35/10 кВ В.Ольшаное | Орелэнерго | Орловская область | г.Ливны, энергетиков 1а | 35/10 | 2.5+4 | 2.1478 | 2.142 |  | открыт | открыт
123 | ПС 35/10 кВ Введенское | Орелэнерго | Орловская область | г.Ливны, энергетиков 1а | 35/10 | 1.6+1.8 | 1.6261 | 1.5576 |  | открыт | открыт
124 | ПС 35/10 кВ Дросково | Орелэнерго | Орловская область | г.Ливны, энергетиков 1а | 35/10 | 2.5+4 | 1.7624 | 1.6588 |  | открыт | открыт
125 | ПС 35/10 кВ Колпны-35 | Орелэнерго | Орловская область | г.Ливны, энергетиков 1а | 35/10 | 6.3+6.3 | 4.9772 | 4.9769 |  | открыт | открыт
126 | ПС 35/10 кВ Крутое | Орелэнерго | Орловская область | Ливенский р-н, Ливны, ул.Энергетиков 1А | 35/10 | 2.5+2.5 | 1.7353 | 1.5632 |  | открыт | открыт
127 | ПС 35/10 кВ Мезенцево | Орелэнерго | Орловская область | Ливенский р-н, Ливны, Энергетиков 1а | 35/10 | 4+6.3 | 3.5236 | 3.1627 |  | открыт | открыт
128 | ПС 35/10 кВ Н.Жерновец | Орелэнерго | Орловская область | г.Ливны, ул.Энергетиков 1А | 35/10 | 1.6+1.6 | 1.5939 | 1.5405 |  | открыт | открыт
129 | ПС 35/10 кВ Нетрубеж | Орелэнерго | Орловская область | Колпнянский р-н, с Нетрубеж | 35/10 | 2.5+2.5 | 2.2752 | 2.2677 |  | открыт | открыт
130 | ПС 35/10 кВ Никольская | Орелэнерго | Орловская область | г.Ливны, энергетиков 1а | 35/10 | 2.5+3.2 | 2.132 | 2.1319 |  | открыт | открыт
131 | ПС 35/10 кВ Песочная | Орелэнерго | Орловская область | Ливенский, Ливны, энергетиков 1а | 35/10 | 3.2+3.2 | 3.127 | 3.1162 |  | открыт | открыт
132 | ПС 35/6 кВ Пушкарская | Орелэнерго | Орловская область | Ливенский р-н, г Ливны, энергетиков 1а | 35/6 | 6.3+6.3 | 2.93 | 2.93 |  | открыт | открыт
133 | ПС 35/10 кВ Рахманово | Орелэнерго | Орловская область | г. Ливны, энергетиков 1а | 35/10 | 2.5+2.5 | 2.3004 | 2.2953 |  | открыт | открыт
134 | ПС 35/10 кВ Росстани | Орелэнерго | Орловская область | Ливенский р-н, Ливны, энергетиков 1а | 35/10 | 2.5+2.5 | 1.774 | 1.6549 |  | открыт | открыт
135 | ПС 35/10 кВ Сергиевская | Орелэнерго | Орловская область | г. Ливны, энергетиков 1а | 35/10 | 2.5+4 | 1.8998 | 1.769 |  | открыт | открыт
136 | ПС 35/10 кВ Скородное | Орелэнерго | Орловская область | Ливенский, Ливны, Энергетиков | 35/10 | 1.6+1.6 | 1.3327 | 0.51583 |  | открыт | открыт
137 | ПС 35/10 кВ Спасская | Орелэнерго | Орловская область | Колпнянский р-н, д Белый Колодезь Первый | 35/10 | 1.6+2.5 | 1.3837 | 1.3685 |  | открыт | открыт
138 | ПС 35/10 кВ ССК | Орелэнерго | Орловская область | Ливенский, Ливны, энергетиков 1а | 35/10 | 1.6+1.8 | 1.4463 | 1.4463 |  | открыт | открыт
139 | ПС 35/10 кВ Урынок | Орелэнерго | Орловская область | г Ливны, ул.Энергетиков 1А | 35/10 | 1.6+1.6 | 1.3566 | 1.3465 |  | открыт | открыт
140 | ПС 35/10 кВ Хомутово | Орелэнерго | Орловская область | Ливны, ул Энергетиков 1а | 35/10 | 4+4 | 1.957 | 0.51583 |  | открыт | открыт
141 | ПС 110/10/10 Северная | Орелэнерго | Орловская область | Орловский, г Орел, ул. Бурова | 110/10 | 16+16 | 2.427 | 2.427 |  | открыт | открыт

## сведения для ТП
Информация о наличии объема свободной для технологического присоединения потребителей трансформаторной мощности по подстанциям и распределительным пунктам напряжением ниже 35 кВ с дифференциацией по всем уровням напряжения за 3 квартал 2021
№ п/п | Наименование подстанции, распределительного пункта | Балансовая принадлежность1 | Месторасположение |  | Технические характеристики
|  |  | Регион | Муниципальное образование | Классы напряжения, кВ | Установленная мощность, МВА | Текущая загрузка центра питания, МВА | Текущий резерв/дефицит мощности для технологического присоединения3, МВт
А | 1 | 2 | 3 | 4 | 5 | 6 | 7 | 8
1 | КТП-10кВ № 193(15й КонЗавод 3) Ф№2Кр.Зн. | Болховский РЭС | Орловская область | Болховский район | 10/0,4 | 0.16 | 0.035712 | 0.15334
2 | КТП-10кВ № 325(Кр.Знам.) Ф№1 Кр.Зн. | Болховский РЭС | Орловская область | Болховский район | 10/0,4 | 0.1 | 0.014831 | 0.1025
3 | КТП-10кВ № 124(Нов.Жизнь.) Ф№1 Кр. Зн. | Болховский РЭС | Орловская область | Болховский район | 10/0,4 | 0.1 | 0.018876 | 0.0989
4 | КТП-10кВ № 231(Федосеевка) Ф№1 Кр. Зн. | Болховский РЭС | Орловская область | Болховский район | 10/0,4 | 0.16 | 0.03538 | 0.15363
5 | КТП-10кВ № 128(Лунёвка) Ф№ 1Кр. Зн. | Болховский РЭС | Орловская область | Болховский район | 10/0,4 | 0.063 | 0.016989 | 0.057771
6 | КТП-10кВ № 127(Клеймёново) Ф№1 Кр. Зн. | Болховский РЭС | Орловская область | Болховский район | 10/0,4 | 0.25 | 0.071124 | 0.22595
7 | КТП-10кВ № 233(Архангельский) Ф№1Кр.Зн. | Болховский РЭС | Орловская область | Болховский район | 10/0,4 | 0.1 | 0.01618 | 0.1013
8 | КТП-10кВ № 234(Крещенский 1) Ф№1Кр.Зн. | Болховский РЭС | Орловская область | Болховский район | 10/0,4 | 0.1 | 0.010787 | 0.1061
9 | КТП-10кВ № 125(Крещенский ) Ф№1Кр.Зн. | Болховский РЭС | Орловская область | Болховский район | 10/0,4 | 0.05 | 0.012809 | 0.04645
10 | КТП-10кВ № 327(15й К.З-д(пос) Ф№2Кр.Зн. | Болховский РЭС | Орловская область | Болховский район | 10/0,4 | 0.25 | 0.074831 | 0.22265
11 | КТП-10кВ № 326 15й К.З-д (муз) Ф№2Кр.Зн. | Болховский РЭС | Орловская область | Болховский район | 10/0,4 | 0.16 | 0.055227 | 0.13597
12 | КТП-10кВ № 131(Б.Кутьма2) Ф№2Кр.Зн. | Болховский РЭС | Орловская область | Болховский район | 10/0,4 | 0.1 | 0.021573 | 0.0965
13 | КТП-10кВ № 118(15й К. Завод) Ф№2Кр.Зн. | Болховский РЭС | Орловская область | Болховский район | 10/0,4 | 0.25 | 0.06236 | 0.23375
14 | КТП-10кВ № 120(Злынь 2) Ф№2Кр.Зн. | Болховский РЭС | Орловская область | Болховский район | 10/0,4 | 0.06 | 0.010436 | 0.060132
15 | КТП-10кВ № 207(Б.Кутьма3) Ф№2Кр.Зн. | Болховский РЭС | Орловская область | Болховский район | 10/0,4 | 0.1 | 0.025618 | 0.0929
16 | КТП-10кВ № 122(Б.Кутьма1) Ф№2Кр.Зн. | Болховский РЭС | Орловская область | Болховский район | 10/0,4 | 0.16 | 0.042715 | 0.1471
17 | КТП-10кВ № 192(15й КонеЗавод) Ф№2Кр.Зн. | Болховский РЭС | Орловская область | Болховский район | 10/0,4 | 0.1 | 0.01618 | 0.1013
18 | КТП-10кВ № 336(Лазный) Ф№1Фатнево | Болховский РЭС | Орловская область | Болховский район | 10/0,4 | 0.03 | 0.015428 | 0.020979
19 | КТП-10кВ № 133(Татинки) Ф№5 Кр. Зн. | Болховский РЭС | Орловская область | Болховский район | 10/0,4 | 0.16 | 0.055227 | 0.13597
20 | КТП-10кВ № 129(Кр.Знаменка) Ф№5Кр.Зн. | Болховский РЭС | Орловская область | Болховский район | 10/0,4 | 0.16 | 0.045303 | 0.1448
21 | КТП-10кВ № 208(Злынь 3) Ф№2Кр.Зн. | Болховский РЭС | Орловская область | Болховский район | 10/0,4 | 0.1 | 0.028315 | 0.0905
22 | КТП-10кВ № 235(Кр.Знаменка) Ф№2Кр.Зн. | Болховский РЭС | Орловская область | Болховский район | 10/0,4 | 0.16 | 0.068602 | 0.12406
23 | КТП-10кВ № 236(Деевск.Хутора) Ф№2Кр.Зн. | Болховский РЭС | Орловская область | Болховский район | 10/0,4 | 0.03 | 0.011757 | 0.024246
24 | КТП-10кВ № 117(Калиновский) Ф№2Кр.Зн. | Болховский РЭС | Орловская область | Болховский район | 10/0,4 | 0.06 | 0.038022 | 0.03558
25 | КТП-10кВ № 119(Вишневский) Ф№2Кр.Зн. | Болховский РЭС | Орловская область | Болховский район | 10/0,4 | 0.06 | 0.035757 | 0.037596
26 | КТП-10кВ № 204(Нов.Синец) Ф№7Кр.Зн. | Болховский РЭС | Орловская область | Болховский район | 10/0,4 | 0.16 | 0.047029 | 0.14326
27 | КТП-10кВ № 197(Нов.Синец) Ф№7Кр.Зн. | Болховский РЭС | Орловская область | Болховский район | 10/0,4 | 0.16 | 0.07378 | 0.11946
28 | КТП-10кВ № 203(Нов.Синец) Ф№7Кр.Зн. | Болховский РЭС | Орловская область | Болховский район | 10/0,4 | 0.25 | 0.11292 | 0.18875
29 | КТП-10кВ № 138(Трубчево) Ф№7Кр.Зн. | Болховский РЭС | Орловская область | Болховский район | 10/0,4 | 0.1 | 0.0080899 | 0.1085
30 | КТП-10кВ № 301(Н. Синец) Ф№7Кр.Зн. | Болховский РЭС | Орловская область | Болховский район | 10/0,4 | 0.03 | 0.010213 | 0.02562
31 | КТП-10кВ № 137(Нов.Синец) Ф№7Кр.Зн. | Болховский РЭС | Орловская область | Болховский район | 10/0,4 | 0.16 | 0.030242 | 0.15821
32 | КТП-10кВ № 136(Стар.Синец) Ф№7Кр.Зн. | Болховский РЭС | Орловская область | Болховский район | 10/0,4 | 0.04 | 0.011757 | 0.035816
33 | КТП-10кВ № 134(Сомово) Ф№7Кр.Зн. | Болховский РЭС | Орловская область | Болховский район | 10/0,4 | 0.1 | 0.014831 | 0.1025
34 | КТП-10кВ № 135(Александровск.) Ф№7Кр.Зн. | Болховский РЭС | Орловская область | Болховский район | 10/0,4 | 0.03 | 0.0091917 | 0.026529
35 | КТП-10кВ № 140(Болотово) Ф№7Кр.Зн. | Болховский РЭС | Орловская область | Болховский район | 10/0,4 | 0.06 | 0.023063 | 0.048894
36 | КТП-10кВ № 142(Березуи) Ф№7Кр.Зн. | Болховский РЭС | Орловская область | Болховский район | 10/0,4 | 0.063 | 0.025106 | 0.050547
37 | КТП-10кВ № 194(Кр. Знаменка) Ф№15Кр.Зн. | Болховский РЭС | Орловская область | Болховский район | 10/0,4 | 0.16 | 0.045663 | 0.14448
38 | КТП-10кВ № 032(Кишкино) Ф№1Фатнево | Болховский РЭС | Орловская область | Болховский район | 10/0,4 | 0.16 | 0.037283 | 0.15194
39 | КТП-10кВ № 029(Бекетова) Ф№1Фатнево | Болховский РЭС | Орловская область | Болховский район | 10/0,4 | 0.04 | 0.014127 | 0.033707
40 | КТП-10кВ № 335(Перцовский) Ф№1Фатнево | Болховский РЭС | Орловская область | Болховский район | 10/0,4 | 0.025 | 0.011501 | 0.018689
41 | КТП-10кВ № 028(Спешнева) Ф№1Фатнево | Болховский РЭС | Орловская область | Болховский район | 10/0,4 | 0.1 | 0.020225 | 0.0977
42 | КТП-10кВ № 187(Однолуки) Ф№1Фатнево | Болховский РЭС | Орловская область | Болховский район | 10/0,4 | 0.16 | 0.047104 | 0.1432
43 | КТП-10кВ № 026(Новопокровс.) Ф№1Фатнево | Болховский РЭС | Орловская область | Болховский район | 10/0,4 | 0.04 | 0.007635 | 0.039485
44 | КТП-10кВ № 324(Однолуки) Ф№1Фатнево | Болховский РЭС | Орловская область | Болховский район | 10/0,4 | 0.16 | 0.049865 | 0.14074
45 | КТП-10кВ № 025(Макеевка) Ф№1Фатнево | Болховский РЭС | Орловская область | Болховский район | 10/0,4 | 0.063 | 0.019129 | 0.055866
46 | КТП-10кВ № 027(Мартыновка) Ф№1Фатнево | Болховский РЭС | Орловская область | Болховский район | 10/0,4 | 0.06 | 0.028313 | 0.044222
47 | КТП-10кВ № 186(Однолуки) Ф№1Фатнево | Болховский РЭС | Орловская область | Болховский район | 10/0,4 | 0.16 | 0.049845 | 0.14076
48 | КТП-10кВ № 005(Однолуки) Ф№1Фатнево | Болховский РЭС | Орловская область | Болховский район | 10/0,4 | 0.025 | 0.011344 | 0.018828
49 | КТП-10кВ № 167(Однолуки) Ф№1Фатнево | Болховский РЭС | Орловская область | Болховский район | 10/0,4 | 0.16 | 0.053463 | 0.13754
50 | КТП-10кВ № 015(Однолуки) Ф№1Фатнево | Болховский РЭС | Орловская область | Болховский район | 10/0,4 | 0.063 | 0.028408 | 0.047608
51 | КТП-10кВ № 033(Багринова) Ф№1Фатнево | Болховский РЭС | Орловская область | Болховский район | 10/0,4 | 0.1 | 0.029663 | 0.0893
52 | КТП-10кВ № 034(Введенский) Ф№2Фатнево | Болховский РЭС | Орловская область | Болховский район | 10/0,4 | 0.03 | 0.0080004 | 0.02759
53 | КТП-10кВ № 037(Фатнево) Ф№2Фатнево | Болховский РЭС | Орловская область | Болховский район | 10/0,4 | 0.16 | 0.033854 | 0.15499
54 | КТП-10кВ № 036(Фатнево) Ф№2Фатнево | Болховский РЭС | Орловская область | Болховский район | 10/0,4 | 0.25 | 0.073917 | 0.22346
55 | КТП-10кВ № 050(Чегодаево) Ф№5Фатнево | Болховский РЭС | Орловская область | Болховский район | 10/0,4 | 0.03 | 0.010827 | 0.025074
56 | КТП-10кВ № 229(Фатнево) Ф№5Фатнево | Болховский РЭС | Орловская область | Болховский район | 10/0,4 | 0.4 | 0.35596 | 0.146
57 | КТП-10кВ № 051(Городище) Ф№5Фатнево | Болховский РЭС | Орловская область | Болховский район | 10/0,4 | 0.03 | 0.0096082 | 0.026159
58 | КТП-10кВ № 049(Сивково) Ф№5Фатнево | Болховский РЭС | Орловская область | Болховский район | 10/0,4 | 0.02 | 0.018956 | 0.006269
59 | КТП-10кВ № 044(Хмелевая) Ф№5Фатнево | Болховский РЭС | Орловская область | Болховский район | 10/0,4 | 0.1 | 0.02427 | 0.0941
60 | КТП-10кВ № 184(Кривцово) Ф№5Фатнево | Болховский РЭС | Орловская область | Болховский район | 10/0,4 | 0.03 | 0.0082741 | 0.027346
61 | КТП-10кВ № 047(Кривцово) Ф№5Фатнево | Болховский РЭС | Орловская область | Болховский район | 10/0,4 | 0.1 | 0.022921 | 0.0953
62 | КТП-10кВ № 046(Фатнево) Ф№5Фатнево | Болховский РЭС | Орловская область | Болховский район | 10/0,4 | 0.16 | 0.03737 | 0.15186
63 | КТП-10кВ № 183(Фатнево) Ф№5Фатнево | Болховский РЭС | Орловская область | Болховский район | 10/0,4 | 0.25 | 0.060796 | 0.23514
64 | КТП-10кВ № 043(Пальчиково) Ф№11Фатнево | Болховский РЭС | Орловская область | Болховский район | 10/0,4 | 0.16 | 0.040655 | 0.14894
65 | КТП-10кВ № 294(Пальчиково) Ф№11Фатнево | Болховский РЭС | Орловская область | Болховский район | 10/0,4 | 0.1 | 0.043146 | 0.0773
66 | КТП-10кВ № 042(Крутогорье) Ф№11Фатнево | Болховский РЭС | Орловская область | Болховский район | 10/0,4 | 0.1 | 0.014831 | 0.1025
67 | КТП-10кВ № 040(Пальчиково) Ф№11Фатнево | Болховский РЭС | Орловская область | Болховский район | 10/0,4 | 0.1 | 0.018876 | 0.0989
68 | КТП-10кВ № 039(Куросова) Ф№11Фатнево | Болховский РЭС | Орловская область | Болховский район | 10/0,4 | 0.03 | 0.014746 | 0.021586
69 | КТП-10кВ № 155(Бол.Чернь) Ф№5 Б.Чернь | Болховский РЭС | Орловская область | Болховский район | 10/0,4 | 0.25 | 0.10799 | 0.19314
70 | КТП-10кВ № 162(Бол.Чернь) Ф№5 Б.Чернь | Болховский РЭС | Орловская область | Болховский район | 10/0,4 | 0.16 | 0.032107 | 0.15654
71 | КТП-10кВ № 211(Бол.Чернь) Ф№5 Б.Чернь | Болховский РЭС | Орловская область | Болховский район | 10/0,4 | 0.16 | 0.045919 | 0.14425
72 | КТП-10кВ № 147(Куйбышевск.) Ф№5 Б.Чернь | Болховский РЭС | Орловская область | Болховский район | 10/0,4 | 0.06 | 0.028179 | 0.04434
73 | КТП-10кВ № 157(Ветловка) Ф№5 Б.Чернь | Болховский РЭС | Орловская область | Болховский район | 10/0,4 | 0.06 | 0.026785 | 0.045581
74 | КТП-10кВ № 148(Однощёкина) Ф№5 Б.Чернь | Болховский РЭС | Орловская область | Болховский район | 10/0,4 | 0.063 | 0.020426 | 0.054712
75 | КТП-10кВ № 150(Скородумка) Ф№5 Б.Чернь | Болховский РЭС | Орловская область | Болховский район | 10/0,4 | 0.063 | 0.020214 | 0.0549
76 | КТП-10кВ № 154(Рожкова) Ф№5 Б.Чернь | Болховский РЭС | Орловская область | Болховский район | 10/0,4 | 0.06 | 0.019805 | 0.051793
77 | КТП-10кВ № 160(Сурьянина) Ф№3 Б.Чернь | Болховский РЭС | Орловская область | Болховский район | 10/0,4 | 0.06 | 0.025956 | 0.046319
78 | КТП-10кВ № 225(Сурьянина) Ф№3 Б.Чернь | Болховский РЭС | Орловская область | Болховский район | 10/0,4 | 0.1 | 0.017528 | 0.1001
79 | КТП-10кВ № 158(Сурьянина) Ф№3 Б.Чернь | Болховский РЭС | Орловская область | Болховский район | 10/0,4 | 0.03 | 0.0086132 | 0.027044
80 | КТП-10кВ № 227(Руднево) Ф№3 Б.Чернь | Болховский РЭС | Орловская область | Болховский район | 10/0,4 | 0.25 | 0.061991 | 0.23408
81 | КТП-10кВ № 161(Руднево) Ф№3 Б.Чернь | Болховский РЭС | Орловская область | Болховский район | 10/0,4 | 0.16 | 0.050542 | 0.14014
82 | КТП-10кВ № 164(Долбилова) Ф№3 Б.Чернь | Болховский РЭС | Орловская область | Болховский район | 10/0,4 | 0.1 | 0.012135 | 0.1049
83 | КТП-10кВ № 163(Ветрова) Ф№3 Б.Чернь | Болховский РЭС | Орловская область | Болховский район | 10/0,4 | 0.06 | 0.017512 | 0.053834
84 | КТП-10кВ № 159(Селеменева) Ф№3 Б.Чернь | Болховский РЭС | Орловская область | Болховский район | 10/0,4 | 0.1 | 0.035056 | 0.0845
85 | КТП-10кВ № 166(Цимбулова) Ф№3 Б.Чернь | Болховский РЭС | Орловская область | Болховский район | 10/0,4 | 0.03 | 0.012101 | 0.02394
86 | КТП-10кВ № 322(Руднево) Ф№3 Б.Чернь | Болховский РЭС | Орловская область | Болховский район | 10/0,4 | 0.16 | 0.046488 | 0.14375
87 | КТП-10кВ № 153(Шемякина) Ф№3 Б.Чернь | Болховский РЭС | Орловская область | Болховский район | 10/0,4 | 0.063 | 0.0167 | 0.058028
88 | КТП-10кВ № 205(Козюлькина) Ф№1 Вязовое | Болховский РЭС | Орловская область | Болховский район | 10/0,4 | 0.063 | 0.022246 | 0.053092
89 | КТП-10кВ № 299(Козюлькина) Ф№1 Вязовое | Болховский РЭС | Орловская область | Болховский район | 10/0,4 | 0.25 | 0.088286 | 0.21068
90 | ЗТП-10кВ № 088(Козюлькина) Ф№1 Вязовое | Болховский РЭС | Орловская область | Болховский район | 10/0,4 | 0.25 | 0.10584 | 0.19506
91 | КТП-10кВ № 202(Козюлькина) Ф№1 Вязовое | Болховский РЭС | Орловская область | Болховский район | 10/0,4 | 0.1 | 0.041798 | 0.0785
92 | КТП-10кВ № 201(Коровушкин) Ф№1 Вязовое | Болховский РЭС | Орловская область | Болховский район | 10/0,4 | 0.06 | 0.022157 | 0.0497
93 | КТП-10кВ № 196(Козюлькина) Ф№1 Вязовое | Болховский РЭС | Орловская область | Болховский район | 10/0,4 | 0.16 | 0.049806 | 0.14079
94 | КТП-10кВ № 087(Воскресенский)Ф№1 Вязовое | Болховский РЭС | Орловская область | Болховский район | 10/0,4 | 0.03 | 0.012288 | 0.023774
95 | КТП-10кВ № 082(Боровое) Ф№1 Вязовое | Болховский РЭС | Орловская область | Болховский район | 10/0,4 | 0.03 | 0.0096916 | 0.026084
96 | КТП-10кВ № 089(Асеева) Ф№1 Вязовое | Болховский РЭС | Орловская область | Болховский район | 10/0,4 | 0.1 | 0.02427 | 0.0941
97 | КТП-10кВ № 091(Плосское) Ф№1 Вязовое | Болховский РЭС | Орловская область | Болховский район | 10/0,4 | 0.06 | 0.028293 | 0.044239
98 | КТП-10кВ № 090 Ефремовская-2 | Болховский РЭС | Орловская область | Болховский район | 10/0,4 | 0.1 | 0.020225 | 0.0977
99 | КТП-10кВ № 103(Медвёдки) Ф№7 Вязовое | Болховский РЭС | Орловская область | Болховский район | 10/0,4 | 0.16 | 0.062116 | 0.12984
100 | КТП-10кВ № 102(Бетова) Ф№7 Вязовое | Болховский РЭС | Орловская область | Болховский район | 10/0,4 | 0.1 | 0.02427 | 0.0941
101 | КТП-10кВ № 099(Новоигинск) Ф№7 Вязовое | Болховский РЭС | Орловская область | Болховский район | 10/0,4 | 0.06 | 0.018732 | 0.052749
102 | КТП-10кВ № 191(Вязовая) Ф№10 Вязовое | Болховский РЭС | Орловская область | Болховский район | 10/0,4 | 0.04 | 0.017216 | 0.030958
103 | КТП-10кВ № 237(Вязовая) Ф№10 Вязовое | Болховский РЭС | Орловская область | Болховский район | 10/0,4 | 0.16 | 0.051433 | 0.13934
104 | КТП-10кВ № 328(Вязовая) Ф№10 Вязовое | Болховский РЭС | Орловская область | Болховский район | 10/0,4 | 0.16 | 0.048231 | 0.14219
105 | МТП-10кВ № 096(Рыбинский) Ф№10 Вязовое | Болховский РЭС | Орловская область | Болховский район | 10/0,4 | 0.01 | 0.0075506 | 0.00485
106 | КТП-10кВ № 095(Васильевка) Ф№10 Вязовое | Болховский РЭС | Орловская область | Болховский район | 10/0,4 | 0.06 | 0.03236 | 0.04062
107 | КТП-10кВ № 098(Вязовая) Ф№12 Вязовое | Болховский РЭС | Орловская область | Болховский район | 10/0,4 | 0.16 | 0.049991 | 0.14063
108 | КТП-10кВ № 092(Игино) Ф№12 Вязовое | Болховский РЭС | Орловская область | Болховский район | 10/0,4 | 0.03 | 0.0074821 | 0.028051
109 | КТП-10кВ № 094(Рылова) Ф№12 Вязовое | Болховский РЭС | Орловская область | Болховский район | 10/0,4 | 0.16 | 0.051953 | 0.13888
110 | КТП-10кВ № 093(Свистова) Ф№12 Вязовое | Болховский РЭС | Орловская область | Болховский район | 10/0,4 | 0.1 | 0.040449 | 0.0797
111 | КТП-10кВ № 256(Архипова) Ф№1 Гнездилово | Болховский РЭС | Орловская область | Болховский район | 10/0,4 | 0.06 | 0.028315 | 0.04422
112 | КТП-10кВ № 254(Близна) Ф№1 Гнездилово | Болховский РЭС | Орловская область | Болховский район | 10/0,4 | 0.16 | 0.033083 | 0.15568
113 | КТП-10кВ № 255(Близна) Ф№1 Гнездилово | Болховский РЭС | Орловская область | Болховский район | 10/0,4 | 0.16 | 0.058579 | 0.13298
114 | КТП-10кВ № 247(Пально) Ф№1 Гнездилово | Болховский РЭС | Орловская область | Болховский район | 10/0,4 | 0.025 | 0.011232 | 0.018929
115 | КТП-10кВ № 245(Бабенка) Ф№1 Гнездилово | Болховский РЭС | Орловская область | Болховский район | 10/0,4 | 0.1 | 0.021573 | 0.0965
116 | МТП-10кВ № 246(Павлова) Ф№1 Гнездилово | Болховский РЭС | Орловская область | Болховский район | 10/0,4 | 0.02 | 0.021878 | 0.0036685
117 | КТП-10кВ № 251(Пробужден) Ф№1 Гнездилово | Болховский РЭС | Орловская область | Болховский район | 10/0,4 | 0.063 | 0.023357 | 0.052103
118 | КТП-10кВ № 253(Уланова) Ф№1 Гнездилово | Болховский РЭС | Орловская область | Болховский район | 10/0,4 | 0.03 | 0.0075902 | 0.027955
119 | КТП-10кВ № 296(Шпилёва) Ф№1 Гнездилово | Болховский РЭС | Орловская область | Болховский район | 10/0,4 | 0.1 | 0.022921 | 0.0953
120 | КТП-10кВ № 257(Сиголаева) Ф№1 Гнездилово | Болховский РЭС | Орловская область | Болховский район | 10/0,4 | 0.1 | 0.043146 | 0.0773
121 | КТП-10кВ № 249(Меркулова) Ф№1 Гнездилово | Болховский РЭС | Орловская область | Болховский район | 10/0,4 | 0.03 | 0.0074198 | 0.028106
122 | КТП-10кВ № 252(Герасимово)Ф№1 Гнездилово | Болховский РЭС | Орловская область | Болховский район | 10/0,4 | 0.1 | 0.018876 | 0.0989
123 | КТП-10кВ № 262(Снегирёва) Ф№2 Гнездилово | Болховский РЭС | Орловская область | Болховский район | 10/0,4 | 0.03 | 0.014222 | 0.022053
124 | КТП-10кВ № 260(Алешня) Ф№2 Гнездилово | Болховский РЭС | Орловская область | Болховский район | 10/0,4 | 0.063 | 0.0076449 | 0.066087
125 | КТП-10кВ № 269(Середичи) Ф№4Гнездилово | Болховский РЭС | Орловская область | Болховский район | 10/0,4 | 0.1 | 0.035056 | 0.0845
126 | КТП-10кВ № 265(НижРадомка) Ф№4Гнездилово | Болховский РЭС | Орловская область | Болховский район | 10/0,4 | 0.1 | 0.041798 | 0.0785
127 | КТП-10кВ № 267(Середичи) Ф№4Гнездилово | Болховский РЭС | Орловская область | Болховский район | 10/0,4 | 0.16 | 0.050352 | 0.14031
128 | КТП-10кВ № 268(Середичи) Ф№4Гнездилово | Болховский РЭС | Орловская область | Болховский район | 10/0,4 | 0.16 | 0.03236 | 0.15632
129 | КТП-10кВ № 272(Гнездилова) Ф№7Гнездилово | Болховский РЭС | Орловская область | Болховский район | 10/0,4 | 0.25 | 0.060674 | 0.23525
130 | КТП-10кВ № 271(Гнездилова) Ф№7Гнездилово | Болховский РЭС | Орловская область | Болховский район | 10/0,4 | 0.16 | 0.064719 | 0.12752
131 | КТП-10кВ № 329(Щербовский) Ф№7Гнездилово | Болховский РЭС | Орловская область | Болховский район | 10/0,4 | 0.1 | 0.021573 | 0.0965
132 | КТП-10кВ № 282(Щербово) Ф№7Гнездилово | Болховский РЭС | Орловская область | Болховский район | 10/0,4 | 0.03 | 0.012326 | 0.023739
133 | КТП-10кВ № 283(Щербовский) Ф№7Гнездилово | Болховский РЭС | Орловская область | Болховский район | 10/0,4 | 0.16 | 0.04089 | 0.14873
134 | КТП-10кВ № 273(Гнездилова) Ф№7Гнездилово | Болховский РЭС | Орловская область | Болховский район | 10/0,4 | 0.03 | 0.01414 | 0.022125
135 | КТП-10кВ № 281(Кр. Лохань) Ф№7Гнездилово | Болховский РЭС | Орловская область | Болховский район | 10/0,4 | 0.1 | 0.018876 | 0.0989
136 | КТП-10кВ № 284(Щербовский) Ф№7Гнездилово | Болховский РЭС | Орловская область | Болховский район | 10/0,4 | 0.25 | 0.040449 | 0.25325
137 | КТП-10кВ № 331(Михнево) Ф№7Гнездилово | Болховский РЭС | Орловская область | Болховский район | 10/0,4 | 0.063 | 0.0067955 | 0.066843
138 | КТП-10кВ № 285(Щербовский) Ф№7Гнездилово | Болховский РЭС | Орловская область | Болховский район | 10/0,4 | 0.16 | 0.034517 | 0.1544
139 | МТП-10кВ № 280(Михнево) Ф№7Гнездилово | Болховский РЭС | Орловская область | Болховский район | 10/0,4 | 0.1 | 0.025618 | 0.0929
140 | МТП-10кВ № 278(Калиновский)Ф№7Гнездилово | Болховский РЭС | Орловская область | Болховский район | 10/0,4 | 0.04 | 0.0064719 | 0.04052
141 | КТП-10кВ № 277(Цвет.Балка) Ф№7Гнездилово | Болховский РЭС | Орловская область | Болховский район | 10/0,4 | 0.025 | 0.010651 | 0.019446
142 | КТП-10кВ № 286(Ушакова) Ф№7Гнездилово | Болховский РЭС | Орловская область | Болховский район | 10/0,4 | 0.03 | 0.0091566 | 0.026561
143 | МТП-10кВ № 287(Сивкова) Ф№7Гнездилово | Болховский РЭС | Орловская область | Болховский район | 10/0,4 | 0.04 | 0.0059326 | 0.041
144 | КТП-10кВ № 288(Архангельс) Ф№7Гнездилово | Болховский РЭС | Орловская область | Болховский район | 10/0,4 | 0.02 | 0.022906 | 0.002754
145 | КТП-10кВ № 275(Алексеевск) Ф№7Гнездилово | Болховский РЭС | Орловская область | Болховский район | 10/0,4 | 0.04 | 0.011865 | 0.03572
146 | КТП-10кВ № 276(Алексеевск) Ф№7Гнездилово | Болховский РЭС | Орловская область | Болховский район | 10/0,4 | 0.16 | 0.038831 | 0.15056
147 | КТП-10кВ № 170(Ногина) Ф№3 Болхов | Болховский РЭС | Орловская область | Болховский район | 10/0,4 | 0.16 | 0.036674 | 0.15248
148 | КТП-10кВ № 172 Ф№3 Болхов | Болховский РЭС | Орловская область | Болховский район | 10/0,4 | 0.4 | 0.26697 | 0.2252
149 | КТП-10кВ № 177(Васькова) Ф№5Болхов | Болховский РЭС | Орловская область | Болховский район | 10/0,4 | 0.16 | 0.02373 | 0.164
150 | КТП-10кВ № 179(Черногрязка) Ф№5Болхов | Болховский РЭС | Орловская область | Болховский район | 10/0,4 | 0.16 | 0.030202 | 0.15824
151 | КТП-10кВ № 006(Ефремовская) Ф№5Болхов_ | Болховский РЭС | Орловская область | Болховский район | 10/0,4 | 0.16 | 0.056146 | 0.13515
152 | КТП-10кВ № 238(Лыкова) Ф№5Болхов | Болховский РЭС | Орловская область | Болховский район | 10/0,4 | 0.063 | 0.02843 | 0.047588
153 | КТП-10кВ № 213(Черногрязка3) Ф№5Болхов | Болховский РЭС | Орловская область | Болховский район | 10/0,4 | 0.25 | 0.070863 | 0.22618
154 | КТП-10кВ № 013(Черногрязка1) Ф№5Болхов | Болховский РЭС | Орловская область | Болховский район | 10/0,4 | 0.25 | 0.11045 | 0.19095
155 | КТП-10кВ № 212(Черногрязка2) Ф№5Болхов | Болховский РЭС | Орловская область | Болховский район | 10/0,4 | 0.16 | 0.050427 | 0.14024
156 | КТП-10кВ № 240(Наседкина2) Ф№5Болхов | Болховский РЭС | Орловская область | Болховский район | 10/0,4 | 0.04 | 0.012972 | 0.034735
157 | КТП-10кВ № 021(Наседкина1) Ф№5Болхов | Болховский РЭС | Орловская область | Болховский район | 10/0,4 | 0.1 | 0.018876 | 0.0989
158 | КТП-10кВ № 018(Кузнецы) Ф№5Болхов | Болховский РЭС | Орловская область | Болховский район | 10/0,4 | 0.03 | 0.011116 | 0.024817
159 | КТП-10кВ № 022(Петропавловский)Ф№5Болхов | Болховский РЭС | Орловская область | Болховский район | 10/0,4 | 0.1 | 0.010787 | 0.1061
160 | КТП-10кВ № 020(Королёвка) Ф№5Болхов | Болховский РЭС | Орловская область | Болховский район | 10/0,4 | 0.063 | 0.013591 | 0.060795
161 | КТП-10кВ № 017(Онсино) Ф№5Болхов | Болховский РЭС | Орловская область | Болховский район | 10/0,4 | 0.063 | 0.016139 | 0.058527
162 | КТП-10кВ № 239(Кобылино) Ф№5Болхов | Болховский РЭС | Орловская область | Болховский район | 10/0,4 | 0.1 | 0.01618 | 0.1013
163 | КТП-10кВ № 016(Кобылино) Ф№5Болхов | Болховский РЭС | Орловская область | Болховский район | 10/0,4 | 0.16 | 0.045303 | 0.1448
164 | КТП-10кВ № 241(Григорово) Ф№5Болхов | Болховский РЭС | Орловская область | Болховский район | 10/0,4 | 0.03 | 0.0094806 | 0.026272
165 | КТП-10кВ № 024(Григорово) Ф№5Болхов | Болховский РЭС | Орловская область | Болховский район | 10/0,4 | 0.16 | 0.02373 | 0.164
166 | КТП-10кВ № 014(Дички) Ф№5Болхов | Болховский РЭС | Орловская область | Болховский район | 10/0,4 | 0.02 | 0.018847 | 0.0063664
167 | КТП-10кВ № 185(Однолуки) Ф№5Болхов | Болховский РЭС | Орловская область | Болховский район | 10/0,4 | 0.25 | 0.074157 | 0.22325
168 | МТП-10кВ № 012(Лутавинова) Ф№5Болхов | Болховский РЭС | Орловская область | Болховский район | 10/0,4 | 0.1 | 0.02427 | 0.0941
169 | КТП-10кВ № 011(Липовка) Ф№5Болхов | Болховский РЭС | Орловская область | Болховский район | 10/0,4 | 0.063 | 0.01444 | 0.060039
170 | ЗТП-10кВ № 010(ХПП) Ф№5 Болхов | Болховский РЭС | Орловская область | Болховский район | 10/0,4 | 0.8 | 0.38562 | 0.5824
171 | КТП-10кВ № 056(Крещенский) Ф№11Болхов | Болховский РЭС | Орловская область | Болховский район | 10/0,4 | 0.025 | 0.013655 | 0.016772
172 | КТП-10кВ № 054(В.Монастырская)Ф№11Болхов | Болховский РЭС | Орловская область | Болховский район | 10/0,4 | 0.1 | 0.018876 | 0.0989
173 | КТП-10кВ № 297(Падубы) Ф№11Болхов | Болховский РЭС | Орловская область | Болховский район | 10/0,4 | 0.1 | 0.014831 | 0.1025
174 | КТП-10кВ № 290(Н. Никольск.) Ф№11Болхов | Болховский РЭС | Орловская область | Болховский район | 10/0,4 | 0.063 | 0.011892 | 0.062307
175 | КТП-10кВ № 190(Репнино) Ф№11Болхов | Болховский РЭС | Орловская область | Болховский район | 10/0,4 | 0.25 | 0.040449 | 0.25325
176 | КТП-10кВ № 156(Репнино) Ф№11Болхов | Болховский РЭС | Орловская область | Болховский район | 10/0,4 | 0.16 | 0.017258 | 0.16976
177 | КТП-10кВ № 064(Репнино) Ф№11Болхов | Болховский РЭС | Орловская область | Болховский район | 10/0,4 | 0.16 | 0.034517 | 0.1544
178 | КТП-10кВ № 059(Ряплово) Ф№11Болхов | Болховский РЭС | Орловская область | Болховский район | 10/0,4 | 0.06 | 0.015371 | 0.05574
179 | КТП-10кВ № 063(Бушнева) Ф№11Болхов | Болховский РЭС | Орловская область | Болховский район | 10/0,4 | 0.06 | 0.0097079 | 0.06078
180 | КТП-10кВ № 062(Н. Никольск.) Ф№11Болхов | Болховский РЭС | Орловская область | Болховский район | 10/0,4 | 0.06 | 0.016989 | 0.0543
181 | КТП-10кВ № 038(Хомякова) Ф№11Болхов | Болховский РЭС | Орловская область | Болховский район | 10/0,4 | 0.063 | 0.0050966 | 0.068355
182 | МТП-10кВ № 055(Будолбина) Ф№11Болхов | Болховский РЭС | Орловская область | Болховский район | 10/0,4 | 0.06 | 0.0088989 | 0.0615
183 | КТП-10кВ № 057(Морозова) Ф№11Болхов | Болховский РЭС | Орловская область | Болховский район | 10/0,4 | 0.1 | 0.020225 | 0.0977
184 | КТП-10кВ № 065(Ст. Мельница) Ф№11Болхов | Болховский РЭС | Орловская область | Болховский район | 10/0,4 | 0.06 | 0.017798 | 0.05358
185 | КТП-10кВ № 244(Китаева) Ф№11Болхов | Болховский РЭС | Орловская область | Болховский район | 10/0,4 | 0.25 | 0.060674 | 0.23525
186 | КТП-10кВ № 165(Кривчее) Ф№15Болхов | Болховский РЭС | Орловская область | Болховский район | 10/0,4 | 0.1 | 0.022921 | 0.0953
187 | КТП-10кВ № 188(Кривчее) Ф№15Болхов | Болховский РЭС | Орловская область | Болховский район | 10/0,4 | 0.16 | 0.069034 | 0.12368
188 | КТП-10кВ № 217(Кривчее) Ф№15Болхов | Болховский РЭС | Орловская область | Болховский район | 10/0,4 | 0.1 | 0.014831 | 0.1025
189 | КТП-10кВ № 070(Кривчее) Ф№15Болхов | Болховский РЭС | Орловская область | Болховский район | 10/0,4 | 0.16 | 0.030202 | 0.15824
190 | КТП-10кВ № 071(Крыловский) Ф№15Болхов | Болховский РЭС | Орловская область | Болховский район | 10/0,4 | 0.025 | 0.011624 | 0.01858
191 | КТП-10кВ № 069(Откормочный) Ф№15Болхов | Болховский РЭС | Орловская область | Болховский район | 10/0,4 | 0.1 | 0.012135 | 0.1049
192 | КТП-10кВ № 072(Скупшинино) Ф№15Болхов | Болховский РЭС | Орловская область | Болховский район | 10/0,4 | 0.04 | 0.014022 | 0.0338
193 | КТП-10кВ № 067(Никитский) Ф№15Болхов | Болховский РЭС | Орловская область | Болховский район | 10/0,4 | 0.025 | 0.010328 | 0.019733
194 | КТП-10кВ № 068(Успенский) Ф№15Болхов | Болховский РЭС | Орловская область | Болховский район | 10/0,4 | 0.063 | 0.01529 | 0.059283
195 | МТП-10кВ № 066(Спартак) Ф№15Болхов | Болховский РЭС | Орловская область | Болховский район | 10/0,4 | 0.02 | 0.020019 | 0.0053229
196 | КТП-10кВ № 075(Хотетова) Ф№20Болхов | Болховский РЭС | Орловская область | Болховский район | 10/0,4 | 0.16 | 0.038831 | 0.15056
197 | КТП-10кВ № 078(Лучки) Ф№20Болхов | Болховский РЭС | Орловская область | Болховский район | 10/0,4 | 0.03 | 0.0075035 | 0.028032
198 | КТП-10кВ № 077(Шарихина) Ф№20Болхов | Болховский РЭС | Орловская область | Болховский район | 10/0,4 | 0.063 | 0.013591 | 0.060795
199 | КТП-10кВ № 076(Казанский) Ф№20Болхов | Болховский РЭС | Орловская область | Болховский район | 10/0,4 | 0.03 | 0.0084639 | 0.027177
200 | КТП-10кВ № 081(Шумова) Ф№20Болхов | Болховский РЭС | Орловская область | Болховский район | 10/0,4 | 0.06 | 0.025888 | 0.04638
201 | КТП-10кВ № 218(Хохолева) Ф№20Болхов | Болховский РЭС | Орловская область | Болховский район | 10/0,4 | 0.06 | 0.011326 | 0.05934
202 | КТП-10кВ № 074(Водокачка)Ф№20Болхов | Болховский РЭС | Орловская область | Болховский район | 10/0,4 | 0.063 | 0.022085 | 0.053235
203 | КТП-10кВ № 209(Борилова) Ф№23Болхов | Болховский РЭС | Орловская область | Болховский район | 10/0,4 | 0.1 | 0.041798 | 0.0785
204 | КТП-10кВ № 114(Борилова) Ф№23Болхов | Болховский РЭС | Орловская область | Болховский район | 10/0,4 | 0.16 | 0.034517 | 0.1544
205 | КТП-10кВ № 113(Борилова) Ф№23Болхов | Болховский РЭС | Орловская область | Болховский район | 10/0,4 | 0.25 | 0.047191 | 0.24725
206 | ЗТП-10кВ №115(Борилова) Ф№23Болхов | Болховский РЭС | Орловская область | Болховский район | 10/0,4 | 0.16 | 0.040989 | 0.14864
207 | КТП-10кВ № 219(Борилова) Ф№23Болхов | Болховский РЭС | Орловская область | Болховский район | 10/0,4 | 0.1 | 0.018876 | 0.0989
208 | КТП-10кВ № 111(Грачевка) Ф№23Болхов | Болховский РЭС | Орловская область | Болховский район | 10/0,4 | 0.06 | 0.0064719 | 0.06366
209 | КТП-10кВ № 214(Борилова) Ф№23Болхов | Болховский РЭС | Орловская область | Болховский район | 10/0,4 | 0.1 | 0.01618 | 0.1013
210 | КТП-10кВ № 220(Борилова) Ф№23Болхов | Болховский РЭС | Орловская область | Болховский район | 10/0,4 | 0.06 | 0.014562 | 0.05646
211 | КТП-10кВ № 112(Мал.Кутьма) Ф№23 Болхов | Болховский РЭС | Орловская область | Болховский район | 10/0,4 | 0.025 | 0.0071219 | 0.022587
212 | КТП-10кВ № 215(Борилова) Ф№23 Болхов | Болховский РЭС | Орловская область | Болховский район | 10/0,4 | 0.1 | 0.014831 | 0.1025
213 | КТП-10кВ № 110(Хотетовский) Ф№23Болхов | Болховский РЭС | Орловская область | Болховский район | 10/0,4 | 0.063 | 0.011892 | 0.062307
214 | КТП-10кВ № 116(Баевский) Ф№23Болхов | Болховский РЭС | Орловская область | Болховский район | 10/0,4 | 0.1 | 0.01618 | 0.1013
215 | КТП-10кВ № 145(Струково) Ф№24Болхов | Болховский РЭС | Орловская область | Болховский район | 10/0,4 | 0.1 | 0.010787 | 0.1061
216 | КТП-10кВ № 146(Дулебина) Ф№24Болхов | Болховский РЭС | Орловская область | Болховский район | 10/0,4 | 0.1 | 0.021573 | 0.0965
217 | КТП-10кВ № 222(Струкова) Ф№24Болхов | Болховский РЭС | Орловская область | Болховский район | 10/0,4 | 0.25 | 0.064045 | 0.23225
218 | КТП-10кВ № 223(Струкова) Ф№24Болхов | Болховский РЭС | Орловская область | Болховский район | 10/0,4 | 0.16 | 0.025888 | 0.16208
219 | КТП-10кВ № 210(Струкова) Ф№24Болхов | Болховский РЭС | Орловская область | Болховский район | 10/0,4 | 0.16 | 0.045303 | 0.1448
220 | КТП-10кВ № 224(Щигры) Ф№24Болхов | Болховский РЭС | Орловская область | Болховский район | 10/0,4 | 0.1 | 0.0080899 | 0.1085
221 | КТП-10кВ № 292(Откормочный-2)ф№25Болхов | Болховский РЭС | Орловская область | Болховский район | 10/0,4 | 0.4 | 0.31146 | 0.1856
222 | КТП-10кВ № 243(Орс) Ф№25Болхов | Болховский РЭС | Орловская область | Болховский район | 10/0,4 | 0.1 | 0.020225 | 0.0977
223 | КТП-10кВ № 144(Арнаутова) Ф№25Болхов | Болховский РЭС | Орловская область | Болховский район | 10/0,4 | 0.06 | 0.017798 | 0.05358
224 | КТП-10кВ № 323(База РЭС) Ф№26Болхов | Болховский РЭС | Орловская область | Болховский район | 10/0,4 | 0.25 | 0.060674 | 0.23525
225 | КТП-10кВ № 132(Пальчикова 1)Ф№5Кр.Зн. | Болховский РЭС | Орловская область | Болховский район | 10/0,4 | 0.1 | 0.022921 | 0.0953
226 | КТП-10кВ № 228(Долбилова 2)Ф№3 Б.Чернь | Болховский РЭС | Орловская область | Болховский район | 10/0,4 | 0.1 | 0.043146 | 0.0773
227 | КТП-10кВ № 314(Александровка)Ф№5Кр.Зн. | Болховский РЭС | Орловская область | Болховский район | 10/0,4 | 0.25 | 0.037079 | 0.25625
228 | КТП-10кВ № 317(15й К.Завод)Ф№2Кр.Зн. | Болховский РЭС | Орловская область | Болховский район | 10/0,4 | 0.63 | 0.48 | 0.30171
229 | КТП-10кВ № 001 (СПТУ-17)Ф№5 Болхов | Болховский РЭС | Орловская область | Болховский район | 10/0,4 | 0.063 | 0.011043 | 0.063063
230 | КТП-10кВ 230(Кривцо3 КСП)Ф№5Фатнево | Болховский РЭС | Орловская область | Болховский район | 10/0,4 | 0.25 | 0.030337 | 0.26225
231 | КТП-10кВ № 295(Некрасова) Ф№15Болхов | Болховский РЭС | Орловская область | Болховский район | 10/0,4 | 0.25 | 0.08764 | 0.21125
232 | ЗТП-10кВ № 143(Кирпич.з-д) ф№25Болхов | Болховский РЭС | Орловская область | Болховский район | 10/0,4 | 0.16 | 0.066876 | 0.1256
233 | КТП-10кВ № 345(Калиновка(вод-ще)Ф№2Кр.Зн | Болховский РЭС | Орловская область | Болховский район | 10/0,4 | 0.4 | 0.25213 | 0.2384
234 | КТП-10кВ № 343"Юпитер" | Болховский РЭС | Орловская область | Болховский район | 10/0,4 | 1.26 | 0.71693 | 0.81976
235 | ТП-10кВ № 349 Элеватор Ф№7 Б.Чернь | Болховский РЭС | Орловская область | Болховский район | 10/0,4 | 0.25 | 0.060674 | 0.23525
236 | КТП-10кВ № 350(КХ"Ива") Ф№5Болхов | Болховский РЭС | Орловская область | Болховский район | 10/0,4 | 0.025 | 0.010372 | 0.019694
237 | ТП-10кВ № 351 Элеватор Ф№2 Кр.Знаменка | Болховский РЭС | Орловская область | Болховский район | 10/0,4 | 0.25 | 0.053933 | 0.24125
238 | СТП-10кВ № 353(Никольский) Ф№1 Кр.Зн. | Болховский РЭС | Орловская область | Болховский район | 10/0,4 | 0.025 | 0.0091075 | 0.020819
239 | КТП-10кВ № 354(Гремучий) Ф№4 Гнезд. | Болховский РЭС | Орловская область | Болховский район | 10/0,4 | 0.03 | 0.0074874 | 0.028046
240 | СТП-10кВ № 366(Кривцово) Ф№5Фатнево | Болховский РЭС | Орловская область | Болховский район | 10/0,4 | 0.025 | 0.014622 | 0.015911
241 | СТП - 10 кВ №368 (Шманев В.В.) | Болховский РЭС | Орловская область | Болховский район | 10/0,4 | 0.1 | 0.035056 | 0.0845
242 | СТП-10кВ №369 Брянская мясная компания | Болховский РЭС | Орловская область | Болховский район | 10/0,4 | 0.063 | 0.026333 | 0.049455
243 | КТП-10кВ № 136-160кВА ул.Советская. | Болховский РЭС | Орловская область | Знаменский район | 10/0,4 | 0.1 | 0.021573 | 0.0965
244 | КТП10кВ №126-100кВА ул.Школьная | Болховский РЭС | Орловская область | Знаменский район | 10/0,4 | 0.16 | 0.030202 | 0.15824
245 | КТП10кВ №133-25кВА жил.дома "Русь" | Болховский РЭС | Орловская область | Знаменский район | 10/0,4 | 0.025 | 0.010183 | 0.019862
246 | КТП10кВ №127-63кВА "Покровское" | Болховский РЭС | Орловская область | Знаменский район | 10/0,4 | 0.063 | 0.011892 | 0.062307
247 | КТП10кВ №130-63кВА Слободка | Болховский РЭС | Орловская область | Знаменский район | 10/0,4 | 0.1 | 0.010787 | 0.1061
248 | КТП10кВ №131-100кВА Слободка МТФ | Болховский РЭС | Орловская область | Знаменский район | 10/0,4 | 0.1 | 0.01618 | 0.1013
249 | ТП 128 "Паньшино" | Болховский РЭС | Орловская область | Знаменский район | 10/0,4 | 0.063 | 0.01529 | 0.059283
250 | КТП10кВ №129-63кВА Высокий | Болховский РЭС | Орловская область | Знаменский район | 10/0,4 | 0.063 | 0.011892 | 0.062307
251 | КТП10кВ №138-100кВА "Хотетово" | Болховский РЭС | Орловская область | Знаменский район | 10/0,4 | 0.1 | 0.014831 | 0.1025
252 | КТП10кВ №137-100кВА "Подымово" | Болховский РЭС | Орловская область | Знаменский район | 10/0,4 | 0.1 | 0.018876 | 0.0989
253 | МТП-10кВ№135-63кВА-"Ивлево" | Болховский РЭС | Орловская область | Знаменский район | 10/0,4 | 0.063 | 0.010193 | 0.063819
254 | КТП10кВ №132-60кВА "Рыдань" | Болховский РЭС | Орловская область | Знаменский район | 10/0,4 | 0.06 | 0.0064719 | 0.06366
255 | ТП 052 "Городище - 1" | Болховский РЭС | Орловская область | Знаменский район | 10/0,4 | 0.1 | 0.021573 | 0.0965
256 | КТП10кВ №52/1 "Городище 2" | Болховский РЭС | Орловская область | Знаменский район | 10/0,4 | 0.063 | 0.016139 | 0.058527
257 | КТП10кВ №53 "Жидкое ферма" | Болховский РЭС | Орловская область | Знаменский район | 10/0,4 | 0.1 | 0.01618 | 0.1013
258 | КТП-10кВ№54-40кВА "Жидкое" | Болховский РЭС | Орловская область | Знаменский район | 10/0,4 | 0.04 | 0.011326 | 0.0362
259 | КТП10кВ №56-100кВА " Бельдино" | Болховский РЭС | Орловская область | Знаменский район | 10/0,4 | 0.1 | 0.0080899 | 0.1085
260 | КТП10кВ №55-63кВА "Прилепы" | Болховский РЭС | Орловская область | Знаменский район | 10/0,4 | 0.063 | 0.0093438 | 0.064575
261 | КТП-10кВ№57-25кВА "Бельдино ферма" | Болховский РЭС | Орловская область | Знаменский район | 10/0,4 | 0.025 | 0.0089632 | 0.020948
262 | КТП10кВ №60-100кВА "Ждимир ц/у" | Болховский РЭС | Орловская область | Знаменский район | 10/0,4 | 0.1 | 0.029663 | 0.0893
263 | КТП-10кВ№64-160кВА "ждимир, школа" | Болховский РЭС | Орловская область | Знаменский район | 10/0,4 | 0.16 | 0.038831 | 0.15056
264 | КТП-10кВ№59-100кВА Ждимир,ул.Молодежная | Болховский РЭС | Орловская область | Знаменский район | 10/0,4 | 0.1 | 0.022921 | 0.0953
265 | КТП-10кВ№61-100кВА "Ждимир, детсад" | Болховский РЭС | Орловская область | Знаменский район | 10/0,4 | 0.1 | 0.043146 | 0.0773
266 | ТП 063 "Ждимир зерноток" | Болховский РЭС | Орловская область | Знаменский район | 10/0,4 | 0.25 | 0.037079 | 0.25625
267 | КТП-10кВ№86-30кВА "Орлич, пруд" | Болховский РЭС | Орловская область | Знаменский район | 10/0,4 | 0.03 | 0.014833 | 0.021509
268 | КТП-10кВ№67-30кВА "Разбегаевка" | Болховский РЭС | Орловская область | Знаменский район | 10/0,4 | 0.03 | 0.013466 | 0.022725
269 | КТП-10кВ№68-30кВА "Успенский" | Болховский РЭС | Орловская область | Знаменский район | 10/0,4 | 0.03 | 0.010154 | 0.025673
270 | КТП-10кВ № 69-100 кВА "Волобуево" | Болховский РЭС | Орловская область | Знаменский район | 10/0,4 | 0.1 | 0.035056 | 0.0845
271 | КТП-10кВ№72-250кВА "Гнезд. мастерские" | Болховский РЭС | Орловская область | Знаменский район | 10/0,4 | 0.25 | 0.10449 | 0.19625
272 | КТП-10кВ№73-250кВА "Гнезд. зерноток" | Болховский РЭС | Орловская область | Знаменский район | 10/0,4 | 0.25 | 0.060674 | 0.23525
273 | СТП-10кВ№70-63кВА "Слободка"(гнездилово) | Болховский РЭС | Орловская область | Знаменский район | 10/0,4 | 0.063 | 0.012742 | 0.061551
274 | КТП-10кВ№74-160кВА "Гнезд. ц/у" | Болховский РЭС | Орловская область | Знаменский район | 10/0,4 | 0.16 | 0.038831 | 0.15056
275 | ТП 078 "Гнездилово новые дома" | Болховский РЭС | Орловская область | Знаменский район | 10/0,4 | 0.4 | 0.24 | 0.2492
276 | КТП-10кВ№81-100кВА "д. Глотово" | Болховский РЭС | Орловская область | Знаменский район | 10/0,4 | 0.1 | 0.021573 | 0.0965
277 | ТП 080 "Гнездилово детский сад" | Болховский РЭС | Орловская область | Знаменский район | 10/0,4 | 0.04 | 0.0091685 | 0.03812
278 | КТП-10кВ№75-63кВА "д. Роща" | Болховский РЭС | Орловская область | Знаменский район | 10/0,4 | 0.05 | 0.021573 | 0.03865
279 | КТП-10кВ№79-63кВА "Саморядово" | Болховский РЭС | Орловская область | Знаменский район | 10/0,4 | 0.063 | 0.011892 | 0.062307
280 | КТП-10кВ№82-100кВА "Коськово" | Болховский РЭС | Орловская область | Знаменский район | 10/0,4 | 0.1 | 0.035056 | 0.0845
281 | КТП-10кВ№83-100кВА "Андросово" | Болховский РЭС | Орловская область | Знаменский район | 10/0,4 | 0.1 | 0.041798 | 0.0785
282 | КТП-10кВ№107-100кВА ул. Сечкина | Болховский РЭС | Орловская область | Знаменский район | 10/0,4 | 0.1 | 0.021573 | 0.0965
283 | КТП-10кВ№108-100кВА "Ворошилово-1" | Болховский РЭС | Орловская область | Знаменский район | 10/0,4 | 0.1 | 0.018876 | 0.0989
284 | КТП 10кВ 109 кВА Ворошилово МТФ | Болховский РЭС | Орловская область | Знаменский район | 10/0,4 | 0.1 | 0.025618 | 0.0929
285 | КТП-10кВ№110-160кВА "Ворошилово-2" | Болховский РЭС | Орловская область | Знаменский район | 10/0,4 | 0.16 | 0.030202 | 0.15824
286 | КТП-10кВ№113-100кВА "Ивановское" | Болховский РЭС | Орловская область | Знаменский район | 10/0,4 | 0.1 | 0.010787 | 0.1061
287 | КТП-10кВ№111-160кВА "Ивановское,ферма" | Болховский РЭС | Орловская область | Знаменский район | 10/0,4 | 0.16 | 0.025888 | 0.16208
288 | КТП-10кВ№114-160кВА "Ворош. мастерские" | Болховский РЭС | Орловская область | Знаменский район | 10/0,4 | 0.1 | 0.02427 | 0.0941
289 | КТП-10кВ№115-30кВА "Черное" | Болховский РЭС | Орловская область | Знаменский район | 10/0,4 | 0.1 | 0.018876 | 0.0989
290 | КТП-10кВ№116-63кВА "Шарапово" | Болховский РЭС | Орловская область | Знаменский район | 10/0,4 | 0.063 | 0.0093438 | 0.064575
291 | КТП-10кВ№118-100кВА "Камынино" | Болховский РЭС | Орловская область | Знаменский район | 10/0,4 | 0.1 | 0.020225 | 0.0977
292 | КТП-10кВ№117-160кВА "Сафоновский" | Болховский РЭС | Орловская область | Знаменский район | 10/0,4 | 0.16 | 0.036674 | 0.15248
293 | КТП-10кВ№121-160кВА "Локно,детсад"" | Болховский РЭС | Орловская область | Знаменский район | 10/0,4 | 0.16 | 0.02373 | 0.164
294 | КТП-10кВ№119-40кВА "КФХ Калинин" | Болховский РЭС | Орловская область | Знаменский район | 10/0,4 | 0.04 | 0.0048539 | 0.04196
295 | КТП-10кВ№120-250кВА "Локно,мас-ие,зер-к" | Болховский РЭС | Орловская область | Знаменский район | 10/0,4 | 0.25 | 0.10449 | 0.19625
296 | КТП-10кВ№124-160кВА "Локно,ферма"" | Болховский РЭС | Орловская область | Знаменский район | 10/0,4 | 0.16 | 0.030202 | 0.15824
297 | КТП-10кВ №125-100кВА "Локно-1" | Болховский РЭС | Орловская область | Знаменский район | 10/0,4 | 0.1 | 0.01618 | 0.1013
298 | КТП-10кВ№123-100кВА "Локно-2" | Болховский РЭС | Орловская область | Знаменский район | 10/0,4 | 0.1 | 0.014831 | 0.1025
299 | КТП-10кВ№12-30кВА "Анниково" | Болховский РЭС | Орловская область | Знаменский район | 10/0,4 | 0.03 | 0.012313 | 0.023752
300 | ТП 170 "Мымрино ц/у" | Болховский РЭС | Орловская область | Знаменский район | 10/0,4 | 0.16 | 0.017258 | 0.16976
301 | КТП-10кВ№172-160кВА "Низино, МТФ" | Болховский РЭС | Орловская область | Знаменский район | 10/0,4 | 0.16 | 0.034517 | 0.1544
302 | КТП-10кВ№175-63кВА "Б. Михайловка" | Болховский РЭС | Орловская область | Знаменский район | 10/0,4 | 0.063 | 0.0050966 | 0.068355
303 | КТП-10кВ№173-25кВА "Бутырки" | Болховский РЭС | Орловская область | Знаменский район | 10/0,4 | 0.025 | 0.0088861 | 0.021016
304 | КТП-10кВ№183-160кВА "Низино-1" | Болховский РЭС | Орловская область | Знаменский район | 10/0,4 | 0.16 | 0.036674 | 0.15248
305 | КТП-10кВ№185-63кВА "Низино-2" | Болховский РЭС | Орловская область | Знаменский район | 10/0,4 | 0.04 | 0.017258 | 0.03092
306 | КТП-10кВ№179-160кВА "Мымрино,нов. дома" | Болховский РЭС | Орловская область | Знаменский район | 10/0,4 | 0.1 | 0.035056 | 0.0845
307 | КТП-10кВ№182-160кВА "Мымрино,школа" | Болховский РЭС | Орловская область | Знаменский район | 10/0,4 | 0.16 | 0.034517 | 0.1544
308 | КТП-10кВ№180-60кВА "Дерлово,зерноток" | Болховский РЭС | Орловская область | Знаменский район | 10/0,4 | 0.06 | 0.0064719 | 0.06366
309 | КТП-10кВ№178-60кВА "Дерлово,МТФ" | Болховский РЭС | Орловская область | Знаменский район | 10/0,4 | 0.06 | 0.0097079 | 0.06078
310 | КТП-10кВ№177-60кВА "Вязовая-Ракитное" | Болховский РЭС | Орловская область | Знаменский район | 10/0,4 | 0.06 | 0.014581 | 0.056442
311 | КТП-10кВ№169-160кВА "Коробецкое" | Болховский РЭС | Орловская область | Знаменский район | 10/0,4 | 0.16 | 0.039449 | 0.15001
312 | ЗТП-10кВ №1 "База РЭС" | Болховский РЭС | Орловская область | Знаменский район | 10/0,4 | 0.25 | 0.11292 | 0.18875
313 | КТП 100/10/04 №002 ул.Совхозная | Болховский РЭС | Орловская область | Знаменский район | 10/0,4 | 0.1 | 0.01618 | 0.1013
314 | КТП-10кВ№31-100кА ул.Пенькозаводская | Болховский РЭС | Орловская область | Знаменский район | 10/0,4 | 0.1 | 0.020225 | 0.0977
315 | ТП 041 "ХСУ, новые дома" | Болховский РЭС | Орловская область | Знаменский район | 10/0,4 | 0.16 | 0.062177 | 0.12978
316 | КТП-10кВ№46-160кВА "Кресты" | Болховский РЭС | Орловская область | Знаменский район | 10/0,4 | 0.16 | 0.058519 | 0.13304
317 | КТП-10кВ№47-160кВА "Русь, зерноток" | Болховский РЭС | Орловская область | Знаменский район | 10/0,4 | 0.16 | 0.057839 | 0.13364
318 | КТП-10кВ№4-160кВА "Русь, мастерские" | Болховский РЭС | Орловская область | Знаменский район | 10/0,4 | 0.16 | 0.04199 | 0.14775
319 | КТП-10кВ№5-160кВА "Русь, МТФ" | Болховский РЭС | Орловская область | Знаменский район | 10/0,4 | 0.16 | 0.056761 | 0.1346
320 | КТП-10кВ№51-160кВА "Михайловка" | Болховский РЭС | Орловская область | Знаменский район | 10/0,4 | 0.16 | 0.059094 | 0.13253
321 | ТП 062 "Ждимир, мастерские" | Болховский РЭС | Орловская область | Знаменский район | 10/0,4 | 0.16 | 0.033865 | 0.15498
322 | ТП 099 "Селихово, котеджи" | Болховский РЭС | Орловская область | Знаменский район | 10/0,4 | 0.025 | 0.0065856 | 0.023064
323 | КТП-10кВ№101-250кВА "Селихово, база" | Болховский РЭС | Орловская область | Знаменский район | 10/0,4 | 0.25 | 0.1088 | 0.19241
324 | ТП 102 "Селихово 2-х этажные дома" | Болховский РЭС | Орловская область | Знаменский район | 10/0,4 | 0.16 | 0.058449 | 0.1331
325 | КТП-10кВ№100-160кВА "Селихово,котельная" | Болховский РЭС | Орловская область | Знаменский район | 10/0,4 | 0.16 | 0.055348 | 0.13586
326 | ТП 105 "Селихово 2" | Болховский РЭС | Орловская область | Знаменский район | 10/0,4 | 0.1 | 0.02427 | 0.0941
327 | КТП-10кВ№104-100кВА "Селихово-1" | Болховский РЭС | Орловская область | Знаменский район | 10/0,4 | 0.1 | 0.022921 | 0.0953
328 | КТП-10кВ№106-160кВА "Селихово,новые дом" | Болховский РЭС | Орловская область | Знаменский район | 10/0,4 | 0.16 | 0.044841 | 0.14521
329 | КТП-10кВ №90-30кВА ул. Заречная | Болховский РЭС | Орловская область | Знаменский район | 10/0,4 | 0.03 | 0.0078519 | 0.027722
330 | ТП-10кВ 88-30кВА "Павловские хутора" | Болховский РЭС | Орловская область | Знаменский район | 10/0,4 | 0.03 | 0.01372 | 0.022499
331 | КТП-10кВ 92П-400кВА "Муратово" | Болховский РЭС | Орловская область | Знаменский район | 10/0,4 | 0.4 | 0.27101 | 0.2216
332 | КТП-10кВ 95-60кВА "Густоварь" | Болховский РЭС | Орловская область | Знаменский район | 10/0,4 | 0.06 | 0.025176 | 0.047013
333 | ТП 094 "Кокорево" | Болховский РЭС | Орловская область | Знаменский район | 10/0,4 | 0.1 | 0.018876 | 0.0989
334 | КТП-10кВ№154-100кВА "Корентяево" | Болховский РЭС | Орловская область | Знаменский район | 10/0,4 | 0.1 | 0.01618 | 0.1013
335 | КТП-10кВ№156-63кВА "Столбчее" | Болховский РЭС | Орловская область | Знаменский район | 10/0,4 | 0.063 | 0.035056 | 0.041691
336 | КТП-10кВ№145-160кВА "Красниково,новые д" | Болховский РЭС | Орловская область | Знаменский район | 10/0,4 | 0.16 | 0.062409 | 0.12958
337 | КТП-10кВ№148-160кВА "Красниково,школа" | Болховский РЭС | Орловская область | Знаменский район | 10/0,4 | 0.16 | 0.037764 | 0.15151
338 | ТП 146 "Красниково" | Болховский РЭС | Орловская область | Знаменский район | 10/0,4 | 0.06 | 0.017803 | 0.053575
339 | ТП 149 "Красниково зерноток" | Болховский РЭС | Орловская область | Знаменский район | 10/0,4 | 0.16 | 0.061255 | 0.1306
340 | КТП-10кВ№151-100кВА "Реутово" | Болховский РЭС | Орловская область | Знаменский район | 10/0,4 | 0.1 | 0.02427 | 0.0941
341 | КТП-10кВ№150-160кВА "Ячное" | Болховский РЭС | Орловская область | Знаменский район | 10/0,4 | 0.16 | 0.037605 | 0.15165
342 | КТП-10кВ№153-160кВА "Казаковка, пилорам" | Болховский РЭС | Орловская область | Знаменский район | 10/0,4 | 0.16 | 0.03563 | 0.15341
343 | ТП 158 "Красниково-2" | Болховский РЭС | Орловская область | Знаменский район | 10/0,4 | 0.1 | 0.014831 | 0.1025
344 | КТП-10кВ№141-160кВА "Коптево, мастерски" | Болховский РЭС | Орловская область | Знаменский район | 10/0,4 | 0.16 | 0.048089 | 0.14232
345 | КТП-10кВ№140-160кВА "Коптево,ц/у" | Болховский РЭС | Орловская область | Знаменский район | 10/0,4 | 0.16 | 0.041752 | 0.14796
346 | КТП-10кВ№139-160кВА "Коптево,новые дома" | Болховский РЭС | Орловская область | Знаменский район | 10/0,4 | 0.16 | 0.057223 | 0.13419
347 | КТП-10кВ№142-100кВА "Коптево,МТФ" | Болховский РЭС | Орловская область | Знаменский район | 10/0,4 | 0.1 | 0.021573 | 0.0965
348 | КТП-10кВ№165-63кВА "Коротеево" | Болховский РЭС | Орловская область | Знаменский район | 10/0,4 | 0.063 | 0.028492 | 0.047533
349 | КТП-10кВ№166-100кВА "Кузьминки" | Болховский РЭС | Орловская область | Знаменский район | 10/0,4 | 0.1 | 0.021573 | 0.0965
350 | КТП-10кВ№162-60кВА Вытебский" | Болховский РЭС | Орловская область | Знаменский район | 10/0,4 | 0.06 | 0.011326 | 0.05934
351 | КТП-10кВ№17-160кВА "Узкое, база" | Болховский РЭС | Орловская область | Знаменский район | 10/0,4 | 0.16 | 0.040989 | 0.14864
352 | КТП-10кВ№15-160кВА "Узкое, зерноток" | Болховский РЭС | Орловская область | Знаменский район | 10/0,4 | 0.16 | 0.017258 | 0.16976
353 | КТП-10кВ№16-60кВА "Узкое,новые дома" | Болховский РЭС | Орловская область | Знаменский район | 10/0,4 | 0.06 | 0.014562 | 0.05646
354 | КТП-10кВ № 014-60кВА "Пискулинка" | Болховский РЭС | Орловская область | Знаменский район | 10/0,4 | 0.06 | 0.011326 | 0.05934
355 | КТП-10кВ№13-100кВА "Узкое, МТФ" | Болховский РЭС | Орловская область | Знаменский район | 10/0,4 | 0.1 | 0.020225 | 0.0977
356 | ТП 020 "Пешково-1" | Болховский РЭС | Орловская область | Знаменский район | 10/0,4 | 0.1 | 0.01618 | 0.1013
357 | КТП-10кВ№21-40кВА "Пешково, пилорама" | Болховский РЭС | Орловская область | Знаменский район | 10/0,4 | 0.04 | 0.0059326 | 0.041
358 | КТП-10кВ№22-60кВА "Пешково-2" | Болховский РЭС | Орловская область | Знаменский район | 10/0,4 | 0.06 | 0.021034 | 0.0507
359 | ТП 024 "Пешково - 3" | Болховский РЭС | Орловская область | Знаменский район | 10/0,4 | 0.1 | 0.01618 | 0.1013
360 | КТП-10кВ№25-63кВА "Еленка" | Болховский РЭС | Орловская область | Знаменский район | 10/0,4 | 0.063 | 0.012742 | 0.061551
361 | КТП-10кВ№9-40кВА "Плеханово" | Болховский РЭС | Орловская область | Знаменский район | 10/0,4 | 0.04 | 0.0097079 | 0.03764
362 | КТП-10кВ№8-30кВА "Егорьевский" | Болховский РЭС | Орловская область | Знаменский район | 10/0,4 | 0.1 | 0.022921 | 0.0953
363 | ТП 032 "Пекарня" | Болховский РЭС | Орловская область | Знаменский район | 10/0,4 | 0.1 | 0.018876 | 0.0989
364 | КТП №036-250кВА "Маслозавод" | Болховский РЭС | Орловская область | Знаменский район | 10/0,4 | 0.25 | 0.040449 | 0.25325
365 | КТПК № 007-100 кВА "Орлич база" | Болховский РЭС | Орловская область | Знаменский район | 10/0,4 | 0.1 | 0.02427 | 0.0941
366 | ТП 098 "Селихово, МТФ" | Болховский РЭС | Орловская область | Знаменский район | 10/0,4 | 0.16 | 0.02373 | 0.164
367 | КТП№19-100кВА "Первомайская" | Болховский РЭС | Орловская область | Знаменский район | 10/0,4 | 0.1 | 0.021573 | 0.0965
368 | КТП№23-160кВА "Пешково школа" | Болховский РЭС | Орловская область | Знаменский район | 10/0,4 | 0.16 | 0.051726 | 0.13908
369 | КТП 10кВ КТП№29-100кВА "База РЭС" | Болховский РЭС | Орловская область | Знаменский район | 10/0,4 | 0.04 | 0.014108 | 0.033723
370 | КТП-10кВ №089 "Разбегаевка 2" | Болховский РЭС | Орловская область | Знаменский район | 10/0,4 | 0.1 | 0.014831 | 0.1025
371 | ОМП-10 кВ №163 Просвет | Болховский РЭС | Орловская область | Знаменский район | 10/0,4 | 0.01 | 0.0091685 | 0.00341
372 | ТП 112-25кВА "Питомник" | Болховский РЭС | Орловская область | Знаменский район | 10/0,4 | 0.025 | 0.0065888 | 0.023061
373 | ТП 065 "Ждимир, ул.Заречная" | Болховский РЭС | Орловская область | Знаменский район | 10/0,4 | 0.1 | 0.010787 | 0.1061
374 | СТП 10/0,4кВ №176-63кВа "Мымрино мех.цех | Болховский РЭС | Орловская область | Знаменский район | 10/0,4 | 0.063 | 0.013591 | 0.060795
375 | КТПК10 кВ № 134-160 кВА "Авангард" | Болховский РЭС | Орловская область | Знаменский район | 10/0,4 | 0.16 | 0.040989 | 0.14864
376 | СТП - 10 кВ 027 | Болховский РЭС | Орловская область | Знаменский район | 10/0,4 | 0.063 | 0.010193 | 0.063819
377 | ТП И-3-10 | Болховский РЭС | Орловская область | Хотынецкий район | 10/0,4 | 0.16 | 0.045303 | 0.1448
378 | ТП Ю-4-2 | Болховский РЭС | Орловская область | Хотынецкий район | 10/0,4 | 0.16 | 0.012944 | 0.1736
379 | ТП И-2-3 | Болховский РЭС | Орловская область | Хотынецкий район | 10/0,4 | 0.04 | 0.0059326 | 0.041
380 | ТП Х-4-11 | Болховский РЭС | Орловская область | Хотынецкий район | 10/0,4 | 0.04 | 0.0080899 | 0.03908
381 | ТП Б-3-4 | Болховский РЭС | Орловская область | Хотынецкий район | 10/0,4 | 0.1 | 0.029663 | 0.0893
382 | ТП И-6-4 | Болховский РЭС | Орловская область | Хотынецкий район | 10/0,4 | 0.25 | 0.060674 | 0.23525
383 | ЗТП И-6-1 | Болховский РЭС | Орловская область | Хотынецкий район | 10/0,4 | 0.16 | 0.036674 | 0.15248
384 | ЗТП И-6-3 | Болховский РЭС | Орловская область | Хотынецкий район | 10/0,4 | 0.25 | 0.10787 | 0.19325
385 | ТП И-3-2 | Болховский РЭС | Орловская область | Хотынецкий район | 10/0,4 | 0.1 | 0.014831 | 0.1025
386 | ТП Х-7-9 | Болховский РЭС | Орловская область | Хотынецкий район | 10/0,4 | 0.1 | 0.018876 | 0.0989
387 | ТП Х-7-11 | Болховский РЭС | Орловская область | Хотынецкий район | 10/0,4 | 0.04 | 0.0070112 | 0.04004
388 | ТП И-4-5 | Болховский РЭС | Орловская область | Хотынецкий район | 10/0,4 | 0.16 | 0.019416 | 0.16784
389 | ТП И-4-9 | Болховский РЭС | Орловская область | Хотынецкий район | 10/0,4 | 0.03 | 0.015463 | 0.020948
390 | ТП И-3-1 | Болховский РЭС | Орловская область | Хотынецкий район | 10/0,4 | 0.16 | 0.066876 | 0.1256
391 | ТП И-3-3 | Болховский РЭС | Орловская область | Хотынецкий район | 10/0,4 | 0.16 | 0.038831 | 0.15056
392 | ТП И-3-17 | Болховский РЭС | Орловская область | Хотынецкий район | 10/0,4 | 0.063 | 0.012742 | 0.061551
393 | ТП И-5-1 | Болховский РЭС | Орловская область | Хотынецкий район | 10/0,4 | 0.16 | 0.038831 | 0.15056
394 | ТП И-2-5 | Болховский РЭС | Орловская область | Хотынецкий район | 10/0,4 | 0.1 | 0.040449 | 0.0797
395 | ТП Х-5-1 | Болховский РЭС | Орловская область | Хотынецкий район | 10/0,4 | 0.04 | 0.0086292 | 0.0386
396 | ТП Х-5-2 | Болховский РЭС | Орловская область | Хотынецкий район | 10/0,4 | 0.1 | 0.022921 | 0.0953
397 | ТП Х-5-14 | Болховский РЭС | Орловская область | Хотынецкий район | 10/0,4 | 0.03 | 0.01375 | 0.022472
398 | ТП Х-4-6 | Болховский РЭС | Орловская область | Хотынецкий район | 10/0,4 | 0.1 | 0.018876 | 0.0989
399 | ТП Х-5-4 | Болховский РЭС | Орловская область | Хотынецкий район | 10/0,4 | 0.1 | 0.035056 | 0.0845
400 | ТП Х-5-15 | Болховский РЭС | Орловская область | Хотынецкий район | 10/0,4 | 0.1 | 0.041798 | 0.0785
401 | ТП Х-5-5 | Болховский РЭС | Орловская область | Хотынецкий район | 10/0,4 | 0.05 | 0.010787 | 0.04825
402 | ЗТП 044 | Болховский РЭС | Орловская область | Хотынецкий район | 10/0,4 | 0.16 | 0.030202 | 0.15824
403 | ТП Х-5-8 | Болховский РЭС | Орловская область | Хотынецкий район | 10/0,4 | 0.063 | 0.016139 | 0.058527
404 | ТП Х-7-7 | Болховский РЭС | Орловская область | Хотынецкий район | 10/0,4 | 0.1 | 0.018876 | 0.0989
405 | ТП Х-6-6 | Болховский РЭС | Орловская область | Хотынецкий район | 10/0,4 | 0.16 | 0.017258 | 0.16976
406 | ТП Х-6-8 | Болховский РЭС | Орловская область | Хотынецкий район | 10/0,4 | 0.16 | 0.025888 | 0.16208
407 | ТП Х-6-4 | Болховский РЭС | Орловская область | Хотынецкий район | 10/0,4 | 0.063 | 0.01529 | 0.059283
408 | ТП Х-4-13 | Болховский РЭС | Орловская область | Хотынецкий район | 10/0,4 | 0.16 | 0.030202 | 0.15824
409 | ТП Ю-1-3 | Болховский РЭС | Орловская область | Хотынецкий район | 10/0,4 | 0.063 | 0.0093438 | 0.064575
410 | ТП Ю-1-1 | Болховский РЭС | Орловская область | Хотынецкий район | 10/0,4 | 0.063 | 0.012742 | 0.061551
411 | ТП Б-1-7 | Болховский РЭС | Орловская область | Хотынецкий район | 10/0,4 | 0.063 | 0.01444 | 0.060039
412 | ТП Х-4-7 | Болховский РЭС | Орловская область | Хотынецкий район | 10/0,4 | 0.06 | 0.0088989 | 0.0615
413 | ТП Х-7-1 | Болховский РЭС | Орловская область | Хотынецкий район | 10/0,4 | 0.16 | 0.019416 | 0.16784
414 | ТП Х-7-10 | Болховский РЭС | Орловская область | Хотынецкий район | 10/0,4 | 0.16 | 0.066876 | 0.1256
415 | ТП Х-2-2 | Болховский РЭС | Орловская область | Хотынецкий район | 10/0,4 | 0.1 | 0.018876 | 0.0989
416 | ТП Х-7-3 | Болховский РЭС | Орловская область | Хотынецкий район | 10/0,4 | 0.4 | 0.22652 | 0.2612
417 | ТП Х-7-2 | Болховский РЭС | Орловская область | Хотынецкий район | 10/0,4 | 0.1 | 0.014831 | 0.1025
418 | ТП Ю-4-9 | Болховский РЭС | Орловская область | Хотынецкий район | 10/0,4 | 0.4 | 0.34112 | 0.1592
419 | ТП Б-1-11 | Болховский РЭС | Орловская область | Хотынецкий район | 10/0,4 | 0.063 | 0.0067955 | 0.066843
420 | ТП Б-3-1 | Болховский РЭС | Орловская область | Хотынецкий район | 10/0,4 | 0.4 | 0.32494 | 0.1736
421 | ТП И-3-7 | Болховский РЭС | Орловская область | Хотынецкий район | 10/0,4 | 0.25 | 0.020225 | 0.27125
422 | ТП Х-4-1 | Болховский РЭС | Орловская область | Хотынецкий район | 10/0,4 | 0.1 | 0.020225 | 0.0977
423 | ТП Б-1а-2 | Болховский РЭС | Орловская область | Хотынецкий район | 10/0,4 | 0.16 | 0.036674 | 0.15248
424 | ЗТП Б-2-2 | Болховский РЭС | Орловская область | Хотынецкий район | 10/0,4 | 0.25 | 0.10787 | 0.19325
425 | ТП Х-4-5 | Болховский РЭС | Орловская область | Хотынецкий район | 10/0,4 | 0.1 | 0.035056 | 0.0845
426 | ТП Х-4-4 | Болховский РЭС | Орловская область | Хотынецкий район | 10/0,4 | 0.1 | 0.021573 | 0.0965
427 | ТП Х-6-2 | Болховский РЭС | Орловская область | Хотынецкий район | 10/0,4 | 0.4 | 0.2791 | 0.2144
428 | ТП Х-6-1 | Болховский РЭС | Орловская область | Хотынецкий район | 10/0,4 | 0.1 | 0.01618 | 0.1013
429 | ТП Х-6-3 | Болховский РЭС | Орловская область | Хотынецкий район | 10/0,4 | 0.25 | 0.037079 | 0.25625
430 | ТП Ю-3-3 | Болховский РЭС | Орловская область | Хотынецкий район | 10/0,4 | 0.06 | 0.011326 | 0.05934
431 | ТП Ю-4-1 | Болховский РЭС | Орловская область | Хотынецкий район | 10/0,4 | 0.063 | 0.013591 | 0.060795
432 | ТП И-4-6 | Болховский РЭС | Орловская область | Хотынецкий район | 10/0,4 | 0.1 | 0.01618 | 0.1013
433 | ТП И-3-14 | Болховский РЭС | Орловская область | Хотынецкий район | 10/0,4 | 0.04 | 0.003236 | 0.0434
434 | ТП И-1а-3 | Болховский РЭС | Орловская область | Хотынецкий район | 10/0,4 | 0.063 | 0.018688 | 0.056259
435 | ТП И-2-1 | Болховский РЭС | Орловская область | Хотынецкий район | 10/0,4 | 0.1 | 0.022921 | 0.0953
436 | ТП И-2-2 | Болховский РЭС | Орловская область | Хотынецкий район | 10/0,4 | 0.063 | 0.027182 | 0.048699
437 | ТП И-2-6 | Болховский РЭС | Орловская область | Хотынецкий район | 10/0,4 | 0.04 | 0.014022 | 0.0338
438 | ТП И-2-7 | Болховский РЭС | Орловская область | Хотынецкий район | 10/0,4 | 0.25 | 0.053933 | 0.24125
439 | ТП И-2-8 | Болховский РЭС | Орловская область | Хотынецкий район | 10/0,4 | 0.25 | 0.08764 | 0.21125
440 | ТП И-2-9 | Болховский РЭС | Орловская область | Хотынецкий район | 10/0,4 | 0.1 | 0.041798 | 0.0785
441 | ТП И-2-10 | Болховский РЭС | Орловская область | Хотынецкий район | 10/0,4 | 0.06 | 0.012944 | 0.0579
442 | ТП И-2-12 | Болховский РЭС | Орловская область | Хотынецкий район | 10/0,4 | 0.1 | 0.018876 | 0.0989
443 | ТП И-3-4 | Болховский РЭС | Орловская область | Хотынецкий район | 10/0,4 | 0.03 | 0.013923 | 0.022319
444 | ТП И-3-5 | Болховский РЭС | Орловская область | Хотынецкий район | 10/0,4 | 0.063 | 0.0067955 | 0.066843
445 | ТП И-3-9 | Болховский РЭС | Орловская область | Хотынецкий район | 10/0,4 | 0.03 | 0.0092126 | 0.026511
446 | ТП И-3-12 | Болховский РЭС | Орловская область | Хотынецкий район | 10/0,4 | 0.025 | 0.010787 | 0.019324
447 | ТП И-3-15 | Болховский РЭС | Орловская область | Хотынецкий район | 10/0,4 | 0.25 | 0.050562 | 0.24425
448 | ТП И-3-16 | Болховский РЭС | Орловская область | Хотынецкий район | 10/0,4 | 0.1 | 0.01618 | 0.1013
449 | ТП И-3-18 | Болховский РЭС | Орловская область | Хотынецкий район | 10/0,4 | 0.063 | 0.0093438 | 0.064575
450 | ТП И-4-3 | Болховский РЭС | Орловская область | Хотынецкий район | 10/0,4 | 0.1 | 0.035056 | 0.0845
451 | ТП 077 | Болховский РЭС | Орловская область | Хотынецкий район | 10/0,4 | 0.1 | 0.01618 | 0.1013
452 | ТП И-4-10 | Болховский РЭС | Орловская область | Хотынецкий район | 10/0,4 | 0.1 | 0.020225 | 0.0977
453 | ТП И-4-11 | Болховский РЭС | Орловская область | Хотынецкий район | 10/0,4 | 0.1 | 0.02427 | 0.0941
454 | ЗТП И-4-15 | Болховский РЭС | Орловская область | Хотынецкий район | 10/0,4 | 0.063 | 0.01444 | 0.060039
455 | ТП И-4-20 | Болховский РЭС | Орловская область | Хотынецкий район | 10/0,4 | 0.25 | 0.047191 | 0.24725
456 | ТП И-5-2 | Болховский РЭС | Орловская область | Хотынецкий район | 10/0,4 | 0.16 | 0.025888 | 0.16208
457 | ТП И-5-3 | Болховский РЭС | Орловская область | Хотынецкий район | 10/0,4 | 0.1 | 0.02427 | 0.0941
458 | ТП И-6-2 | Болховский РЭС | Орловская область | Хотынецкий район | 10/0,4 | 0.16 | 0.02373 | 0.164
459 | ТП И-7-1 | Болховский РЭС | Орловская область | Хотынецкий район | 10/0,4 | 0.16 | 0.034517 | 0.1544
460 | ЗТП И-7-2 | Болховский РЭС | Орловская область | Хотынецкий район | 10/0,4 | 0.5 | 0.26427 | 0.3433
461 | ТП Б-1-4 | Болховский РЭС | Орловская область | Хотынецкий район | 10/0,4 | 0.1 | 0.020225 | 0.0977
462 | ТП Б-1-10 | Болховский РЭС | Орловская область | Хотынецкий район | 10/0,4 | 0.04 | 0.0064719 | 0.04052
463 | ТП Б-5-1 | Болховский РЭС | Орловская область | Хотынецкий район | 10/0,4 | 0.1 | 0.01618 | 0.1013
464 | ТП Х-2-1 | Болховский РЭС | Орловская область | Хотынецкий район | 10/0,4 | 0.16 | 0.036674 | 0.15248
465 | ТП Х-4-10 | Болховский РЭС | Орловская область | Хотынецкий район | 10/0,4 | 0.06 | 0.011326 | 0.05934
466 | ТП Х-5-3 | Болховский РЭС | Орловская область | Хотынецкий район | 10/0,4 | 0.04 | 0.0097079 | 0.03764
467 | ТП Х-4-16 | Болховский РЭС | Орловская область | Хотынецкий район | 10/0,4 | 0.1 | 0.021573 | 0.0965
468 | ТП Х-4-15 | Болховский РЭС | Орловская область | Хотынецкий район | 10/0,4 | 0.1 | 0.014831 | 0.1025
469 | ТП Х-5-9 | Болховский РЭС | Орловская область | Хотынецкий район | 10/0,4 | 0.25 | 0.047191 | 0.24725
470 | ТП Х-5-10 | Болховский РЭС | Орловская область | Хотынецкий район | 10/0,4 | 0.1 | 0.01618 | 0.1013
471 | ТП Х-5-11 | Болховский РЭС | Орловская область | Хотынецкий район | 10/0,4 | 0.1 | 0.010787 | 0.1061
472 | ТП Х-5-18 | Болховский РЭС | Орловская область | Хотынецкий район | 10/0,4 | 0.063 | 0.013591 | 0.060795
473 | ТП Х-6-7 | Болховский РЭС | Орловская область | Хотынецкий район | 10/0,4 | 0.4 | 0.34247 | 0.158
474 | ТП Х-7-6 | Болховский РЭС | Орловская область | Хотынецкий район | 10/0,4 | 0.03 | 0.0083241 | 0.027302
475 | ТП Х-7-18 | Болховский РЭС | Орловская область | Хотынецкий район | 10/0,4 | 0.04 | 0.011326 | 0.0362
476 | ТП Ю-2-1 | Болховский РЭС | Орловская область | Хотынецкий район | 10/0,4 | 0.06 | 0.0048539 | 0.0651
477 | ТП Ю-2-2 | Болховский РЭС | Орловская область | Хотынецкий район | 10/0,4 | 0.04 | 0.0059326 | 0.041
478 | ТП Ю-3-4 | Болховский РЭС | Орловская область | Хотынецкий район | 10/0,4 | 0.05 | 0.010112 | 0.04885
479 | ТП Ю-4-5 | Болховский РЭС | Орловская область | Хотынецкий район | 10/0,4 | 0.063 | 0.018688 | 0.056259
480 | ТП Ю-4-6 | Болховский РЭС | Орловская область | Хотынецкий район | 10/0,4 | 0.1 | 0.02427 | 0.0941
481 | ТП Ю-4-8 | Болховский РЭС | Орловская область | Хотынецкий район | 10/0,4 | 0.16 | 0.036674 | 0.15248
482 | ТП Ю-4-10 | Болховский РЭС | Орловская область | Хотынецкий район | 10/0,4 | 0.4 | 0.1982 | 0.2864
483 | ТП Х-5-19 | Болховский РЭС | Орловская область | Хотынецкий район | 10/0,4 | 0.16 | 0.02373 | 0.164
484 | ТП Х-2-5 | Болховский РЭС | Орловская область | Хотынецкий район | 10/0,4 | 0.25 | 0.047191 | 0.24725
485 | ТП Х-2-8 | Болховский РЭС | Орловская область | Хотынецкий район | 10/0,4 | 0.4 | 0.35461 | 0.1472
486 | ТП Х-6-12 | Болховский РЭС | Орловская область | Хотынецкий район | 10/0,4 | 0.25 | 0.030337 | 0.26225
487 | ТП Х-7-20 | Болховский РЭС | Орловская область | Хотынецкий район | 10/0,4 | 0.4 | 0.37753 | 0.1268
488 | ТП И-4-19 | Болховский РЭС | Орловская область | Хотынецкий район | 10/0,4 | 0.4 | 0.26427 | 0.2276
489 | ТП И-4-26 | Болховский РЭС | Орловская область | Хотынецкий район | 10/0,4 | 0.04 | 0.0097079 | 0.03764
490 | ТП Х-2-6 | Болховский РЭС | Орловская область | Хотынецкий район | 10/0,4 | 0.063 | 0.012742 | 0.061551
491 | ТП Ю-4-4 | Болховский РЭС | Орловская область | Хотынецкий район | 10/0,4 | 0.25 | 0.060674 | 0.23525
492 | ТП И-4-13 | Болховский РЭС | Орловская область | Хотынецкий район | 10/0,4 | 0.16 | 0.064719 | 0.12752
493 | ТП И-5-4 | Болховский РЭС | Орловская область | Хотынецкий район | 10/0,4 | 0.04 | 0.0086292 | 0.0386
494 | МТП Б-5-2 | Болховский РЭС | Орловская область | Хотынецкий район | 10/0,4 | 0.01 | 0.0066067 | 0.00569
495 | ТП И-3-21 | Болховский РЭС | Орловская область | Хотынецкий район | 10/0,4 | 0.63 | 0.44225 | 0.33531
496 | ТП Б-5-3 | Болховский РЭС | Орловская область | Хотынецкий район | 10/0,4 | 3.2 | 1.3979 | 2.4582
497 | СТП-10кВ Б-1А-4 (пруд) | Болховский РЭС | Орловская область | Хотынецкий район | 10/0,4 | 0.01 | 0.0082247 | 0.00425
498 | СТП-10кВ И-3-20 | Болховский РЭС | Орловская область | Хотынецкий район | 10/0,4 | 0.01 | 0.0075236 | 0.004874
499 | ТП И-7-3 | Болховский РЭС | Орловская область | Хотынецкий район | 10/0,4 | 0.4 | 0.34517 | 0.1556
500 | СТП И-7-4 | Болховский РЭС | Орловская область | Хотынецкий район | 10/0,4 | 0.063 | 0.011892 | 0.062307
501 | ТП И-4-1 | Болховский РЭС | Орловская область | Хотынецкий район | 10/0,4 | 0.063 | 0.016139 | 0.058527
502 | ТП Х-4-19 | Болховский РЭС | Орловская область | Хотынецкий район | 10/0,4 | 0.16 | 0.030202 | 0.15824
503 | ТП Х-6-9 | Болховский РЭС | Орловская область | Хотынецкий район | 10/0,4 | 0.1 | 0.010787 | 0.1061
504 | ТП Х-7-5 | Болховский РЭС | Орловская область | Хотынецкий район | 10/0,4 | 0.16 | 0.025888 | 0.16208
505 | СТП-10кВ И-4-21 | Болховский РЭС | Орловская область | Хотынецкий район | 10/0,4 | 0.063 | 0.01529 | 0.059283
506 | ТП И-6-6 | Болховский РЭС | Орловская область | Хотынецкий район | 10/0,4 | 0.16 | 0.030202 | 0.15824
507 | КТП-10кВ №10/В1-1-60 н.п.Шатилово | Верховский РЭС | Орловская область | Верховский район | 10/0,4 | 0.04 | 0.0059326 | 0.041
508 | КТП-10кВ №5/В1-1-10 н.п.Давыдовка | Верховский РЭС | Орловская область | Верховский район | 10/0,4 | 0.01 | 0.0078067 | 0.004622
509 | КТП-10кВ №8/В1-1-100 н.п.Шатилово | Верховский РЭС | Орловская область | Верховский район | 10/0,4 | 0.16 | 0.036674 | 0.15248
510 | КТП-10кВ №9/В1-1-100 н.п.Елагино | Верховский РЭС | Орловская область | Верховский район | 10/0,4 | 0.1 | 0.014831 | 0.1025
511 | КТП-10кВ №11/В1-1-60 н.п.Федоровка | Верховский РЭС | Орловская область | Верховский район | 10/0,4 | 0.06 | 0.0072809 | 0.06294
512 | КТП-10кВ №12/В1-1-63 н.п.Крутое | Верховский РЭС | Орловская область | Верховский район | 10/0,4 | 0.063 | 0.026333 | 0.049455
513 | КТПН-10кВ №13/В1-1-160 н.п.Б.Синковец | Верховский РЭС | Орловская область | Верховский район | 10/0,4 | 0.16 | 0.030202 | 0.15824
514 | КТП-10кВ №14/В1-1-250 н.п.Синковец-зерно | Верховский РЭС | Орловская область | Верховский район | 10/0,4 | 0.16 | 0.025888 | 0.16208
515 | КТП-10кВ №16/В1-1-250 н.п.Синковец МТФ | Верховский РЭС | Орловская область | Верховский район | 10/0,4 | 0.25 | 0.037079 | 0.25625
516 | КТП-10кВ №1/В1-1-160 База РЭС | Верховский РЭС | Орловская область | Верховский район | 10/0,4 | 0.16 | 0.025888 | 0.16208
517 | КТП-10кВ №4/В1-1-63 н.п.Красинка | Верховский РЭС | Орловская область | Верховский район | 10/0,4 | 0.063 | 0.0067955 | 0.066843
518 | КТП-10кВ №2/В1-1-100 п.Нахаловка | Верховский РЭС | Орловская область | Верховский район | 10/0,4 | 0.1 | 0.021573 | 0.0965
519 | КТП-10кВ №1/В1-6-160 н.п.Мичуринский | Верховский РЭС | Орловская область | Верховский район | 10/0,4 | 0.16 | 0.012944 | 0.1736
520 | КТП-10кВ №2/В1-6-100 н.п.Грязное | Верховский РЭС | Орловская область | Верховский район | 10/0,4 | 0.1 | 0.020225 | 0.0977
521 | КТП-10кВ №3/В1-6-160 д.Грязное | Верховский РЭС | Орловская область | Верховский район | 10/0,4 | 0.16 | 0.036674 | 0.15248
522 | КТП-10кВ №4/В1-6-100 н.п.Долгое | Верховский РЭС | Орловская область | Верховский район | 10/0,4 | 0.1 | 0.043146 | 0.0773
523 | КТП-10кВ №6/В1-6-40 Славянские корни | Верховский РЭС | Орловская область | Верховский район | 10/0,4 | 0.04 | 0.014022 | 0.0338
524 | КТП-10кВ №6/В1-10-250 д.Долгое контора | Верховский РЭС | Орловская область | Верховский район | 10/0,4 | 0.25 | 0.053933 | 0.24125
525 | КТПН-10кВ №7/В1-10-400 д.Долгое | Верховский РЭС | Орловская область | Верховский район | 10/0,4 | 0.4 | 0.32494 | 0.1736
526 | КТП-10кВ №8/В1-10-100 н.п.Долгое МТФ | Верховский РЭС | Орловская область | Верховский район | 10/0,4 | 0.1 | 0.01618 | 0.1013
527 | КТП-10кВ №9/В1-10-160 д.Долгое | Верховский РЭС | Орловская область | Верховский район | 10/0,4 | 0.16 | 0.02373 | 0.164
528 | КТП-10кВ №10/В1-10-63 н.п.Дмитриевка | Верховский РЭС | Орловская область | Верховский район | 10/0,4 | 0.063 | 0.011892 | 0.062307
529 | КТП-10кВ №13/В1-10-60 н.п.Круглое-1 | Верховский РЭС | Орловская область | Верховский район | 10/0,4 | 0.06 | 0.012944 | 0.0579
530 | КТП-10кВ №14/В1-10-60 н.п.Круглое-2 | Верховский РЭС | Орловская область | Верховский район | 10/0,4 | 0.06 | 0.0097079 | 0.06078
531 | КТП-10кВ №15/В1-10-100 н.п.Покровское | Верховский РЭС | Орловская область | Верховский район | 10/0,4 | 0.1 | 0.0080899 | 0.1085
532 | КТП-10кВ №4/В1-11-63 н.п.Васильевка | Верховский РЭС | Орловская область | Верховский район | 10/0,4 | 0.063 | 0.018688 | 0.056259
533 | КТП-10кВ №6/В1-11-100 н.п.Васильевка | Верховский РЭС | Орловская область | Верховский район | 10/0,4 | 0.1 | 0.022921 | 0.0953
534 | КТП-10кВ №7/В1-11-100 н.п.Васильевка | Верховский РЭС | Орловская область | Верховский район | 10/0,4 | 0.1 | 0.043146 | 0.0773
535 | КТП-10кВ №8/В1-11-160 Васильевка-школа | Верховский РЭС | Орловская область | Верховский район | 10/0,4 | 0.16 | 0.05609 | 0.1352
536 | КТП-10кВ №12/В1-11-100 н.п.Ивановка | Верховский РЭС | Орловская область | Верховский район | 10/0,4 | 0.1 | 0.021573 | 0.0965
537 | КТП-10кВ №13/В1-11-30 н.п.Ильинка | Верховский РЭС | Орловская область | Верховский район | 10/0,4 | 0.04 | 0.014022 | 0.0338
538 | КТП-10кВ №14/В1-11-100 н.п.Коммуна | Верховский РЭС | Орловская область | Верховский район | 10/0,4 | 0.1 | 0.041798 | 0.0785
539 | КТП-10кВ №15/В1-11-160 н.п.Скорятино | Верховский РЭС | Орловская область | Верховский район | 10/0,4 | 0.16 | 0.034517 | 0.1544
540 | КТПН-10кВ №16/В1-11-100 п.Скорятино | Верховский РЭС | Орловская область | Верховский район | 10/0,4 | 0.1 | 0.018876 | 0.0989
541 | КТП-10кВ №17/В1-11-160 д. Скорятино | Верховский РЭС | Орловская область | Верховский район | 10/0,4 | 0.16 | 0.040989 | 0.14864
542 | КТП-10кВ №18/В1-11-100 н.п.Хитрово | Верховский РЭС | Орловская область | Верховский район | 10/0,4 | 0.1 | 0.010787 | 0.1061
543 | КТП-10кВ №19/В1-11-63 н.п.Колодецкий | Верховский РЭС | Орловская область | Верховский район | 10/0,4 | 0.04 | 0.0097079 | 0.03764
544 | КТП-10кВ №20/В1-11-40 п.Будилово | Верховский РЭС | Орловская область | Верховский район | 10/0,4 | 0.04 | 0.0075506 | 0.03956
545 | КТП-10кВ №1/В1-13-60 н.п.Труды | Верховский РЭС | Орловская область | Верховский район | 10/0,4 | 0.06 | 0.012135 | 0.05862
546 | КТП-10кВ №2/В1-13-180 н.п. Синковец | Верховский РЭС | Орловская область | Верховский район | 10/0,4 | 0.18 | 0.029124 | 0.18234
547 | КТП-10кВ №3/В1-13-63 н.п.Сухотиновка | Верховский РЭС | Орловская область | Верховский район | 10/0,4 | 0.063 | 0.0093438 | 0.064575
548 | КТП-10кВ №4/В1-13-250 н.п.Карповка | Верховский РЭС | Орловская область | Верховский район | 10/0,4 | 0.25 | 0.08764 | 0.21125
549 | КТП-10кВ №5/В1-13-100 н.п.Карпово почта | Верховский РЭС | Орловская область | Верховский район | 10/0,4 | 0.1 | 0.01618 | 0.1013
550 | КТП-10кВ №7/В1-13-60 н.п.Милионное | Верховский РЭС | Орловская область | Верховский район | 10/0,4 | 0.06 | 0.012135 | 0.05862
551 | КТП-10кВ №8/В1-13-100 Массали-водокачка | Верховский РЭС | Орловская область | Верховский район | 10/0,4 | 0.1 | 0.02427 | 0.0941
552 | КТП-10кВ №9/В1-13-40 н.п.Массали | Верховский РЭС | Орловская область | Верховский район | 10/0,4 | 0.063 | 0.01444 | 0.060039
553 | ЗТП-10кВ №5/В1-18-320 Клуб п.Суровцева | Верховский РЭС | Орловская область | Верховский район | 10/0,4 | 0.32 | 0.060404 | 0.31648
554 | КТП-10кВ №6а/В1-18-250 д.Галичье | Верховский РЭС | Орловская область | Верховский район | 10/0,4 | 0.25 | 0.040449 | 0.25325
555 | КТПН-10кВ №7/В1-18-250 жил.дома | Верховский РЭС | Орловская область | Верховский район | 10/0,4 | 0.25 | 0.060674 | 0.23525
556 | КТП-10кВ №8/В1-18-250 Суровцев-котельная | Верховский РЭС | Орловская область | Верховский район | 10/0,4 | 0.25 | 0.037079 | 0.25625
557 | КТП-10кВ №1/П-1-63 н.п.Раевка | Верховский РЭС | Орловская область | Верховский район | 10/0,4 | 0.063 | 0.013591 | 0.060795
558 | КТП-10кВ №3/П-1-63 н.п.Туровка | Верховский РЭС | Орловская область | Верховский район | 10/0,4 | 0.063 | 0.013591 | 0.060795
559 | КТПН-10кВ №4/П-1-250 н.п.Туровка зерното | Верховский РЭС | Орловская область | Верховский район | 10/0,4 | 0.25 | 0.050562 | 0.24425
560 | КТП-10кВ №2/П-5-63 н.п.Дехтярень | Верховский РЭС | Орловская область | Верховский район | 10/0,4 | 0.063 | 0.010193 | 0.063819
561 | КТП-10кВ №3/П-5-100 н.п.Выши | Верховский РЭС | Орловская область | Верховский район | 10/0,4 | 0.1 | 0.01618 | 0.1013
562 | КТП-10кВ №4/П-5-60 н.п.Среднее скважина | Верховский РЭС | Орловская область | Верховский район | 10/0,4 | 0.06 | 0.013753 | 0.05718
563 | КТП-10кВ №5/П-5-60 н.п.Зачугуновка | Верховский РЭС | Орловская область | Верховский район | 10/0,4 | 0.06 | 0.011326 | 0.05934
564 | КТП-10кВ №6/П-5-60 н.п.Маховщина | Верховский РЭС | Орловская область | Верховский район | 10/0,4 | 0.06 | 0.014562 | 0.05646
565 | КТП-10кВ №1/П-11-100 н.п.Сухотиновка | Верховский РЭС | Орловская область | Верховский район | 10/0,4 | 0.1 | 0.021573 | 0.0965
566 | КТП-10кВ №2/П-11-160 н.п.Н.Деревня | Верховский РЭС | Орловская область | Верховский район | 10/0,4 | 0.1 | 0.014831 | 0.1025
567 | КТП-10кВ №3/П-11-63 н.п.Строкино скважин | Верховский РЭС | Орловская область | Верховский район | 10/0,4 | 0.063 | 0.0067955 | 0.066843
568 | КТП-10кВ №4/П-11-160 н.п.Строкино школа | Верховский РЭС | Орловская область | Верховский район | 10/0,4 | 0.1 | 0.029663 | 0.0893
569 | КТП-10кВ №5/П-11-160 н.п.Мартыновка | Верховский РЭС | Орловская область | Верховский район | 10/0,4 | 0.16 | 0.02373 | 0.164
570 | КТП-10кВ №1/П-14-160 н.п.Песочное(школа) | Верховский РЭС | Орловская область | Верховский район | 10/0,4 | 0.1 | 0.018876 | 0.0989
571 | КТП-10кВ №2/П-14-160 н.п.Песочное Тимони | Верховский РЭС | Орловская область | Верховский район | 10/0,4 | 0.1 | 0.040449 | 0.0797
572 | КТП-10кВ №3/П-14-63 н.п.Моховка | Верховский РЭС | Орловская область | Верховский район | 10/0,4 | 0.063 | 0.01444 | 0.060039
573 | КТП-10кВ №4/П-14-100 н.п.Квасовка | Верховский РЭС | Орловская область | Верховский район | 10/0,4 | 0.1 | 0.018876 | 0.0989
574 | КТП-10кВ №5/П-14-100 н.п.Квасовка | Верховский РЭС | Орловская область | Верховский район | 10/0,4 | 0.1 | 0.035056 | 0.0845
575 | МТП-10кВ №1а/П-15-25кВА заготскот | Верховский РЭС | Орловская область | Верховский район | 10/0,4 | 0.025 | 0.014638 | 0.015898
576 | КТП-10кВ №3/П-15-40 н.п.Ворогушино | Верховский РЭС | Орловская область | Верховский район | 10/0,4 | 0.04 | 0.0075506 | 0.03956
577 | КТП-10кВ №4/П-15-100 н.п.Ворогушино вод. | Верховский РЭС | Орловская область | Верховский район | 10/0,4 | 0.1 | 0.018876 | 0.0989
578 | КТП-10кВ №6/П-15-160 н.п.Щелкановка | Верховский РЭС | Орловская область | Верховский район | 10/0,4 | 0.16 | 0.02373 | 0.164
579 | КТП-10кВ №1/С-12-250 н.п.Дол-1 | Верховский РЭС | Орловская область | Верховский район | 10/0,4 | 0.25 | 0.050562 | 0.24425
580 | КТП-10кВ №8/П-15-100 д.Выгон | Верховский РЭС | Орловская область | Верховский район | 10/0,4 | 0.1 | 0.035056 | 0.0845
581 | КТПН-10кВ №9/П-15-160 н.п.Каменка-зернот | Верховский РЭС | Орловская область | Верховский район | 10/0,4 | 0.16 | 0.034517 | 0.1544
582 | КТП-10кВ №10/П-15-160 н.п.Каменка(конт.) | Верховский РЭС | Орловская область | Верховский район | 10/0,4 | 0.16 | 0.025888 | 0.16208
583 | КТП-10кВ №11/П-15-250 н.п.Каменка(СТФ) | Верховский РЭС | Орловская область | Верховский район | 10/0,4 | 0.25 | 0.040449 | 0.25325
584 | КТП-10кВ №2/С-12-160кВА "Дол-2" | Верховский РЭС | Орловская область | Верховский район | 10/0,4 | 0.16 | 0.036674 | 0.15248
585 | КТП-10кВ №1/С-6-100 д.Скородное | Верховский РЭС | Орловская область | Верховский район | 10/0,4 | 0.1 | 0.041798 | 0.0785
586 | КТП-10кВ №2/С-6-160 д.Скородное | Верховский РЭС | Орловская область | Верховский район | 10/0,4 | 0.16 | 0.030202 | 0.15824
587 | КТП-10кВ №3/С-6-100 д.Вергуновка | Верховский РЭС | Орловская область | Верховский район | 10/0,4 | 0.1 | 0.01618 | 0.1013
588 | КТП-10кВ №4/С-6-160 д.Первое мая | Верховский РЭС | Орловская область | Верховский район | 10/0,4 | 0.16 | 0.05609 | 0.1352
589 | КТП-10кВ №1/С-16-100 н.п.Ключики | Верховский РЭС | Орловская область | Верховский район | 10/0,4 | 0.1 | 0.01618 | 0.1013
590 | КТП-10кВ №1а/С-16-40 д.Выгон | Верховский РЭС | Орловская область | Верховский район | 10/0,4 | 0.04 | 0.0080899 | 0.03908
591 | КТП-10кВ №2/С-16-100 д.Лохматовка | Верховский РЭС | Орловская область | Верховский район | 10/0,4 | 0.1 | 0.02427 | 0.0941
592 | КТП-10кВ №3/С-16-63 н.п.Даменка | Верховский РЭС | Орловская область | Верховский район | 10/0,4 | 0.06 | 0.014562 | 0.05646
593 | КТП-10кВ №4/С-16-100 н.п.Моховое | Верховский РЭС | Орловская область | Верховский район | 10/0,4 | 0.1 | 0.020225 | 0.0977
594 | КТП-10кВ №1/С-7-160 н.п.Поганец | Верховский РЭС | Орловская область | Верховский район | 10/0,4 | 0.16 | 0.025888 | 0.16208
595 | КТП-10кВ №3/С-7-63 н.п.Голубец | Верховский РЭС | Орловская область | Верховский район | 10/0,4 | 0.063 | 0.013591 | 0.060795
596 | КТПН-10кВ №5/С-7-160 н.п.Туровка | Верховский РЭС | Орловская область | Верховский район | 10/0,4 | 0.16 | 0.052733 | 0.13819
597 | КТП-10кВ №6/С-7-250 н.п.Туровка дет.сад | Верховский РЭС | Орловская область | Верховский район | 10/0,4 | 0.16 | 0.036961 | 0.15222
598 | КТП-10кВ №7/С-7-60 д.Завайлово | Верховский РЭС | Орловская область | Верховский район | 10/0,4 | 0.063 | 0.022032 | 0.053282
599 | КТП-10кВ №9/С-7-60 д.Дишня | Верховский РЭС | Орловская область | Верховский район | 10/0,4 | 0.06 | 0.020786 | 0.05092
600 | КТП-10кВ №10/С-7-60 н.п.Кубановка | Верховский РЭС | Орловская область | Верховский район | 10/0,4 | 0.06 | 0.018759 | 0.052724
601 | КТП-10кВ №2/С-10-400 н.п.В.Залегощь | Верховский РЭС | Орловская область | Верховский район | 10/0,4 | 0.4 | 0.34382 | 0.1568
602 | КТП-10кВ №3/С-10-63 н.п.Пятилетка | Верховский РЭС | Орловская область | Верховский район | 10/0,4 | 0.063 | 0.015441 | 0.059149
603 | КТП-10кВ №4/С-10-100 н.п.В.Залегощь | Верховский РЭС | Орловская область | Верховский район | 10/0,4 | 0.1 | 0.012135 | 0.1049
604 | КТП-10кВ №5/С-10-160 н.п.В.Залегощь | Верховский РЭС | Орловская область | Верховский район | 10/0,4 | 0.16 | 0.032934 | 0.15581
605 | КТП-10кВ №6/С-10-63 н.п.В.Залегощь | Верховский РЭС | Орловская область | Верховский район | 10/0,4 | 0.063 | 0.026768 | 0.049067
606 | КТП-10кВ №7/С-10-160 н.п. В.Залегощь | Верховский РЭС | Орловская область | Верховский район | 10/0,4 | 0.16 | 0.05806 | 0.13345
607 | КТП-10кВ №7а/С-10-60 В.Залегощь-скважина | Верховский РЭС | Орловская область | Верховский район | 10/0,4 | 0.06 | 0.01864 | 0.05283
608 | КТП-10кВ №8/С-10-100 н.п.В.Залегощь | Верховский РЭС | Орловская область | Верховский район | 10/0,4 | 0.1 | 0.01618 | 0.1013
609 | КТП-10кВ №1/С-15-100 н.п.Корсунь | Верховский РЭС | Орловская область | Верховский район | 10/0,4 | 0.1 | 0.014831 | 0.1025
610 | СТП-10кВ №2/С-15-60 Корсунь скважина | Верховский РЭС | Орловская область | Верховский район | 10/0,4 | 0.25 | 0.089809 | 0.20932
611 | КТП-10кВ №3/С-15-63 н.п.Федоровка | Верховский РЭС | Орловская область | Верховский район | 10/0,4 | 0.063 | 0.019855 | 0.05522
612 | КТП-10кВ №4/С-15-60 н.п.Корсунь | Верховский РЭС | Орловская область | Верховский район | 10/0,4 | 0.1 | 0.021573 | 0.0965
613 | КТП-10кВ №5/С-15-63 н.п.Ворошилово | Верховский РЭС | Орловская область | Верховский район | 10/0,4 | 0.063 | 0.021053 | 0.054154
614 | КТПН-10кВ №7/С-15-400 Корсунь РУ1.РУ2 | Верховский РЭС | Орловская область | Верховский район | 10/0,4 | 0.4 | 0.32494 | 0.1736
615 | КТПН-10кВ №8/С-15-100 база Корсунь | Верховский РЭС | Орловская область | Верховский район | 10/0,4 | 0.1 | 0.013483 | 0.1037
616 | КТПН-10кВ №9/С-15-400 н.п.Корсунь МТФ | Верховский РЭС | Орловская область | Верховский район | 10/0,4 | 0.4 | 0.29124 | 0.2036
617 | КТП-10кВ №10/С-15-250 н.п.Корсунь(дойка) | Верховский РЭС | Орловская область | Верховский район | 10/0,4 | 0.25 | 0.10909 | 0.19216
618 | КТП-10кВ №1/НЖ-15-160 н.п.Хива | Верховский РЭС | Орловская область | Верховский район | 10/0,4 | 0.16 | 0.036349 | 0.15277
619 | КТП-10кВ №2/НЖ-15-100 н.п.Н.Колчанка | Верховский РЭС | Орловская область | Верховский район | 10/0,4 | 0.1 | 0.017258 | 0.10034
620 | КТП-10кВ №4/НЖ-15-160 Н.Жерновец школа | Верховский РЭС | Орловская область | Верховский район | 10/0,4 | 0.16 | 0.044068 | 0.1459
621 | КТП-10кВ №5/НЖ-15-250 н.п.Н.Жерновец | Верховский РЭС | Орловская область | Верховский район | 10/0,4 | 0.25 | 0.1121 | 0.18948
622 | КТП-10кВ №6/НЖ-15-250 Н.Жерновец-ц.усадь | Верховский РЭС | Орловская область | Верховский район | 10/0,4 | 0.25 | 0.105 | 0.1958
623 | КТП-10кВ №1/НЖ-4-40 н.п.Капитановка | Верховский РЭС | Орловская область | Верховский район | 10/0,4 | 0.04 | 0.011503 | 0.036042
624 | КТП-10кВ №3/НЖ-4-63 н.п.Булгаровка | Верховский РЭС | Орловская область | Верховский район | 10/0,4 | 0.063 | 0.026441 | 0.049359
625 | КТП-10кВ №1/НЖ-14-160 д.Ровнец-1 | Верховский РЭС | Орловская область | Верховский район | 10/0,4 | 0.16 | 0.031016 | 0.15752
626 | КТП-10кВ №2/НЖ-14-100 д.Ровнец-2 | Верховский РЭС | Орловская область | Верховский район | 10/0,4 | 0.1 | 0.018067 | 0.09962
627 | КТП-10кВ №3/НЖ-14-250 д.Ровнец (СТФ) | Верховский РЭС | Орловская область | Верховский район | 10/0,4 | 0.063 | 0.021653 | 0.05362
628 | КТП-10кВ №1/РБ-3-160 д.Кобзевка | Верховский РЭС | Орловская область | Верховский район | 10/0,4 | 0.16 | 0.03484 | 0.15411
629 | КТП-10кВ №1/РБ-9-40 д.Кручь-1 | Верховский РЭС | Орловская область | Верховский район | 10/0,4 | 0.04 | 0.016546 | 0.031554
630 | КТП-10кВ №2/РБ-9-100 д.Пеньшино | Верховский РЭС | Орловская область | Верховский район | 10/0,4 | 0.1 | 0.02036 | 0.09758
631 | КТП-10кВ №3/РБ-9-160 Юрты Жерновские | Верховский РЭС | Орловская область | Верховский район | 10/0,4 | 0.16 | 0.048301 | 0.14213
632 | КТП-10кВ №4/РБ-9-100 Юрты Ливенские | Верховский РЭС | Орловская область | Верховский район | 10/0,4 | 0.06 | 0.025473 | 0.046749
633 | КТП-10кВ №5/РБ-9-400 Новая Деревня(СТФ) | Верховский РЭС | Орловская область | Верховский район | 10/0,4 | 0.4 | 0.31146 | 0.1856
634 | КТП-10кВ №6/РБ-9-160 д.Пеньшино(фермы) | Верховский РЭС | Орловская область | Верховский район | 10/0,4 | 0.16 | 0.053401 | 0.13759
635 | КТП-10кВ №7/РБ-9-60 д.Собачановка | Верховский РЭС | Орловская область | Верховский район | 10/0,4 | 0.06 | 0.018986 | 0.052523
636 | КТП-10кВ №8/РБ-9-160 Пеньшино-мастерские | Верховский РЭС | Орловская область | Верховский район | 10/0,4 | 0.1 | 0.01591 | 0.10154
637 | КТП-10кВ №1/РБ-11-100 н.п.Р.Брод | Верховский РЭС | Орловская область | Верховский район | 10/0,4 | 0.1 | 0.019551 | 0.0983
638 | КТПН-10кВ №2/РБ-11-250 Военный городок | Верховский РЭС | Орловская область | Верховский район | 10/0,4 | 0.25 | 0.099706 | 0.20051
639 | КТП-10кВ №3/РБ-11-63 д.Лисинки | Верховский РЭС | Орловская область | Верховский район | 10/0,4 | 0.063 | 0.028404 | 0.047611
640 | КТП-10кВ №6/РБ-11-250 д.Русский Брод | Верховский РЭС | Орловская область | Верховский район | 10/0,4 | 0.25 | 0.097725 | 0.20227
641 | КТП-10кВ №8/РБ-11-160 Рассвет-зерноток | Верховский РЭС | Орловская область | Верховский район | 10/0,4 | 0.16 | 0.04009 | 0.14944
642 | КТП-10кВ №8а/РБ-11-40 Р.Брод-скважина | Верховский РЭС | Орловская область | Верховский район | 10/0,4 | 0.04 | 0.014388 | 0.033475
643 | КТП-10кВ №9/РБ-11-63 п.Рассвет-Аренда | Верховский РЭС | Орловская область | Верховский район | 10/0,4 | 0.063 | 0.020819 | 0.054362
644 | КТП-10кВ №10/РБ-11-40 н.п. Рассвет | Верховский РЭС | Орловская область | Верховский район | 10/0,4 | 0.04 | 0.011141 | 0.036364
645 | КТП-10кВ №1а/РБ-17-20 н.п.Винница | Верховский РЭС | Орловская область | Верховский район | 10/0,4 | 0.02 | 0.02183 | 0.0037113
646 | КТП-10кВ №1/РБ-17-250 д.Алексеевка | Верховский РЭС | Орловская область | Верховский район | 10/0,4 | 0.25 | 0.076726 | 0.22096
647 | КТП-10кВ №2/РБ-17-63 н.п.Большаки | Верховский РЭС | Орловская область | Верховский район | 10/0,4 | 0.063 | 0.028384 | 0.04763
648 | КТП-10кВ №3/РБ-17-160 д.Коньшино | Верховский РЭС | Орловская область | Верховский район | 10/0,4 | 0.16 | 0.042904 | 0.14694
649 | КТП-10кВ №4/РБ-17-60 д.Коньшино(школа) | Верховский РЭС | Орловская область | Верховский район | 10/0,4 | 0.06 | 0.020285 | 0.051366
650 | КТП-10кВ №5/РБ-17-250 д.Коньшино-зерното | Верховский РЭС | Орловская область | Верховский район | 10/0,4 | 0.25 | 0.11503 | 0.18688
651 | КТП-10кВ №6/РБ-17-60 д.Львовка | Верховский РЭС | Орловская область | Верховский район | 10/0,4 | 0.06 | 0.015432 | 0.055686
652 | КТП-10кВ №7/РБ-17-100 д.Сидоровка | Верховский РЭС | Орловская область | Верховский район | 10/0,4 | 0.1 | 0.0080899 | 0.1085
653 | КТП-10кВ №9/РБ-17-63 д.Сапрыкино | Верховский РЭС | Орловская область | Верховский район | 10/0,4 | 0.063 | 0.01444 | 0.060039
654 | КТП-10кВ №10/РБ-17-63 д.Бобровка | Верховский РЭС | Орловская область | Верховский район | 10/0,4 | 0.063 | 0.027182 | 0.048699
655 | КТП-10кВ №11/РБ-17-160 д.Коньшино | Верховский РЭС | Орловская область | Верховский район | 10/0,4 | 0.16 | 0.046349 | 0.14387
656 | КТП-10кВ №12/РБ-17-63 д.Корытинка | Верховский РЭС | Орловская область | Верховский район | 10/0,4 | 0.063 | 0.026333 | 0.049455
657 | КТП-10кВ №13/РБ-17-100 д.Исаковка | Верховский РЭС | Орловская область | Верховский район | 10/0,4 | 0.1 | 0.018876 | 0.0989
658 | КТП-10кВ №14/РБ-17-60 д.Кутузовка | Верховский РЭС | Орловская область | Верховский район | 10/0,4 | 0.06 | 0.0064719 | 0.06366
659 | КТП-10кВ №17/РБ-17-250 д.Желовая Дубрава | Верховский РЭС | Орловская область | Верховский район | 10/0,4 | 0.25 | 0.060674 | 0.23525
660 | КТП-10кВ №18/РБ-17-160 д.Кривец(МТФ) | Верховский РЭС | Орловская область | Верховский район | 10/0,4 | 0.16 | 0.025888 | 0.16208
661 | КТП-10кВ №19/РБ-17-100 д.Свидеровка | Верховский РЭС | Орловская область | Верховский район | 10/0,4 | 0.1 | 0.021573 | 0.0965
662 | КТП-10кВ №20/РБ-17-100 д.Кривец | Верховский РЭС | Орловская область | Верховский район | 10/0,4 | 0.1 | 0.014831 | 0.1025
663 | КТП-10кВ №1а/РБ-18-63 д.Колышневка | Верховский РЭС | Орловская область | Верховский район | 10/0,4 | 0.063 | 0.018688 | 0.056259
664 | КТП-10кВ №2/РБ-18-160 д.Сидоровка | Верховский РЭС | Орловская область | Верховский район | 10/0,4 | 0.16 | 0.030202 | 0.15824
665 | КТП-10кВ №3/РБ-18-250 д.Сидоровка-зернот | Верховский РЭС | Орловская область | Верховский район | 10/0,4 | 0.25 | 0.047191 | 0.24725
666 | КТП-10кВ №4/РБ-18-100 д.Б.Синковец | Верховский РЭС | Орловская область | Верховский район | 10/0,4 | 0.1 | 0.01618 | 0.1013
667 | КТП-10кВ №6/РБ-18-160 д.Троицкое | Верховский РЭС | Орловская область | Верховский район | 10/0,4 | 0.25 | 0.040449 | 0.25325
668 | ЗТП-10кВ №5/РБ-18-250 д.Бол.Синковец | Верховский РЭС | Орловская область | Верховский район | 10/0,4 | 0.25 | 0.060674 | 0.23525
669 | КТП-10кВ №5/РБ-20-63 д.М.Гурьевка | Верховский РЭС | Орловская область | Верховский район | 10/0,4 | 0.063 | 0.012742 | 0.061551
670 | КТП-10кВ №7/РБ-20-160 д.Каменка | Верховский РЭС | Орловская область | Верховский район | 10/0,4 | 0.16 | 0.019416 | 0.16784
671 | КТП-10кВ №8/РБ-20-160 д.Березовец | Верховский РЭС | Орловская область | Верховский район | 10/0,4 | 0.16 | 0.025888 | 0.16208
672 | КТП-10кВ №9/РБ-20-100 Прусынок-скважина | Верховский РЭС | Орловская область | Верховский район | 10/0,4 | 0.1 | 0.014831 | 0.1025
673 | КТП-10кВ №12/РБ-20-250 д.Прусынок(школа) | Верховский РЭС | Орловская область | Верховский район | 10/0,4 | 0.25 | 0.053933 | 0.24125
674 | КТП-10кВ №13/РБ-20-160 д.Прусынок | Верховский РЭС | Орловская область | Верховский район | 10/0,4 | 0.16 | 0.021573 | 0.16592
675 | КТП-10кВ №16/РБ-20-60 д.Н.Мочилы | Верховский РЭС | Орловская область | Верховский район | 10/0,4 | 0.06 | 0.010355 | 0.060204
676 | КТП-10кВ №18/РБ-20-100 д.Мочилы | Верховский РЭС | Орловская область | Верховский район | 10/0,4 | 0.1 | 0.018067 | 0.09962
677 | КТП-10кВ №1/РБ-21-160 д.Теляжье(школа) | Верховский РЭС | Орловская область | Верховский район | 10/0,4 | 0.16 | 0.032575 | 0.15613
678 | КТПН-10кВ №2/РБ-21-160 н.п.Теляжье 3этаж | Верховский РЭС | Орловская область | Верховский район | 10/0,4 | 0.16 | 0.025456 | 0.16246
679 | КТП-10кВ №3/РБ-21-400 д.Теляжье(дет.сад) | Верховский РЭС | Орловская область | Верховский район | 10/0,4 | 0.4 | 0.28854 | 0.206
680 | КТП-10кВ №3А/РБ-21-400 д.Максим | Верховский РЭС | Орловская область | Верховский район | 10/0,4 | 0.4 | 0.34112 | 0.1592
681 | КТП-10кВ №4/РБ-21-160 д.Максим(скважина) | Верховский РЭС | Орловская область | Верховский район | 10/0,4 | 0.16 | 0.054796 | 0.13635
682 | КТП-10кВ №5/РБ-21-60 д.Куликовка | Верховский РЭС | Орловская область | Верховский район | 10/0,4 | 0.06 | 0.016861 | 0.054414
683 | КТП-10кВ №7/РБ-21-63 д.Дворянка | Верховский РЭС | Орловская область | Верховский район | 10/0,4 | 0.063 | 0.01852 | 0.056408
684 | КТП-10кВ №8/РБ-21-60 д.Ананьево | Верховский РЭС | Орловская область | Верховский район | 10/0,4 | 0.06 | 0.016943 | 0.05434
685 | КТП-10кВ №10/РБ-21-60 п.Ленинский | Верховский РЭС | Орловская область | Верховский район | 10/0,4 | 0.06 | 0.026123 | 0.046171
686 | КТП-10кВ №11/РБ-21-100 д.Красное-1 | Верховский РЭС | Орловская область | Верховский район | 10/0,4 | 0.1 | 0.0080899 | 0.1085
687 | КТП-10кВ №17/РБ-21-250 д.Троицкое(МТФ) | Верховский РЭС | Орловская область | Верховский район | 10/0,4 | 0.25 | 0.057303 | 0.23825
688 | КТП-10кВ №18/РБ-21-160д.Троицкое-зерното | Верховский РЭС | Орловская область | Верховский район | 10/0,4 | 0.16 | 0.069034 | 0.12368
689 | КТП-10кВ №19/РБ-21-250 д.Троицкое(школа) | Верховский РЭС | Орловская область | Верховский район | 10/0,4 | 0.25 | 0.053933 | 0.24125
690 | КТП-10кВ №20/РБ-21-100 н.п.Троицкое-очис | Верховский РЭС | Орловская область | Верховский район | 10/0,4 | 0.1 | 0.041798 | 0.0785
691 | КТП-10кВ №21/РБ-21-63 д.Синковец | Верховский РЭС | Орловская область | Верховский район | 10/0,4 | 0.063 | 0.011892 | 0.062307
692 | КТП-10кВ №22/РБ-21-100 д.Синковец | Верховский РЭС | Орловская область | Верховский район | 10/0,4 | 0.1 | 0.010787 | 0.1061
693 | КТП-10кВ №23/РБ-21-63 д.Н.Деревня | Верховский РЭС | Орловская область | Верховский район | 10/0,4 | 0.063 | 0.01529 | 0.059283
694 | КТП-10кВ №24/РБ-21-63 д.Куликовка | Верховский РЭС | Орловская область | Верховский район | 10/0,4 | 0.063 | 0.010193 | 0.063819
695 | КТП-10кВ №25/РБ-21-100 д.Лимовое | Верховский РЭС | Орловская область | Верховский район | 10/0,4 | 0.1 | 0.021573 | 0.0965
696 | КТП-10кВ №4/В1-10-400 МТФ | Верховский РЭС | Орловская область | Верховский район | 10/0,4 | 0.4 | 0.26022 | 0.2312
697 | КТП-10кВ №5/В1-10-400 Мех.мастерские | Верховский РЭС | Орловская область | Верховский район | 10/0,4 | 0.4 | 0.29258 | 0.2024
698 | КТПН-10кВ №11/С-15-100 н.п.Корсунь | Верховский РЭС | Орловская область | Верховский район | 10/0,4 | 0.16 | 0.030202 | 0.15824
699 | СТП-10кВ №6/С-15-100 н.п.Корсунь | Верховский РЭС | Орловская область | Верховский район | 10/0,4 | 0.1 | 0.018876 | 0.0989
700 | КТП-10кВ №4/С-7-160 д.Туровка | Верховский РЭС | Орловская область | Верховский район | 10/0,4 | 0.18 | 0.029124 | 0.18234
701 | КТПН-10кВ №15/В1-1-60 Б.Синковец-мехток | Верховский РЭС | Орловская область | Верховский район | 10/0,4 | 0.06 | 0.0097079 | 0.06078
702 | КТП-10кВ №1а/В1-10-100 ул.8-е Марта | Верховский РЭС | Орловская область | Верховский район | 10/0,4 | 0.1 | 0.02427 | 0.0941
703 | КТП-10кВ №3/РБ-20-160 н.п.Русский Брод | Верховский РЭС | Орловская область | Верховский район | 10/0,4 | 0.16 | 0.03236 | 0.15632
704 | КТПН-10кВ №8а/В1-13-63 н.п.Массали-фермы | Верховский РЭС | Орловская область | Верховский район | 10/0,4 | 0.25 | 0.030337 | 0.26225
705 | СТП-10кВ №12/С-15-100 н.п.Рогозино | Верховский РЭС | Орловская область | Верховский район | 10/0,4 | 0.1 | 0.01618 | 0.1013
706 | КТП-10кВ №5/П-15-100 н.п. Каменка | Верховский РЭС | Орловская область | Верховский район | 10/0,4 | 0.1 | 0.014831 | 0.1025
707 | КТПН-10кВ №4/В1-20-400 "ООО Мастер" | Верховский РЭС | Орловская область | Верховский район | 10/0,4 | 0.4 | 0.35865 | 0.1436
708 | КТП-10кВ №1а/В1-20-160 "Поселок МКК" | Верховский РЭС | Орловская область | Верховский район | 10/0,4 | 0.16 | 0.021573 | 0.16592
709 | КТП-10кВ №1/РБ-18-100 д.Большаки-1 | Верховский РЭС | Орловская область | Верховский район | 10/0,4 | 0.1 | 0.017258 | 0.10034
710 | КТП-10кВ №3/В1-10-400 Мехток | Верховский РЭС | Орловская область | Верховский район | 10/0,4 | 0.16 | 0.028908 | 0.15939
711 | КТП-10кВ №2/В1-10-160 СТФ | Верховский РЭС | Орловская область | Верховский район | 10/0,4 | 0.025 | 0.0095344 | 0.020439
712 | КТП-10кВ №2/В1-18-160 "Молодежное" | Верховский РЭС | Орловская область | Верховский район | 10/0,4 | 0.16 | 0.025456 | 0.16246
713 | КТПН-10кВ №8/РБ-18-100 д.Троицкое | Верховский РЭС | Орловская область | Верховский район | 10/0,4 | 0.1 | 0.019551 | 0.0983
714 | КТПН-10кВ №7/П-5-100 н.п.Среднее населен | Верховский РЭС | Орловская область | Верховский район | 10/0,4 | 0.1 | 0.021573 | 0.0965
715 | СТП-10кВ №11/В-6-63 н.п.Верховье "Мойка" | Верховский РЭС | Орловская область | Верховский район | 10/0,4 | 0.063 | 0.0093438 | 0.064575
716 | КТПН-10кВ №1/П-15-160 НПС Дружба | Верховский РЭС | Орловская область | Верховский район | 10/0,4 | 0.16 | 0.025888 | 0.16208
717 | КТП 10кВ-№5/КрЗ-22-63 кВа | Верховский РЭС | Орловская область | Краснозоренский район | 10/0,4 | 0.063 | 0.0067955 | 0.066843
718 | КТП 10кВ-№6/КрЗ-22-160 кВа | Верховский РЭС | Орловская область | Краснозоренский район | 10/0,4 | 0.16 | 0.038831 | 0.15056
719 | КТПН 10кВ-№1/КрЗ-22-250 кВа | Верховский РЭС | Орловская область | Краснозоренский район | 10/0,4 | 0.25 | 0.026966 | 0.26525
720 | КТПН 10кВ-№4/КрЗ-15-160 кВА | Верховский РЭС | Орловская область | Краснозоренский район | 10/0,4 | 0.16 | 0.02373 | 0.164
721 | КТП 10кВ-№7/КрЗ-9-100 кВа | Верховский РЭС | Орловская область | Краснозоренский район | 10/0,4 | 0.1 | 0.021573 | 0.0965
722 | КТП 10кВ-№17/КрЗ-22-100 кВа | Верховский РЭС | Орловская область | Краснозоренский район | 10/0,4 | 0.1 | 0.020225 | 0.0977
723 | КТПН 10кВ-№15/КрЗ-22-160 кВа | Верховский РЭС | Орловская область | Краснозоренский район | 10/0,4 | 0.16 | 0.069034 | 0.12368
724 | КТП 10кВ-№11/КрЗ-20-50 кВа | Верховский РЭС | Орловская область | Краснозоренский район | 10/0,4 | 0.05 | 0.0080899 | 0.05065
725 | КТП 10кВ-№8/КрЗ-20-160 кВа | Верховский РЭС | Орловская область | Краснозоренский район | 10/0,4 | 0.16 | 0.012944 | 0.1736
726 | КТП 10кВ-№4/КрЗ-16-100 кВА | Верховский РЭС | Орловская область | Краснозоренский район | 10/0,4 | 0.25 | 0.057303 | 0.23825
727 | КТП 10кВ-№2/КрЗ-27-63 кВа | Верховский РЭС | Орловская область | Краснозоренский район | 10/0,4 | 0.063 | 0.027182 | 0.048699
728 | КТП 10кВ-№3/КрЗ-27-100 кВа | Верховский РЭС | Орловская область | Краснозоренский район | 10/0,4 | 0.1 | 0.021573 | 0.0965
729 | КТП 10кВ-№4/КрЗ-27-160 кВа | Верховский РЭС | Орловская область | Краснозоренский район | 10/0,4 | 0.16 | 0.066876 | 0.1256
730 | КТП 10кВ-№5/КрЗ-27-100кВа | Верховский РЭС | Орловская область | Краснозоренский район | 10/0,4 | 0.1 | 0.018876 | 0.0989
731 | КТП 10кВ-№7/КрЗ-27-400кВА | Верховский РЭС | Орловская область | Краснозоренский район | 10/0,4 | 0.4 | 0.29258 | 0.2024
732 | КТПН 10кВ-№8/КрЗ-27-160 кВа | Верховский РЭС | Орловская область | Краснозоренский район | 10/0,4 | 0.16 | 0.038831 | 0.15056
733 | КТП 10кВ-№9/КрЗ-27-100 кВа | Верховский РЭС | Орловская область | Краснозоренский район | 10/0,4 | 0.1 | 0.01618 | 0.1013
734 | КТП 10кВ-№18/КрЗ-9-160 кВа | Верховский РЭС | Орловская область | Краснозоренский район | 10/0,4 | 0.1 | 0.021573 | 0.0965
735 | КТП 10кВ-№17/КрЗ-9-40 кВА | Верховский РЭС | Орловская область | Краснозоренский район | 10/0,4 | 0.04 | 0.011056 | 0.03644
736 | КТП 10кВ-№13/КрЗ-9-63 кВа | Верховский РЭС | Орловская область | Краснозоренский район | 10/0,4 | 0.1 | 0.01618 | 0.1013
737 | КТП 10кВ-№11/КрЗ-9-100 кВа | Верховский РЭС | Орловская область | Краснозоренский район | 10/0,4 | 0.1 | 0.014831 | 0.1025
738 | КТП 10кВ-№6/КрЗ-9-40 кВа | Верховский РЭС | Орловская область | Краснозоренский район | 10/0,4 | 0.04 | 0.0086292 | 0.0386
739 | КТП 10кВ-№3/КрЗ-10-250 кВА | Верховский РЭС | Орловская область | Краснозоренский район | 10/0,4 | 0.25 | 0.033708 | 0.25925
740 | КТП 10кВ-№10/КрЗ-9-160 кВа | Верховский РЭС | Орловская область | Краснозоренский район | 10/0,4 | 0.16 | 0.027613 | 0.16054
741 | ЗТП 10кВ-№12/КрЗ-9-630 кВА | Верховский РЭС | Орловская область | Краснозоренский район | 10/0,4 | 0.4 | 0.31281 | 0.1844
742 | КТП 10кВ-№7/Рах-2-100 кВа | Верховский РЭС | Орловская область | Краснозоренский район | 10/0,4 | 0.1 | 0.02036 | 0.09758
743 | КТП 10кВ-№6/Рах-2-60 кВа | Верховский РЭС | Орловская область | Краснозоренский район | 10/0,4 | 0.06 | 0.0095461 | 0.060924
744 | КТП 10кВ-№5/Рах-2-100 кВа | Верховский РЭС | Орловская область | Краснозоренский район | 10/0,4 | 0.04 | 0.0078202 | 0.03932
745 | КТП 10кВ-№4/Рах-2-40 кВА | Верховский РЭС | Орловская область | Краснозоренский район | 10/0,4 | 0.04 | 0.015813 | 0.032207
746 | КТП 10кВ-№3/Рах-2-40 кВа | Верховский РЭС | Орловская область | Краснозоренский район | 10/0,4 | 0.04 | 0.01029 | 0.037122
747 | КТП 10кВ-№2/Рах-2-60 кВа | Верховский РЭС | Орловская область | Краснозоренский район | 10/0,4 | 0.06 | 0.025838 | 0.046424
748 | КТП 10кВ-№1/Рах-2-250 кВа | Верховский РЭС | Орловская область | Краснозоренский район | 10/0,4 | 0.16 | 0.037812 | 0.15147
749 | КТП 10кВ-№14/Рах-12-60 кВА | Верховский РЭС | Орловская область | Краснозоренский район | 10/0,4 | 0.06 | 0.017402 | 0.053932
750 | КТП 10кВ-№8/Рах-2-63 кВа | Верховский РЭС | Орловская область | Краснозоренский район | 10/0,4 | 0.063 | 0.02221 | 0.053124
751 | КТП 10кВ-№2/Рах-1-63 кВа | Верховский РЭС | Орловская область | Краснозоренский район | 10/0,4 | 0.063 | 0.02445 | 0.051131
752 | КТП 10кВ-№3/Рах-1-100 кВа | Верховский РЭС | Орловская область | Краснозоренский район | 10/0,4 | 0.1 | 0.014831 | 0.1025
753 | КТП 10кВ-№4/КрЗ-19-100 кВа | Верховский РЭС | Орловская область | Краснозоренский район | 10/0,4 | 0.1 | 0.018876 | 0.0989
754 | КТП 10кВ-№5/КрЗ-19-60 кВА | Верховский РЭС | Орловская область | Краснозоренский район | 10/0,4 | 0.06 | 0.0097079 | 0.06078
755 | КТП 10кВ-№9/Рах-12-60 кВа | Верховский РЭС | Орловская область | Краснозоренский район | 10/0,4 | 0.063 | 0.0067955 | 0.066843
756 | КТП 10кВ-№7/Рах-12-160 кВа | Верховский РЭС | Орловская область | Краснозоренский район | 10/0,4 | 0.16 | 0.034517 | 0.1544
757 | КТП 10кВ-№5/Рах-12-60 кВа | Верховский РЭС | Орловская область | Краснозоренский район | 10/0,4 | 0.06 | 0.015371 | 0.05574
758 | КТП 10кВ-№3/Рах-12-400 кВа | Верховский РЭС | Орловская область | Краснозоренский район | 10/0,4 | 0.4 | 0.33034 | 0.1688
759 | КТП 10кВ-№1/Рах-12-100 кВа | Верховский РЭС | Орловская область | Краснозоренский район | 10/0,4 | 0.1 | 0.028315 | 0.0905
760 | КТП 10кВ-№2/Рах-12-160кВа | Верховский РЭС | Орловская область | Краснозоренский район | 10/0,4 | 0.25 | 0.020225 | 0.27125
761 | КТП 10кВ-№1/Крз-16-100 кВА | Верховский РЭС | Орловская область | Краснозоренский район | 10/0,4 | 0.1 | 0.014831 | 0.1025
762 | КТП 10кВ-№6/КрЗ-16-100 кВА | Верховский РЭС | Орловская область | Краснозоренский район | 10/0,4 | 0.1 | 0.020225 | 0.0977
763 | КТП 10кВ-№7/КрЗ-16-60 кВА | Верховский РЭС | Орловская область | Краснозоренский район | 10/0,4 | 0.1 | 0.029663 | 0.0893
764 | КТП 10кВ-№8/КрЗ-16-160 кВА | Верховский РЭС | Орловская область | Краснозоренский район | 10/0,4 | 0.16 | 0.038831 | 0.15056
765 | КТП 10кВ-№10/КрЗ-16-250 кВА | Верховский РЭС | Орловская область | Краснозоренский район | 10/0,4 | 0.25 | 0.057303 | 0.23825
766 | КТП 10кВ-№11/КрЗ-16-63 кВА | Верховский РЭС | Орловская область | Краснозоренский район | 10/0,4 | 0.1 | 0.043146 | 0.0773
767 | КТП 10кВ-№12/КрЗ-16-63 кВА | Верховский РЭС | Орловская область | Краснозоренский район | 10/0,4 | 0.16 | 0.02373 | 0.164
768 | КТП 10кВ-№13/КрЗ-16-63 кВА | Верховский РЭС | Орловская область | Краснозоренский район | 10/0,4 | 0.063 | 0.011892 | 0.062307
769 | КТП 10кВ-№14/КрЗ-16-250 кВа | Верховский РЭС | Орловская область | Краснозоренский район | 10/0,4 | 0.16 | 0.028045 | 0.16016
770 | КТПН 10кВ-№5/КрЗ-17-400 кВа | Верховский РЭС | Орловская область | Краснозоренский район | 10/0,4 | 0.04 | 0.0048539 | 0.04196
771 | КТП 10кВ-№3/КрЗ-17-100 кВА | Верховский РЭС | Орловская область | Краснозоренский район | 10/0,4 | 0.1 | 0.035056 | 0.0845
772 | КТП 10кВ-№2/КрЗ-17-400 кВА | Верховский РЭС | Орловская область | Краснозоренский район | 10/0,4 | 0.4 | 0.28315 | 0.2108
773 | КТПН 10кВ-№1/КрЗ-17-160 кВа | Верховский РЭС | Орловская область | Краснозоренский район | 10/0,4 | 0.16 | 0.038831 | 0.15056
774 | КТП 10кВ-№7/КрЗ-17-60 кВА | Верховский РЭС | Орловская область | Краснозоренский район | 10/0,4 | 0.1 | 0.020225 | 0.0977
775 | КТП 10кВ-№6/КрЗ-17-160 кВА | Верховский РЭС | Орловская область | Краснозоренский район | 10/0,4 | 0.16 | 0.038831 | 0.15056
776 | КТП 10кВ-№9/КрЗ-17-100 кВа | Верховский РЭС | Орловская область | Краснозоренский район | 10/0,4 | 0.1 | 0.040449 | 0.0797
777 | КТП 10кВ-№13/КрЗ-17-63 кВа | Верховский РЭС | Орловская область | Краснозоренский район | 10/0,4 | 0.063 | 0.013591 | 0.060795
778 | КТП 10кВ-№14/КрЗ-17-60 кВа | Верховский РЭС | Орловская область | Краснозоренский район | 10/0,4 | 0.06 | 0.013753 | 0.05718
779 | КТПН 10кВ-№15/КрЗ-17-400 кВА | Верховский РЭС | Орловская область | Краснозоренский район | 10/0,4 | 0.4 | 0.38562 | 0.1196
780 | КТП 10кВ-№16/КрЗ-17-63 кВА | Верховский РЭС | Орловская область | Краснозоренский район | 10/0,4 | 0.063 | 0.011892 | 0.062307
781 | КТП 10кВ-№3/КрЗ-19-250 кВа | Верховский РЭС | Орловская область | Краснозоренский район | 10/0,4 | 0.25 | 0.08764 | 0.21125
782 | КТПН 10кВ-№6/КрЗ-19-100 кВа | Верховский РЭС | Орловская область | Краснозоренский район | 10/0,4 | 0.1 | 0.041798 | 0.0785
783 | КТП 10кВ-№1/КрЗ-20-60 кВА | Верховский РЭС | Орловская область | Краснозоренский район | 10/0,4 | 0.06 | 0.012944 | 0.0579
784 | КТП 10кВ-№3/КрЗ-20-250 кВА | Верховский РЭС | Орловская область | Краснозоренский район | 10/0,4 | 0.25 | 0.047191 | 0.24725
785 | КТП 10кВ-№4/КрЗ-20-100 кВа | Верховский РЭС | Орловская область | Краснозоренский район | 10/0,4 | 0.1 | 0.025618 | 0.0929
786 | КТП 10кВ-№5/КрЗ-20-160 кВА | Верховский РЭС | Орловская область | Краснозоренский район | 10/0,4 | 0.16 | 0.030202 | 0.15824
787 | КТП 10кВ-№6/КрЗ-20-63 кВа | Верховский РЭС | Орловская область | Краснозоренский район | 10/0,4 | 0.1 | 0.010787 | 0.1061
788 | КТПН 10кВ-№7/КрЗ-20-160 кВа | Верховский РЭС | Орловская область | Краснозоренский район | 10/0,4 | 0.16 | 0.025888 | 0.16208
789 | КТП 10кВ-№8/КрЗ-15-100 кВА | Верховский РЭС | Орловская область | Краснозоренский район | 10/0,4 | 0.1 | 0.02427 | 0.0941
790 | КТП 10кВ-№9/КрЗ-15-63 кВА | Верховский РЭС | Орловская область | Краснозоренский район | 10/0,4 | 0.063 | 0.011892 | 0.062307
791 | КТП 10кВ-№11/КрЗ-15-100 кВА | Верховский РЭС | Орловская область | Краснозоренский район | 10/0,4 | 0.1 | 0.014831 | 0.1025
792 | КТП 10кВ-№1а/КрЗ-15-63 кВА | Верховский РЭС | Орловская область | Краснозоренский район | 10/0,4 | 0.063 | 0.012742 | 0.061551
793 | КТП 10кВ-№2/КрЗ-15-63 кВА | Верховский РЭС | Орловская область | Краснозоренский район | 10/0,4 | 0.063 | 0.01444 | 0.060039
794 | КТП 10кВ-№5/КрЗ-15-60 кВА | Верховский РЭС | Орловская область | Краснозоренский район | 10/0,4 | 0.06 | 0.0088989 | 0.0615
795 | КТП 10кВ-№10/КрЗ-15-40 кВА | Верховский РЭС | Орловская область | Краснозоренский район | 10/0,4 | 0.04 | 0.0048539 | 0.04196
796 | КТП 10кВ-№1/Рах-15-63 кВа | Верховский РЭС | Орловская область | Краснозоренский район | 10/0,4 | 0.063 | 0.026333 | 0.049455
797 | КТП 10кВ-№2/Рах-15-40 кВа | Верховский РЭС | Орловская область | Краснозоренский район | 10/0,4 | 0.04 | 0.0075506 | 0.03956
798 | КТП 10кВ-№3/Рах-15-100 кВа | Верховский РЭС | Орловская область | Краснозоренский район | 10/0,4 | 0.1 | 0.01618 | 0.1013
799 | КТП 10кВ-№5/Рах-15-250кВА | Верховский РЭС | Орловская область | Краснозоренский район | 10/0,4 | 0.25 | 0.037079 | 0.25625
800 | КТП 10кВ-№7/Рах-15-250 кВа | Верховский РЭС | Орловская область | Краснозоренский район | 10/0,4 | 0.25 | 0.040449 | 0.25325
801 | КТП 10кВ-№10/Рах-15-160 кВа | Верховский РЭС | Орловская область | Краснозоренский район | 10/0,4 | 0.16 | 0.017258 | 0.16976
802 | КТП 10кВ-№3/КрЗ-16-100кВА | Верховский РЭС | Орловская область | Краснозоренский район | 10/0,4 | 0.1 | 0.021573 | 0.0965
803 | КТП 10кВ-№10/КрЗ-27-160 кВА | Верховский РЭС | Орловская область | Краснозоренский район | 10/0,4 | 0.16 | 0.012944 | 0.1736
804 | КТП 10кВ-№11/КрЗ-27-100 кВА | Верховский РЭС | Орловская область | Краснозоренский район | 10/0,4 | 0.1 | 0.020225 | 0.0977
805 | КТП 10кВ-№12/КрЗ-27-160 кВА | Верховский РЭС | Орловская область | Краснозоренский район | 10/0,4 | 0.16 | 0.036674 | 0.15248
806 | КТП 10кВ-№2/КрЗ-10-250 кВА | Верховский РЭС | Орловская область | Краснозоренский район | 10/0,4 | 0.25 | 0.10787 | 0.19325
807 | КТП 10кВ-№11/КрЗ-22-100 кВа | Верховский РЭС | Орловская область | Краснозоренский район | 10/0,4 | 0.1 | 0.035056 | 0.0845
808 | КТП 10кВ-№2/КрЗ-22-63 кВа | Верховский РЭС | Орловская область | Краснозоренский район | 10/0,4 | 0.063 | 0.013591 | 0.060795
809 | КТП 10кВ-№3/КрЗ-22-100 кВа | Верховский РЭС | Орловская область | Краснозоренский район | 10/0,4 | 0.1 | 0.010787 | 0.1061
810 | КТП 10кВ-№9/КрЗ-22-40 кВа | Верховский РЭС | Орловская область | Краснозоренский район | 10/0,4 | 0.04 | 0.0064719 | 0.04052
811 | КТП 10кВ-№10/КрЗ-22-63 кВа | Верховский РЭС | Орловская область | Краснозоренский район | 10/0,4 | 0.063 | 0.0093438 | 0.064575
812 | КТП 10кВ-№12/КрЗ-22-160 кВа | Верховский РЭС | Орловская область | Краснозоренский район | 10/0,4 | 0.16 | 0.030202 | 0.15824
813 | КТП 10кВ-№13/КрЗ-22-250 кВа | Верховский РЭС | Орловская область | Краснозоренский район | 10/0,4 | 0.25 | 0.053933 | 0.24125
814 | КТП 10кВ-№14/КрЗ-22-100 кВа | Верховский РЭС | Орловская область | Краснозоренский район | 10/0,4 | 0.1 | 0.01618 | 0.1013
815 | КТП 10кВ-№16/КрЗ-22-63 кВа | Верховский РЭС | Орловская область | Краснозоренский район | 10/0,4 | 0.063 | 0.0050966 | 0.068355
816 | КТП 10кВ-№18/КрЗ-22-160 кВа | Верховский РЭС | Орловская область | Краснозоренский район | 10/0,4 | 0.16 | 0.047461 | 0.14288
817 | КТПН 10кВ-№4/КрЗ-22-100 кВа | Верховский РЭС | Орловская область | Краснозоренский район | 10/0,4 | 0.1 | 0.022921 | 0.0953
818 | КТП 10кВ-№9/КрЗ-16-160 кВА | Верховский РЭС | Орловская область | Краснозоренский район | 10/0,4 | 0.16 | 0.069034 | 0.12368
819 | КТПН 10кВ-№15/КрЗ-9-100 кВа | Верховский РЭС | Орловская область | Краснозоренский район | 10/0,4 | 0.1 | 0.035056 | 0.0845
820 | КТП 10кВ-№8/КрЗ-22-1,25 кВА | Верховский РЭС | Орловская область | Краснозоренский район | 10/0,4 | 0.00125 | 0.0015169 | 9.625e-05
821 | КТП 10кВ-№5/КрЗ-8-160 кВА | Верховский РЭС | Орловская область | Краснозоренский район | 10/0,4 | 0.16 | 0.05609 | 0.1352
822 | КТП 10кВ-№14/КрЗ-9-160 кВА | Верховский РЭС | Орловская область | Краснозоренский район | 10/0,4 | 0.16 | 0.066876 | 0.1256
823 | КТП 10кВ-№12/Рах-12-160 кВА | Верховский РЭС | Орловская область | Краснозоренский район | 10/0,4 | 0.16 | 0.034517 | 0.1544
824 | ЗТП 10кВ-№4/КрЗ-17-560 кВА | Верховский РЭС | Орловская область | Краснозоренский район | 10/0,4 | 0.56 | 0.33708 | 0.34792
825 | КТП 10кВ-№9/КрЗ-9-250 кВА | Верховский РЭС | Орловская область | Краснозоренский район | 10/0,4 | 0.25 | 0.064045 | 0.23225
826 | КТП 10кВ-№13/Рах-12-630 кВА | Верховский РЭС | Орловская область | Краснозоренский район | 10/0,4 | 0.16 | 0.017258 | 0.16976
827 | ЗТП 10кВ-№10/Рах-12-250+400кВА | Верховский РЭС | Орловская область | Краснозоренский район | 10/0,4 | 0.25 | 0.060674 | 0.23525
828 | КТП 10кВ-№2/КрЗ-8-250 кВА | Верховский РЭС | Орловская область | Краснозоренский район | 10/0,4 | 0.25 | 0.047191 | 0.24725
829 | КТП 10кВ-№9/КрЗ-20-250 кВа | Верховский РЭС | Орловская область | Краснозоренский район | 10/0,4 | 0.25 | 0.050562 | 0.24425
830 | СТП 10кВ-№23/КрЗ-22-63 кВА | Верховский РЭС | Орловская область | Краснозоренский район | 10/0,4 | 0.063 | 0.010193 | 0.063819
831 | КТПН 10кВ-№22/КрЗ-22-100 кВА | Верховский РЭС | Орловская область | Краснозоренский район | 10/0,4 | 0.1 | 0.014831 | 0.1025
832 | СТП 10кВ-№24/КрЗ-22-40 кВА | Верховский РЭС | Орловская область | Краснозоренский район | 10/0,4 | 0.04 | 0.014022 | 0.0338
833 | КТП 10кВ-№9/Рах-2-400кВА | Верховский РЭС | Орловская область | Краснозоренский район | 10/0,4 | 0.4 | 0.35596 | 0.146
834 | КТПН-10кВ №5/С-1а-400 н.п.Старогольское | Верховский РЭС | Орловская область | Новодеревеньковский район | 10/0,4 | 0.4 | 0.38292 | 0.122
835 | КТП-10кВ №4/С-1а-100 н.п.Серебр Колодец | Верховский РЭС | Орловская область | Новодеревеньковский район | 10/0,4 | 0.1 | 0.02427 | 0.0941
836 | КТПН-10кВ №6/С-1а-160 н.п.Старогольское | Верховский РЭС | Орловская область | Новодеревеньковский район | 10/0,4 | 0.16 | 0.036674 | 0.15248
837 | КТПН-10кВ №7/С-1а-160 н.п.Старогольское | Верховский РЭС | Орловская область | Новодеревеньковский район | 10/0,4 | 0.16 | 0.030202 | 0.15824
838 | КТПН-10кВ №3/Ш-8-400 н.п.Шатилово | Верховский РЭС | Орловская область | Новодеревеньковский район | 10/0,4 | 0.4 | 0.33303 | 0.1664
839 | КТПН-10кВ №1/Ш-1-250 н.п.Шатилово | Верховский РЭС | Орловская область | Новодеревеньковский район | 10/0,4 | 0.25 | 0.060674 | 0.23525
840 | КТПН-10кВ №2/Ш-1-63 н.п.Казинка | Верховский РЭС | Орловская область | Новодеревеньковский район | 10/0,4 | 0.063 | 0.0093438 | 0.064575
841 | КТП-10кВ №9/Ш-7-63 н.п.Карнади | Верховский РЭС | Орловская область | Новодеревеньковский район | 10/0,4 | 0.063 | 0.013591 | 0.060795
842 | КТП-10кВ №4/Ш-7-63 н.п.Агибалово | Верховский РЭС | Орловская область | Новодеревеньковский район | 10/0,4 | 0.063 | 0.013591 | 0.060795
843 | КТПН-10кВ №3/Ш-7-400 н.п.Моховое | Верховский РЭС | Орловская область | Новодеревеньковский район | 10/0,4 | 0.4 | 0.29393 | 0.2012
844 | КТП-10кВ №4/М-5-63 н.п.Мамоновка | Верховский РЭС | Орловская область | Новодеревеньковский район | 10/0,4 | 0.063 | 0.010193 | 0.063819
845 | КТП-10кВ №5/М-1-60 н.п.Ст.Барановка | Верховский РЭС | Орловская область | Новодеревеньковский район | 10/0,4 | 0.06 | 0.0097079 | 0.06078
846 | КТП-10кВ №1/М-1-63 н.п.Каменка | Верховский РЭС | Орловская область | Новодеревеньковский район | 10/0,4 | 0.063 | 0.01444 | 0.060039
847 | КТП-10кВ №4/М-1-20 н.п.Елагино | Верховский РЭС | Орловская область | Новодеревеньковский район | 10/0,4 | 0.02 | 0.018188 | 0.006953
848 | КТП-10кВ №1а/М-7-160 н.п.Михайловка | Верховский РЭС | Орловская область | Новодеревеньковский район | 10/0,4 | 0.16 | 0.038831 | 0.15056
849 | КТП-10кВ №5/М-7-250 н.п.Михайловка | Верховский РЭС | Орловская область | Новодеревеньковский район | 10/0,4 | 0.25 | 0.053933 | 0.24125
850 | КТПН-10кВ №4/М-7-400 н.п.Михайловка | Верховский РЭС | Орловская область | Новодеревеньковский район | 10/0,4 | 0.4 | 0.38697 | 0.1184
851 | КТП-10кВ №3/С-3-100 Судбище | Верховский РЭС | Орловская область | Новодеревеньковский район | 10/0,4 | 0.1 | 0.010787 | 0.1061
852 | КТП-10кВ №4/С-3-100 н.п.Евлань | Верховский РЭС | Орловская область | Новодеревеньковский район | 10/0,4 | 0.1 | 0.029663 | 0.0893
853 | КТП-10кВ №5/С-3-100 н.п.Сергеевка | Верховский РЭС | Орловская область | Новодеревеньковский район | 10/0,4 | 0.1 | 0.014831 | 0.1025
854 | КТП-10кВ №9/С-3-100 н.п.Гоголь | Верховский РЭС | Орловская область | Новодеревеньковский район | 10/0,4 | 0.1 | 0.018876 | 0.0989
855 | КТП-10кВ №10/С-3-100 н.п.Пасынки | Верховский РЭС | Орловская область | Новодеревеньковский район | 10/0,4 | 0.1 | 0.040449 | 0.0797
856 | КТПН-10кВ №7/С-3-250 н.п.Пасынки | Верховский РЭС | Орловская область | Новодеревеньковский район | 10/0,4 | 0.25 | 0.057303 | 0.23825
857 | КТП-10кВ №6/С-3-160 н.п.Пасынки | Верховский РЭС | Орловская область | Новодеревеньковский район | 10/0,4 | 0.16 | 0.030202 | 0.15824
858 | КТП-10кВ №8/С-3-100 н.п.Пасынки | Верховский РЭС | Орловская область | Новодеревеньковский район | 10/0,4 | 0.1 | 0.035056 | 0.0845
859 | КТП-10кВ №7а/Х-12-100 н.п.Козловка | Верховский РЭС | Орловская область | Новодеревеньковский район | 10/0,4 | 0.1 | 0.041798 | 0.0785
860 | КТПН-10кВ №4а/К-1-160 н.п.Дубы | Верховский РЭС | Орловская область | Новодеревеньковский район | 10/0,4 | 0.16 | 0.030202 | 0.15824
861 | КТП-10кВ №5а/К-1-100 н.п.Муравлевка | Верховский РЭС | Орловская область | Новодеревеньковский район | 10/0,4 | 0.1 | 0.018876 | 0.0989
862 | КТП-10кВ №11/Х-12-160 н.п.Бобрик | Верховский РЭС | Орловская область | Новодеревеньковский район | 10/0,4 | 0.16 | 0.02373 | 0.164
863 | КТП-10кВ №10/Х-12-63 н.п.Потаповка | Верховский РЭС | Орловская область | Новодеревеньковский район | 10/0,4 | 0.063 | 0.012742 | 0.061551
864 | КТП-10кВ №7/Х-12-160 н.п.Козловка | Верховский РЭС | Орловская область | Новодеревеньковский район | 10/0,4 | 0.16 | 0.05609 | 0.1352
865 | КТПН-10кВ №4/С-1-400 н.п.Кр.Октябрь | Верховский РЭС | Орловская область | Новодеревеньковский район | 10/0,4 | 0.4 | 0.33034 | 0.1688
866 | КТП-10кВ №14/С-1-30 н.п.Быковка | Верховский РЭС | Орловская область | Новодеревеньковский район | 10/0,4 | 0.03 | 0.014516 | 0.021791
867 | КТПН-10кВ №9/С-1-630 н.п.Кр.Октябрь | Верховский РЭС | Орловская область | Новодеревеньковский район | 10/0,4 | 0.63 | 0.49213 | 0.29091
868 | КТП-10кВ №6/С-1-160 н.п.Глебово | Верховский РЭС | Орловская область | Новодеревеньковский район | 10/0,4 | 0.16 | 0.036674 | 0.15248
869 | КТП-10кВ №7/С-1-100 н.п.Глебово | Верховский РЭС | Орловская область | Новодеревеньковский район | 10/0,4 | 0.1 | 0.041798 | 0.0785
870 | КТП-10кВ №7/С-2-250 н.п.Марс | Верховский РЭС | Орловская область | Новодеревеньковский район | 10/0,4 | 0.25 | 0.047191 | 0.24725
871 | КТП-10кВ №6/С-2-63 н.п.Кологривово | Верховский РЭС | Орловская область | Новодеревеньковский район | 10/0,4 | 0.063 | 0.010193 | 0.063819
872 | КТПН-10кВ №5/С-2-400 н.п.Кологривово | Верховский РЭС | Орловская область | Новодеревеньковский район | 10/0,4 | 0.4 | 0.27101 | 0.2216
873 | КТП-10кВ №3/С-2-100 н.п.Кологривово | Верховский РЭС | Орловская область | Новодеревеньковский район | 10/0,4 | 0.1 | 0.01618 | 0.1013
874 | КТП-10кВ №12/Ш-3-100 н.п.Гаи | Верховский РЭС | Орловская область | Новодеревеньковский район | 10/0,4 | 0.1 | 0.020225 | 0.0977
875 | КТП-10кВ №1/Ш-3-63 н.п.Логовая | Верховский РЭС | Орловская область | Новодеревеньковский район | 10/0,4 | 0.063 | 0.01529 | 0.059283
876 | КТП-10кВ №2/Ш-3-100 н.п.Логовая | Верховский РЭС | Орловская область | Новодеревеньковский район | 10/0,4 | 0.1 | 0.02427 | 0.0941
877 | КТП-10кВ №3/Ш-3-160 н.п.Косарево | Верховский РЭС | Орловская область | Новодеревеньковский район | 10/0,4 | 0.16 | 0.03236 | 0.15632
878 | КТП-10кВ №5/Ш-3-63 н.п.Косарёво | Верховский РЭС | Орловская область | Новодеревеньковский район | 10/0,4 | 0.063 | 0.010193 | 0.063819
879 | КТП-10кВ №4/Ш-3-160 н.п.Косарёво | Верховский РЭС | Орловская область | Новодеревеньковский район | 10/0,4 | 0.16 | 0.034517 | 0.1544
880 | КТП-10кВ №7/Ш-3-63 н.п.Косарево | Верховский РЭС | Орловская область | Новодеревеньковский район | 10/0,4 | 0.063 | 0.0093438 | 0.064575
881 | КТП-10кВ №6/Ш-3-63 н.п.Косарёво | Верховский РЭС | Орловская область | Новодеревеньковский район | 10/0,4 | 0.063 | 0.010193 | 0.063819
882 | КТП-10кВ №11/Ш-3-160 н.п.Косарево | Верховский РЭС | Орловская область | Новодеревеньковский район | 10/0,4 | 0.16 | 0.017258 | 0.16976
883 | КТПН-10кВ №6/Х-17-160 н.п.Новая Заря | Верховский РЭС | Орловская область | Новодеревеньковский район | 10/0,4 | 0.16 | 0.038831 | 0.15056
884 | КТП-10кВ №15/Х-17-63 н.п.Обновлён Земля | Верховский РЭС | Орловская область | Новодеревеньковский район | 10/0,4 | 0.063 | 0.0067955 | 0.066843
885 | КТП-10кВ №9/П-2-63 н.п.Васильевка | Верховский РЭС | Орловская область | Новодеревеньковский район | 10/0,4 | 0.063 | 0.0093438 | 0.064575
886 | КТПН-10кВ №8/П-2-100 н.п.Дементьевка | Верховский РЭС | Орловская область | Новодеревеньковский район | 10/0,4 | 0.1 | 0.021573 | 0.0965
887 | КТП-10кВ №3/Х-15-63 н.п.Ветчинкино | Верховский РЭС | Орловская область | Новодеревеньковский район | 10/0,4 | 0.063 | 0.012742 | 0.061551
888 | КТПН-10кВ №6/П-7-250 н.п.Дубровка | Верховский РЭС | Орловская область | Новодеревеньковский район | 10/0,4 | 0.25 | 0.10787 | 0.19325
889 | КТП-10кВ №3/П-8-10 н.п.Плоское | Верховский РЭС | Орловская область | Новодеревеньковский район | 10/0,4 | 0.01 | 0.0086292 | 0.00389
890 | КТПН-10кВ №7/П-7-250 н.п.Дубровка | Верховский РЭС | Орловская область | Новодеревеньковский район | 10/0,4 | 0.25 | 0.020225 | 0.27125
891 | КТП-10кВ №4/П-7-63 н.п.Новолутовиново | Верховский РЭС | Орловская область | Новодеревеньковский район | 10/0,4 | 0.063 | 0.01444 | 0.060039
892 | КТП-10кВ №11/П-8-60 н.п.Любучино | Верховский РЭС | Орловская область | Новодеревеньковский район | 10/0,4 | 0.06 | 0.025888 | 0.04638
893 | КТП-10кВ №10/П-8-63 н.п.Благодать | Верховский РЭС | Орловская область | Новодеревеньковский район | 10/0,4 | 0.063 | 0.013591 | 0.060795
894 | КТП-10кВ №6/П-8-50 н.п.Гордоново | Верховский РЭС | Орловская область | Новодеревеньковский район | 10/0,4 | 0.05 | 0.020899 | 0.03925
895 | КТПН-10кВ №13/П-8-160 н.п.Благодать | Верховский РЭС | Орловская область | Новодеревеньковский район | 10/0,4 | 0.16 | 0.030202 | 0.15824
896 | КТП-10кВ №7/П-8-100 н.п.Гордоново | Верховский РЭС | Орловская область | Новодеревеньковский район | 10/0,4 | 0.1 | 0.010787 | 0.1061
897 | КТП-10кВ №8/П-8-100 н.п.Благодать | Верховский РЭС | Орловская область | Новодеревеньковский район | 10/0,4 | 0.1 | 0.02427 | 0.0941
898 | КТП-10кВ №12/П-8-160 н.п.Благодать | Верховский РЭС | Орловская область | Новодеревеньковский район | 10/0,4 | 0.16 | 0.025888 | 0.16208
899 | КТП-10кВ №8а/П-8-100 н.п.Благодать | Верховский РЭС | Орловская область | Новодеревеньковский район | 10/0,4 | 0.1 | 0.021573 | 0.0965
900 | КТП-10кВ №8/Х-12-100 н.п.Подвысокое | Верховский РЭС | Орловская область | Новодеревеньковский район | 10/0,4 | 0.1 | 0.014831 | 0.1025
901 | КТП-10кВ №4/М-2-100 н.п.Смычка | Верховский РЭС | Орловская область | Новодеревеньковский район | 10/0,4 | 0.1 | 0.029663 | 0.0893
902 | КТП-10кВ №6/М-2-100 Михайловка | Верховский РЭС | Орловская область | Новодеревеньковский район | 10/0,4 | 0.1 | 0.018876 | 0.0989
903 | КТП-10кВ №8/М-2-160 Михайловка | Верховский РЭС | Орловская область | Новодеревеньковский район | 10/0,4 | 0.16 | 0.030202 | 0.15824
904 | КТП-10кВ №3/М-2-160 н.п.Лазавка | Верховский РЭС | Орловская область | Новодеревеньковский район | 10/0,4 | 0.16 | 0.025888 | 0.16208
905 | КТПН-10кВ №5/М-2-160 н.п.Лазавка | Верховский РЭС | Орловская область | Новодеревеньковский район | 10/0,4 | 0.16 | 0.025888 | 0.16208
906 | ЗТП-10кВ №7/М-2-100 н.п.Лазавка | Верховский РЭС | Орловская область | Новодеревеньковский район | 10/0,4 | 0.1 | 0.02427 | 0.0941
907 | КТП-10кВ №3/М-5-63 н.п.Горки | Верховский РЭС | Орловская область | Новодеревеньковский район | 10/0,4 | 0.063 | 0.012742 | 0.061551
908 | КТПН-10кВ №1/М-2-250 н.п.Фроловка | Верховский РЭС | Орловская область | Новодеревеньковский район | 10/0,4 | 0.25 | 0.030337 | 0.26225
909 | КТПН-10кВ №2/М-7-160 н.п.Михайловка | Верховский РЭС | Орловская область | Новодеревеньковский район | 10/0,4 | 0.16 | 0.025888 | 0.16208
910 | КТП-10кВ №1/М-7-160 н.п.Михайловка | Верховский РЭС | Орловская область | Новодеревеньковский район | 10/0,4 | 0.16 | 0.02373 | 0.164
911 | КТП-10кВ №6/М-7-63 н.п.Никитино | Верховский РЭС | Орловская область | Новодеревеньковский район | 10/0,4 | 0.063 | 0.013591 | 0.060795
912 | КТП-10кВ №5/М-5-60 н.п.Ильичёвка | Верховский РЭС | Орловская область | Новодеревеньковский район | 10/0,4 | 0.06 | 0.0080899 | 0.06222
913 | КТП-10кВ №7/М-5-60 н.п.Арапетовка | Верховский РЭС | Орловская область | Новодеревеньковский район | 10/0,4 | 0.06 | 0.010355 | 0.060204
914 | КТП-10кВ №3/С-9-100 н.п. Судбищи | Верховский РЭС | Орловская область | Новодеревеньковский район | 10/0,4 | 0.1 | 0.018067 | 0.09962
915 | КТП-10кВ №4/С-9-250 н.п.Судбищи | Верховский РЭС | Орловская область | Новодеревеньковский район | 10/0,4 | 0.25 | 0.050899 | 0.24395
916 | КТП-10кВ №2/С-9-160 н.п.Судбищи | Верховский РЭС | Орловская область | Новодеревеньковский район | 10/0,4 | 0.16 | 0.025456 | 0.16246
917 | КТП-10кВ №1/С-8-160 Судбищи | Верховский РЭС | Орловская область | Новодеревеньковский район | 10/0,4 | 0.16 | 0.031281 | 0.15728
918 | КТП-10кВ №1/С-1-100 н.п.Залесное | Верховский РЭС | Орловская область | Новодеревеньковский район | 10/0,4 | 0.1 | 0.0080899 | 0.1085
919 | КТП-10кВ №2/С-1-60 н.п.Залесное | Верховский РЭС | Орловская область | Новодеревеньковский район | 10/0,4 | 0.1 | 0.018876 | 0.0989
920 | КТП-10кВ №3/С-8-100 н.п.Папановка | Верховский РЭС | Орловская область | Новодеревеньковский район | 10/0,4 | 0.1 | 0.021573 | 0.0965
921 | КТПН-10кВ №6/С-9-100 н.п.Домны | Верховский РЭС | Орловская область | Новодеревеньковский район | 10/0,4 | 0.1 | 0.014831 | 0.1025
922 | КТПН-10кВ №1/С-9-160 н.п.Судбищи | Верховский РЭС | Орловская область | Новодеревеньковский район | 10/0,4 | 0.16 | 0.025888 | 0.16208
923 | КТП-10кВ №3/С-1-63 н.п.Залесное | Верховский РЭС | Орловская область | Новодеревеньковский район | 10/0,4 | 0.063 | 0.0093438 | 0.064575
924 | КТП-10кВ №4/С-8-100 н.п.Рогачёвка | Верховский РЭС | Орловская область | Новодеревеньковский район | 10/0,4 | 0.1 | 0.018067 | 0.09962
925 | КТП-10кВ №1/Х-1-250 н.п.Хомутово | Верховский РЭС | Орловская область | Новодеревеньковский район | 10/0,4 | 0.25 | 0.020225 | 0.27125
926 | КТП-10кВ №1/Х-15-100 н.п Дьячковка | Верховский РЭС | Орловская область | Новодеревеньковский район | 10/0,4 | 0.1 | 0.041798 | 0.0785
927 | КТП-10кВ №5/Х-17-63 н.п.Новая Заря | Верховский РЭС | Орловская область | Новодеревеньковский район | 10/0,4 | 0.063 | 0.0067955 | 0.066843
928 | КТПН-10кВ №7/Х-17-630 н.п.Новая Заря | Верховский РЭС | Орловская область | Новодеревеньковский район | 10/0,4 | 0.63 | 0.43146 | 0.34491
929 | КТПН-10кВ №3/С-1а-160 н.п.Юрьевка | Верховский РЭС | Орловская область | Новодеревеньковский район | 10/0,4 | 0.16 | 0.030202 | 0.15824
930 | КТП-10кВ №2/С-1а-160 н.п.Старогольское | Верховский РЭС | Орловская область | Новодеревеньковский район | 10/0,4 | 0.16 | 0.038831 | 0.15056
931 | КТПН-10кВ №1/П-2-250 н.п.Паньково | Верховский РЭС | Орловская область | Новодеревеньковский район | 10/0,4 | 0.25 | 0.040449 | 0.25325
932 | КТПН-10кВ №5/С-1-400 н.п.Кр.Октябрь | Верховский РЭС | Орловская область | Новодеревеньковский район | 10/0,4 | 0.4 | 0.39371 | 0.1124
933 | КТП-10кВ №1/П-5-160 н.п.Паньково | Верховский РЭС | Орловская область | Новодеревеньковский район | 10/0,4 | 0.16 | 0.027613 | 0.16054
934 | КТП-10кВ №2/С-3-63 н.п.Дарищи | Верховский РЭС | Орловская область | Новодеревеньковский район | 10/0,4 | 0.063 | 0.012317 | 0.061929
935 | КТП-10кВ №3/П-1-160 н.п.Кр.Озеро | Верховский РЭС | Орловская область | Новодеревеньковский район | 10/0,4 | 0.16 | 0.034517 | 0.1544
936 | КТП-10кВ №1/С-3-50 н.п.Верхн.Дарищи | Верховский РЭС | Орловская область | Новодеревеньковский район | 10/0,4 | 0.05 | 0.010787 | 0.04825
937 | КТП-10кВ №1/С-2-63 н.п.Н.Дарищи | Верховский РЭС | Орловская область | Новодеревеньковский район | 10/0,4 | 0.063 | 0.012742 | 0.061551
938 | КТП-10кВ №2/П-7-60 н.п.Затишье | Верховский РЭС | Орловская область | Новодеревеньковский район | 10/0,4 | 0.06 | 0.012944 | 0.0579
939 | КТП-10кВ №4/С-2-100 н.п.Кологривово | Верховский РЭС | Орловская область | Новодеревеньковский район | 10/0,4 | 0.1 | 0.018876 | 0.0989
940 | ЗТП-10кВ №4/П-5-320 н.п.Паньково | Верховский РЭС | Орловская область | Новодеревеньковский район | 10/0,4 | 0.32 | 0.051775 | 0.32416
941 | КТПН-10кВ №6/П-2-400 н.п.Дементьевка | Верховский РЭС | Орловская область | Новодеревеньковский район | 10/0,4 | 0.4 | 0.26427 | 0.2276
942 | КТПН-10кВ №5/П-5-100 н.п.Паньково | Верховский РЭС | Орловская область | Новодеревеньковский район | 10/0,4 | 0.1 | 0.01618 | 0.1013
943 | КТПН-10кВ №2/П-5-250 н.п.Паньково | Верховский РЭС | Орловская область | Новодеревеньковский район | 10/0,4 | 0.25 | 0.037079 | 0.25625
944 | КТПН-10кВ №1/Ш-7-100 н.п.Моховое | Верховский РЭС | Орловская область | Новодеревеньковский район | 10/0,4 | 0.1 | 0.02036 | 0.09758
945 | КТПН-10кВ №3/П-5-400 н.п.Паньково | Верховский РЭС | Орловская область | Новодеревеньковский район | 10/0,4 | 0.4 | 0.31146 | 0.1856
946 | КТПН-10кВ №3/Х-14-400 н.п.Никольское | Верховский РЭС | Орловская область | Новодеревеньковский район | 10/0,4 | 0.4 | 0.33303 | 0.1664
947 | КТПН-10кВ №7/Ш-7-250 н.п.Моховое | Верховский РЭС | Орловская область | Новодеревеньковский район | 10/0,4 | 0.25 | 0.076354 | 0.2213
948 | КТПН-10кВ №3/Х-5-100 ул. Энергетиков | Верховский РЭС | Орловская область | Новодеревеньковский район | 10/0,4 | 0.1 | 0.014831 | 0.1025
949 | КТП-10кВ №7/Х-14-63 н.п.Никольское | Верховский РЭС | Орловская область | Новодеревеньковский район | 10/0,4 | 0.063 | 0.011892 | 0.062307
950 | КТПН-10кВ №4/Ш-8-400 н.п.Шатилово | Верховский РЭС | Орловская область | Новодеревеньковский район | 10/0,4 | 0.4 | 0.33573 | 0.164
951 | КТП-10кВ №2/Х-14-100 н.п.Никольское | Верховский РЭС | Орловская область | Новодеревеньковский район | 10/0,4 | 0.1 | 0.010787 | 0.1061
952 | КТПН-10кВ №4/Х-14-400 н.п.Никольское | Верховский РЭС | Орловская область | Новодеревеньковский район | 10/0,4 | 0.4 | 0.32899 | 0.17
953 | КТПН-10кВ №1/Ш-8-160 н.п.Шатилово | Верховский РЭС | Орловская область | Новодеревеньковский район | 10/0,4 | 0.16 | 0.040989 | 0.14864
954 | ЗТП-10кВ №2/Ш-8-60 н.п.Шатилово | Верховский РЭС | Орловская область | Новодеревеньковский район | 10/0,4 | 0.06 | 0.0097079 | 0.06078
955 | КТПН-10кВ №1/Ш-2-400 н.п.Суры | Верховский РЭС | Орловская область | Новодеревеньковский район | 10/0,4 | 0.4 | 0.3182 | 0.1796
956 | КТП-10кВ №4/Ш-2-400 н.п.Суры | Верховский РЭС | Орловская область | Новодеревеньковский район | 10/0,4 | 0.4 | 0.34652 | 0.1544
957 | КТП-10кВ №1/К-7-63 н.п.Корсеевка | Верховский РЭС | Орловская область | Новодеревеньковский район | 10/0,4 | 0.063 | 0.0093438 | 0.064575
958 | КТП-10кВ №3/Ш-2-63 н.п.Суры | Верховский РЭС | Орловская область | Новодеревеньковский район | 10/0,4 | 0.063 | 0.012742 | 0.061551
959 | КТП-10кВ №1/Ш-6-100 н.п.Шатилово | Верховский РЭС | Орловская область | Новодеревеньковский район | 10/0,4 | 0.1 | 0.029663 | 0.0893
960 | КТПН-10кВ №5/Ш-2-250 н.п.Суры | Верховский РЭС | Орловская область | Новодеревеньковский район | 10/0,4 | 0.25 | 0.060674 | 0.23525
961 | КТП-10кВ №2/Ш-6-100 н.п.Кулеши | Верховский РЭС | Орловская область | Новодеревеньковский район | 10/0,4 | 0.1 | 0.022921 | 0.0953
962 | КТПН-10кВ №6/Ш-6-400 н.п.Кулеши | Верховский РЭС | Орловская область | Новодеревеньковский район | 10/0,4 | 0.4 | 0.34787 | 0.1532
963 | КТП-10кВ №9/Ш-6-100 н.п.Кулеши | Верховский РЭС | Орловская область | Новодеревеньковский район | 10/0,4 | 0.1 | 0.014831 | 0.1025
964 | КТПН-10кВ №3/Ш-6-250 н.п.Кулеши | Верховский РЭС | Орловская область | Новодеревеньковский район | 10/0,4 | 0.25 | 0.047191 | 0.24725
965 | КТПН-10кВ №4/Ш-6-20 н.п.Кулеши | Верховский РЭС | Орловская область | Новодеревеньковский район | 10/0,4 | 0.02 | 0.023202 | 0.0024901
966 | КТП-10кВ №8/Ш-6-100 н.п.Кулеши | Верховский РЭС | Орловская область | Новодеревеньковский район | 10/0,4 | 0.1 | 0.012135 | 0.1049
967 | КТП-10кВ №10/Ш-3-160 н.п.Косарёво | Верховский РЭС | Орловская область | Новодеревеньковский район | 10/0,4 | 0.16 | 0.05609 | 0.1352
968 | КТП-10кВ №3/П-7-160 н.п.Дубровка | Верховский РЭС | Орловская область | Новодеревеньковский район | 10/0,4 | 0.16 | 0.066876 | 0.1256
969 | КТП-10кВ №5/П-7-160 н.п.Дубровка | Верховский РЭС | Орловская область | Новодеревеньковский район | 10/0,4 | 0.16 | 0.038831 | 0.15056
970 | КТПН-10кВ №14/П-8-63 н.п.Благодать | Верховский РЭС | Орловская область | Новодеревеньковский район | 10/0,4 | 0.063 | 0.012742 | 0.061551
971 | КТПН-10кВ №4/Х-17-400 Комбайн. цех | Верховский РЭС | Орловская область | Новодеревеньковский район | 10/0,4 | 0.4 | 0.32494 | 0.1736
972 | КТП-10кВ №1/Х-12-100 н.п.Кр.Дубрава | Верховский РЭС | Орловская область | Новодеревеньковский район | 10/0,4 | 0.1 | 0.040449 | 0.0797
973 | КТП-10кВ №5/С-9-250 н.п.Домны | Верховский РЭС | Орловская область | Новодеревеньковский район | 10/0,4 | 0.25 | 0.053933 | 0.24125
974 | КТП-10кВ №1а/К-1-160 н.п.Раевка | Верховский РЭС | Орловская область | Новодеревеньковский район | 10/0,4 | 0.16 | 0.036674 | 0.15248
975 | КТП-10кВ №3/П-2-250 н.п.Дементьевка | Верховский РЭС | Орловская область | Новодеревеньковский район | 10/0,4 | 0.25 | 0.10787 | 0.19325
976 | КТП-10кВ №7/П-2-160 н.п.Дементьевка | Верховский РЭС | Орловская область | Новодеревеньковский район | 10/0,4 | 0.16 | 0.030202 | 0.15824
977 | КТП-10кВ №9/П-8-63 н.п.Юрьев Лес | Верховский РЭС | Орловская область | Новодеревеньковский район | 10/0,4 | 0.063 | 0.022085 | 0.053235
978 | КТП-10кВ №6/Ш-7-160 н.п.Моховое | Верховский РЭС | Орловская область | Новодеревеньковский район | 10/0,4 | 0.16 | 0.066876 | 0.1256
979 | КТП-10кВ №2/М-2-250 н.п.Фроловка | Верховский РЭС | Орловская область | Новодеревеньковский район | 10/0,4 | 0.25 | 0.053933 | 0.24125
980 | КТП-10кВ №3а/К-1-400 н.п.Дубы | Верховский РЭС | Орловская область | Новодеревеньковский район | 10/0,4 | 0.4 | 0.30472 | 0.1916
981 | КТПН-10кВ №2/Х-5-250 н.п.Хомутово | Верховский РЭС | Орловская область | Новодеревеньковский район | 10/0,4 | 0.25 | 0.064045 | 0.23225
982 | КТПН-10кВ №17/Х-7-250 Агроснаб | Верховский РЭС | Орловская область | Новодеревеньковский район | 10/0,4 | 0.25 | 0.047191 | 0.24725
983 | КТП-10кВ №8/Х-17-100 н.п.Новая Заря | Верховский РЭС | Орловская область | Новодеревеньковский район | 10/0,4 | 0.1 | 0.010787 | 0.1061
984 | КТПН-10кВ №3/Х-1-250 пер.Заводской | Верховский РЭС | Орловская область | Новодеревеньковский район | 10/0,4 | 0.25 | 0.040449 | 0.25325
985 | КТП-10кВ №16/Х-17-40 н.п. Ботвиновка | Верховский РЭС | Орловская область | Новодеревеньковский район | 10/0,4 | 0.04 | 0.0097079 | 0.03764
986 | КТПН-10кВ №14/Х-17-100 н.п.Хомутово (Мас | Верховский РЭС | Орловская область | Новодеревеньковский район | 10/0,4 | 0.1 | 0.018876 | 0.0989
987 | КТПН-10кВ №2/Х-17-100 н.п.Хомутово | Верховский РЭС | Орловская область | Новодеревеньковский район | 10/0,4 | 0.1 | 0.014831 | 0.1025
988 | КТПН-10кВ №1/Х-7-400 МАТП | Верховский РЭС | Орловская область | Новодеревеньковский район | 10/0,4 | 0.4 | 0.33034 | 0.1688
989 | КТПН-10кВ №12/С-3-100 с.Старогольское | Верховский РЭС | Орловская область | Новодеревеньковский район | 10/0,4 | 0.1 | 0.022921 | 0.0953
990 | КТП-10кВ №5а/П-7-100 н.п.Дубровка | Верховский РЭС | Орловская область | Новодеревеньковский район | 10/0,4 | 0.1 | 0.014831 | 0.1025
991 | КТПН-10кВ №2/П-1-250 н.п.Кр.Озеро | Верховский РЭС | Орловская область | Новодеревеньковский район | 10/0,4 | 0.25 | 0.030337 | 0.26225
992 | СТП-10кВ 18/Х-17-63 | Верховский РЭС | Орловская область | Новодеревеньковский район | 10/0,4 | 0.063 | 0.026333 | 0.049455
993 | СТП-10кВ №2А/П-8-25 н.п.Теплое | Верховский РЭС | Орловская область | Новодеревеньковский район | 10/0,4 | 0.025 | 0.014098 | 0.016378
994 | КТПН-10кВ №2/М-1-400 н.п.Елагино | Верховский РЭС | Орловская область | Новодеревеньковский район | 10/0,4 | 0.4 | 0.34517 | 0.1556
995 | КТП-10кВ Нов-7-1 | Глазуновский РЭС | Орловская область | Глазуновский район | 10/0,4 | 0.03 | 0.008958 | 0.026737
996 | КТП-10кВ Нов-7-5 | Глазуновский РЭС | Орловская область | Глазуновский район | 10/0,4 | 0.16 | 0.025888 | 0.16208
997 | КТП-10кВ Нов-7-3 | Глазуновский РЭС | Орловская область | Глазуновский район | 10/0,4 | 0.16 | 0.017258 | 0.16976
998 | КТП-10кВ Нов-7-4 | Глазуновский РЭС | Орловская область | Глазуновский район | 10/0,4 | 0.16 | 0.034517 | 0.1544
999 | КТП-10кВ Нов-7-6 | Глазуновский РЭС | Орловская область | Глазуновский район | 10/0,4 | 0.25 | 0.020225 | 0.27125
1000 | КТП-10кВ Нов-7-7 | Глазуновский РЭС | Орловская область | Глазуновский район | 10/0,4 | 0.4 | 0.36 | 0.1424
1001 | КТП-10кВ Нов-7-8 | Глазуновский РЭС | Орловская область | Глазуновский район | 10/0,4 | 0.025 | 0.011051 | 0.01909
1002 | КТП-10кВ Нов-7-11 | Глазуновский РЭС | Орловская область | Глазуновский район | 10/0,4 | 0.04 | 0.017258 | 0.03092
1003 | КТП-10кВ Нов-7-15 | Глазуновский РЭС | Орловская область | Глазуновский район | 10/0,4 | 0.04 | 0.014022 | 0.0338
1004 | КТП-10кВ Лов-1-1 (ТП 001) Рождественно | Глазуновский РЭС | Орловская область | Глазуновский район | 10/0,4 | 0.06 | 0.012944 | 0.0579
1005 | КТП-10кВ Лов-1-2 (002) Старополево | Глазуновский РЭС | Орловская область | Глазуновский район | 10/0,4 | 0.16 | 0.017258 | 0.16976
1006 | КТП-10кВ Лов-1-8 (004) Ферма | Глазуновский РЭС | Орловская область | Глазуновский район | 10/0,4 | 0.16 | 0.025888 | 0.16208
1007 | КТП-10кВ Лов-1-9 (ТП 009) Кормоцех | Глазуновский РЭС | Орловская область | Глазуновский район | 10/0,4 | 0.06 | 0.0088989 | 0.0615
1008 | КТП-10кВ Лов-1-10 (010) Отрада | Глазуновский РЭС | Орловская область | Глазуновский район | 10/0,4 | 0.16 | 0.030202 | 0.15824
1009 | КТП-10кВ Лов-1-11 (011) Отрада-2 | Глазуновский РЭС | Орловская область | Глазуновский район | 10/0,4 | 0.25 | 0.053933 | 0.24125
1010 | КТП-10кВ Лов-1-18 (ТП 008) Н.поселок | Глазуновский РЭС | Орловская область | Глазуновский район | 10/0,4 | 0.1 | 0.01618 | 0.1013
1011 | КТП-10кВ Лов-1-19 (ТП007 ) Ж.дома | Глазуновский РЭС | Орловская область | Глазуновский район | 10/0,4 | 0.1 | 0.0080899 | 0.1085
1012 | КТП-10кВ Лов-1-12 (ТП012) Ангар | Глазуновский РЭС | Орловская область | Глазуновский район | 10/0,4 | 0.063 | 0.018688 | 0.056259
1013 | КТП-10кВ Лов-1-15 (ТП015) Ж.дома-2 | Глазуновский РЭС | Орловская область | Глазуновский район | 10/0,4 | 0.1 | 0.022921 | 0.0953
1014 | КТП-10кВ Коз-1-10 | Глазуновский РЭС | Орловская область | Глазуновский район | 10/0,4 | 0.03 | 0.015734 | 0.020707
1015 | КТП-10кВ Сен-6-1 | Глазуновский РЭС | Орловская область | Глазуновский район | 10/0,4 | 0.1 | 0.035056 | 0.0845
1016 | КТП-10кВ Сен-4-1 | Глазуновский РЭС | Орловская область | Глазуновский район | 10/0,4 | 0.04 | 0.0086292 | 0.0386
1017 | КТП-10кВ Сен-6-2 | Глазуновский РЭС | Орловская область | Глазуновский район | 10/0,4 | 0.25 | 0.08764 | 0.21125
1018 | КТП-10кВ Сен-1-2 | Глазуновский РЭС | Орловская область | Глазуновский район | 10/0,4 | 0.63 | 0.43281 | 0.34371
1019 | КТП-10кВ Сен-2-2 ПТО | Глазуновский РЭС | Орловская область | Глазуновский район | 10/0,4 | 0.16 | 0.034517 | 0.1544
1020 | КТП-10кВ Сен-2-3 Чермашное. | Глазуновский РЭС | Орловская область | Глазуновский район | 10/0,4 | 0.03 | 0.007696 | 0.027861
1021 | КТП-10кВ Сен-1-3 | Глазуновский РЭС | Орловская область | Глазуновский район | 10/0,4 | 0.1 | 0.025618 | 0.0929
1022 | КТП-10кВ Сен-1-4 | Глазуновский РЭС | Орловская область | Глазуновский район | 10/0,4 | 0.25 | 0.026966 | 0.26525
1023 | КТП-10кВ Сен-2-5 Ферма | Глазуновский РЭС | Орловская область | Глазуновский район | 10/0,4 | 0.25 | 0.060674 | 0.23525
1024 | КТП-10кВ Сен-1-5 | Глазуновский РЭС | Орловская область | Глазуновский район | 10/0,4 | 0.1 | 0.018876 | 0.0989
1025 | КТП-10кВ Сен-2-6 Красногоровка | Глазуновский РЭС | Орловская область | Глазуновский район | 10/0,4 | 0.16 | 0.03236 | 0.15632
1026 | КТП-10кВ Сен-1-6 | Глазуновский РЭС | Орловская область | Глазуновский район | 10/0,4 | 0.25 | 0.040449 | 0.25325
1027 | КТП-10кВ Ниж.Сл-3-6 ферма | Глазуновский РЭС | Орловская область | Глазуновский район | 10/0,4 | 0.16 | 0.02373 | 0.164
1028 | КТП-10кВ Гт-3-1 База РЭС. | Глазуновский РЭС | Орловская область | Глазуновский район | 10/0,4 | 0.1 | 0.035056 | 0.0845
1029 | КТП-10кВ Нов-1-8 | Глазуновский РЭС | Орловская область | Глазуновский район | 10/0,4 | 0.16 | 0.025888 | 0.16208
1030 | КТП-10кВ Нов-1-9 | Глазуновский РЭС | Орловская область | Глазуновский район | 10/0,4 | 0.16 | 0.03236 | 0.15632
1031 | КТП-10кВ Нов-1-5 | Глазуновский РЭС | Орловская область | Глазуновский район | 10/0,4 | 0.1 | 0.02427 | 0.0941
1032 | КТП-10кВ Нов-1-6 | Глазуновский РЭС | Орловская область | Глазуновский район | 10/0,4 | 0.1 | 0.022921 | 0.0953
1033 | КТП-10кВ Нов-20-6 АВМ | Глазуновский РЭС | Орловская область | Глазуновский район | 10/0,4 | 0.4 | 0.37213 | 0.1316
1034 | КТП-10кВ Нов-1-7 | Глазуновский РЭС | Орловская область | Глазуновский район | 10/0,4 | 0.1 | 0.01618 | 0.1013
1035 | КТП-10кВ Нов-1-10 | Глазуновский РЭС | Орловская область | Глазуновский район | 10/0,4 | 0.25 | 0.060674 | 0.23525
1036 | КТП-10кВ Нов-7-13 | Глазуновский РЭС | Орловская область | Глазуновский район | 10/0,4 | 0.1 | 0.014831 | 0.1025
1037 | КТП-10кВ Нов-7-17 | Глазуновский РЭС | Орловская область | Глазуновский район | 10/0,4 | 0.16 | 0.034517 | 0.1544
1038 | КТП-10кВ Нов-1-11 | Глазуновский РЭС | Орловская область | Глазуновский район | 10/0,4 | 0.25 | 0.053933 | 0.24125
1039 | КТП-10кВ Ниж.Сл-7-1 Кукуевка | Глазуновский РЭС | Орловская область | Глазуновский район | 10/0,4 | 0.1 | 0.020225 | 0.0977
1040 | КТП-10кВ Ниж.Сл-7-3 Гнилуша | Глазуновский РЭС | Орловская область | Глазуновский район | 10/0,4 | 0.1 | 0.01618 | 0.1013
1041 | КТП-10кВ Ниж.Сл-7-4 Ж.дома | Глазуновский РЭС | Орловская область | Глазуновский район | 10/0,4 | 0.16 | 0.025888 | 0.16208
1042 | КТП-10кВ Ниж.Сл-7-5 Школа | Глазуновский РЭС | Орловская область | Глазуновский район | 10/0,4 | 0.25 | 0.057303 | 0.23825
1043 | КТП-10кВ Ниж.Сл-7-6 Мехток. | Глазуновский РЭС | Орловская область | Глазуновский район | 10/0,4 | 0.4 | 0.38697 | 0.1184
1044 | КТП-10кВ Ниж.Сл-7-7 Ж. поселок | Глазуновский РЭС | Орловская область | Глазуновский район | 10/0,4 | 0.16 | 0.038831 | 0.15056
1045 | КТП-10кВ Ниж.Сл-7-8 ц.усадьба | Глазуновский РЭС | Орловская область | Глазуновский район | 10/0,4 | 0.1 | 0.021573 | 0.0965
1046 | КТП-10кВ Сен-3-2 | Глазуновский РЭС | Орловская область | Глазуновский район | 10/0,4 | 0.1 | 0.014831 | 0.1025
1047 | КТП-10кВ Сен-3-3 | Глазуновский РЭС | Орловская область | Глазуновский район | 10/0,4 | 0.25 | 0.026966 | 0.26525
1048 | КТП-10кВ Сен-3-6 | Глазуновский РЭС | Орловская область | Глазуновский район | 10/0,4 | 0.06 | 0.017798 | 0.05358
1049 | КТП-10кВ Сен-3-7 | Глазуновский РЭС | Орловская область | Глазуновский район | 10/0,4 | 0.1 | 0.014831 | 0.1025
1050 | КТП-10кВ Сен-3-8 | Глазуновский РЭС | Орловская область | Глазуновский район | 10/0,4 | 0.1 | 0.018876 | 0.0989
1051 | КТП-10кВ Сен-3-9 | Глазуновский РЭС | Орловская область | Глазуновский район | 10/0,4 | 0.1 | 0.040449 | 0.0797
1052 | КТП-10кВ Сен-3-10 | Глазуновский РЭС | Орловская область | Глазуновский район | 10/0,4 | 0.1 | 0.022921 | 0.0953
1053 | КТП-10кВ Сен-3-11 | Глазуновский РЭС | Орловская область | Глазуновский район | 10/0,4 | 0.1 | 0.018876 | 0.0989
1054 | КТП-10кВ Сен-5-1 | Глазуновский РЭС | Орловская область | Глазуновский район | 10/0,4 | 0.4 | 0.34247 | 0.158
1055 | КТП-10кВ Сен-5-2 | Глазуновский РЭС | Орловская область | Глазуновский район | 10/0,4 | 0.16 | 0.066876 | 0.1256
1056 | МТП-10кВ Сен-4-2 | Глазуновский РЭС | Орловская область | Глазуновский район | 10/0,4 | 0.03 | 0.0083854 | 0.027247
1057 | КТП-10кВ Сен-4-3 | Глазуновский РЭС | Орловская область | Глазуновский район | 10/0,4 | 0.4 | 0.29393 | 0.2012
1058 | КТП-10кВ Сен-5-3 | Глазуновский РЭС | Орловская область | Глазуновский район | 10/0,4 | 0.4 | 0.3236 | 0.1748
1059 | МТП-10кВ Сен-5-6 | Глазуновский РЭС | Орловская область | Глазуновский район | 10/0,4 | 0.16 | 0.03236 | 0.15632
1060 | КТП-10кВ Сен-5-4 | Глазуновский РЭС | Орловская область | Глазуновский район | 10/0,4 | 0.25 | 0.08764 | 0.21125
1061 | МТП-10кВ Сен-5-5 | Глазуновский РЭС | Орловская область | Глазуновский район | 10/0,4 | 0.1 | 0.021573 | 0.0965
1062 | КТП-10кВ Сен-4-5 | Глазуновский РЭС | Орловская область | Глазуновский район | 10/0,4 | 0.03 | 0.011806 | 0.024203
1063 | КТП-10кВ Сен-4-6 | Глазуновский РЭС | Орловская область | Глазуновский район | 10/0,4 | 0.4 | 0.34247 | 0.158
1064 | КТП-10кВ Ниж.Сл-6-1 | Глазуновский РЭС | Орловская область | Глазуновский район | 10/0,4 | 0.1 | 0.022921 | 0.0953
1065 | КТП-10кВ Ниж.Сл-6-2 | Глазуновский РЭС | Орловская область | Глазуновский район | 10/0,4 | 0.063 | 0.026333 | 0.049455
1066 | КТП-10кВ Ниж.Сл-6-3 | Глазуновский РЭС | Орловская область | Глазуновский район | 10/0,4 | 0.063 | 0.011892 | 0.062307
1067 | КТП-10кВ Ниж.Сл-6-4 | Глазуновский РЭС | Орловская область | Глазуновский район | 10/0,4 | 0.1 | 0.01618 | 0.1013
1068 | КТП-10кВ Ниж.Сл-6-5 | Глазуновский РЭС | Орловская область | Глазуновский район | 10/0,4 | 0.1 | 0.035056 | 0.0845
1069 | КТП-10кВ Ниж.Сл-6-6 | Глазуновский РЭС | Орловская область | Глазуновский район | 10/0,4 | 0.063 | 0.010193 | 0.063819
1070 | КТП-10кВ Ниж.Сл-4-1 | Глазуновский РЭС | Орловская область | Глазуновский район | 10/0,4 | 0.1 | 0.020225 | 0.0977
1071 | КТП-10кВ Ниж.Сл-6-7 | Глазуновский РЭС | Орловская область | Глазуновский район | 10/0,4 | 0.03 | 0.015754 | 0.020689
1072 | КТП-10кВ Ниж.Сл-6-8 | Глазуновский РЭС | Орловская область | Глазуновский район | 10/0,4 | 0.25 | 0.060674 | 0.23525
1073 | КТП-10кВ Ниж.Сл-6-11 | Глазуновский РЭС | Орловская область | Глазуновский район | 10/0,4 | 0.25 | 0.050562 | 0.24425
1074 | КТП-10кВ Ниж.Сл-2-1 | Глазуновский РЭС | Орловская область | Глазуновский район | 10/0,4 | 0.063 | 0.010193 | 0.063819
1075 | КТП-10кВ Ниж.Сл-2-2 | Глазуновский РЭС | Орловская область | Глазуновский район | 10/0,4 | 0.16 | 0.034517 | 0.1544
1076 | КТП-10кВ Ниж.Сл-3-12 | Глазуновский РЭС | Орловская область | Глазуновский район | 10/0,4 | 0.1 | 0.014831 | 0.1025
1077 | ТП-10кВ Сен-6-6 | Глазуновский РЭС | Орловская область | Глазуновский район | 10/0,4 | 0.4 | 0.31146 | 0.1856
1078 | КТП-10кВ Сен-6-9 | Глазуновский РЭС | Орловская область | Глазуновский район | 10/0,4 | 0.25 | 0.026966 | 0.26525
1079 | КТП-10кВ Сен-6-10 | Глазуновский РЭС | Орловская область | Глазуновский район | 10/0,4 | 0.1 | 0.02427 | 0.0941
1080 | КТП-10кВ Ниж.Сл-4-12 | Глазуновский РЭС | Орловская область | Глазуновский район | 10/0,4 | 0.16 | 0.017258 | 0.16976
1081 | КТП-10кВ Ниж.Сл-1-1 д. Гремячево. | Глазуновский РЭС | Орловская область | Глазуновский район | 10/0,4 | 0.1 | 0.014831 | 0.1025
1082 | КТП-10кВ Ниж.Сл-1-2 Ц. усадьба. | Глазуновский РЭС | Орловская область | Глазуновский район | 10/0,4 | 0.25 | 0.053933 | 0.24125
1083 | КТП-10кВ Лов-11-1 (ТП 023) | Глазуновский РЭС | Орловская область | Глазуновский район | 10/0,4 | 0.063 | 0.012742 | 0.061551
1084 | КТП-10кВ Лов-14-2 (ТП 028) | Глазуновский РЭС | Орловская область | Глазуновский район | 10/0,4 | 0.1 | 0.043146 | 0.0773
1085 | КТП-10кВ Ниж.Сл-1-3 Школа | Глазуновский РЭС | Орловская область | Глазуновский район | 10/0,4 | 0.1 | 0.01618 | 0.1013
1086 | КТП-10кВ Лов-11-3 (ТП 025) | Глазуновский РЭС | Орловская область | Глазуновский район | 10/0,4 | 0.063 | 0.0050966 | 0.068355
1087 | КТП-10кВ Ниж.Сл-1-4 Гремячево 2. | Глазуновский РЭС | Орловская область | Глазуновский район | 10/0,4 | 0.1 | 0.022921 | 0.0953
1088 | КТП-10кВ Ниж.Сл-1-5 д. Кр.Поляна. | Глазуновский РЭС | Орловская область | Глазуновский район | 10/0,4 | 0.063 | 0.027182 | 0.048699
1089 | КТП-10кВ Ниж.Сл-1-7 д.Каменка | Глазуновский РЭС | Орловская область | Глазуновский район | 10/0,4 | 0.16 | 0.034517 | 0.1544
1090 | КТП-10кВ Нов-9-1 | Глазуновский РЭС | Орловская область | Глазуновский район | 10/0,4 | 0.4 | 0.4018 | 0.1052
1091 | КТП-10кВ Нов-9-2 | Глазуновский РЭС | Орловская область | Глазуновский район | 10/0,4 | 0.4 | 0.33303 | 0.1664
1092 | КТП-10кВ Нов-9-3 | Глазуновский РЭС | Орловская область | Глазуновский район | 10/0,4 | 0.1 | 0.010787 | 0.1061
1093 | КТП-10кВ Нов-9-4 | Глазуновский РЭС | Орловская область | Глазуновский район | 10/0,4 | 0.063 | 0.01529 | 0.059283
1094 | КТП-10кВ Нов-9-6 | Глазуновский РЭС | Орловская область | Глазуновский район | 10/0,4 | 0.063 | 0.010193 | 0.063819
1095 | КТП-10кВ Нов-9-7 | Глазуновский РЭС | Орловская область | Глазуновский район | 10/0,4 | 0.16 | 0.034517 | 0.1544
1096 | КТП-10кВ Нов-9-8 | Глазуновский РЭС | Орловская область | Глазуновский район | 10/0,4 | 0.063 | 0.0093438 | 0.064575
1097 | КТП-10кВ Нов-9-9 | Глазуновский РЭС | Орловская область | Глазуновский район | 10/0,4 | 0.25 | 0.074157 | 0.22325
1098 | КТП-10кВ Нов-7-10 | Глазуновский РЭС | Орловская область | Глазуновский район | 10/0,4 | 0.03 | 0.0082195 | 0.027395
1099 | КТП-10кВ Нов-9-10 | Глазуновский РЭС | Орловская область | Глазуновский район | 10/0,4 | 0.1 | 0.018876 | 0.0989
1100 | КТП-10кВ Нов-9-11 | Глазуновский РЭС | Орловская область | Глазуновский район | 10/0,4 | 0.16 | 0.025888 | 0.16208
1101 | ТП-10кВ Нов-9-12 | Глазуновский РЭС | Орловская область | Глазуновский район | 10/0,4 | 0.4 | 0.38157 | 0.1232
1102 | КТП-10кВ Нов-9-13 | Глазуновский РЭС | Орловская область | Глазуновский район | 10/0,4 | 0.1 | 0.02427 | 0.0941
1103 | КТП-10кВ Нов-9-15 | Глазуновский РЭС | Орловская область | Глазуновский район | 10/0,4 | 0.1 | 0.020225 | 0.0977
1104 | КТП-10кВ Нов-9-16 | Глазуновский РЭС | Орловская область | Глазуновский район | 10/0,4 | 0.063 | 0.0076449 | 0.066087
1105 | КТП-10кВ Нов-9-17 | Глазуновский РЭС | Орловская область | Глазуновский район | 10/0,4 | 0.1 | 0.01618 | 0.1013
1106 | КТП-10кВ Нов-9-18 | Глазуновский РЭС | Орловская область | Глазуновский район | 10/0,4 | 0.16 | 0.02373 | 0.164
1107 | КТП-10кВ Нов-9-14 | Глазуновский РЭС | Орловская область | Глазуновский район | 10/0,4 | 0.16 | 0.034517 | 0.1544
1108 | КТП-10кВ Нов-19-3 | Глазуновский РЭС | Орловская область | Глазуновский район | 10/0,4 | 0.1 | 0.013483 | 0.1037
1109 | КТП-10кВ Ниж.Сл-3-9 д.Подолянь | Глазуновский РЭС | Орловская область | Глазуновский район | 10/0,4 | 0.16 | 0.027613 | 0.16054
1110 | КТП-10кВ Нов-19-2 | Глазуновский РЭС | Орловская область | Глазуновский район | 10/0,4 | 0.1 | 0.018067 | 0.09962
1111 | КТП-10кВ Нов-19-4 | Глазуновский РЭС | Орловская область | Глазуновский район | 10/0,4 | 0.02 | 0.020243 | 0.0051236
1112 | КТП-10кВ Нов-19-5 | Глазуновский РЭС | Орловская область | Глазуновский район | 10/0,4 | 0.1 | 0.01591 | 0.10154
1113 | КТП-10кВ Нов-10-5 | Глазуновский РЭС | Орловская область | Глазуновский район | 10/0,4 | 0.25 | 0.048876 | 0.24575
1114 | КТП-10кВ Нов-10-6 | Глазуновский РЭС | Орловская область | Глазуновский район | 10/0,4 | 0.1 | 0.0080899 | 0.1085
1115 | КТП-10кВ Нов-19-10 | Глазуновский РЭС | Орловская область | Глазуновский район | 10/0,4 | 0.1 | 0.018876 | 0.0989
1116 | КТП-10кВ Нов-19-6 | Глазуновский РЭС | Орловская область | Глазуновский район | 10/0,4 | 0.1 | 0.021573 | 0.0965
1117 | КТП-10кВ Нов-19-7 | Глазуновский РЭС | Орловская область | Глазуновский район | 10/0,4 | 0.1 | 0.014831 | 0.1025
1118 | КТП-10кВ Нов-19-8 | Глазуновский РЭС | Орловская область | Глазуновский район | 10/0,4 | 0.04 | 0.0064719 | 0.04052
1119 | КТП-10кВ Нов-19-9 | Глазуновский РЭС | Орловская область | Глазуновский район | 10/0,4 | 0.063 | 0.0093438 | 0.064575
1120 | КТП-10кВ Ниж.Сл-3-1 Сарафановка | Глазуновский РЭС | Орловская область | Глазуновский район | 10/0,4 | 0.063 | 0.011382 | 0.062761
1121 | КТП-10кВ Ниж.Сл-3-3 АВМ | Глазуновский РЭС | Орловская область | Глазуновский район | 10/0,4 | 0.16 | 0.012944 | 0.1736
1122 | КТП-10кВ Ниж.Сл-3-4 Гуреевка | Глазуновский РЭС | Орловская область | Глазуновский район | 10/0,4 | 0.1 | 0.041798 | 0.0785
1123 | КТП-10кВ Ниж.Сл-3-5 ферма-2 | Глазуновский РЭС | Орловская область | Глазуновский район | 10/0,4 | 0.25 | 0.026966 | 0.26525
1124 | КТП-10кВ Ниж.Сл-4-5 | Глазуновский РЭС | Орловская область | Глазуновский район | 10/0,4 | 0.063 | 0.013591 | 0.060795
1125 | КТП-10кВ Лов-15-3 (ТП030) | Глазуновский РЭС | Орловская область | Глазуновский район | 10/0,4 | 0.16 | 0.030202 | 0.15824
1126 | КТП-10кВ Ниж.Сл-4-6 | Глазуновский РЭС | Орловская область | Глазуновский район | 10/0,4 | 0.25 | 0.060674 | 0.23525
1127 | КТП-10кВ Ниж.Сл-3-7 Ясная Поляна | Глазуновский РЭС | Орловская область | Глазуновский район | 10/0,4 | 0.1 | 0.01618 | 0.1013
1128 | КТП-10кВ Ниж.Сл-4-8 | Глазуновский РЭС | Орловская область | Глазуновский район | 10/0,4 | 0.16 | 0.02373 | 0.164
1129 | КТП-10кВ Ниж.Сл-4-9 | Глазуновский РЭС | Орловская область | Глазуновский район | 10/0,4 | 0.16 | 0.027613 | 0.16054
1130 | КТП-10кВ Ниж.Сл-3-10 Подолянь-ферма | Глазуновский РЭС | Орловская область | Глазуновский район | 10/0,4 | 0.16 | 0.031281 | 0.15728
1131 | КТП-10кВ Ниж.Сл-3-11 Подолянь-магазин | Глазуновский РЭС | Орловская область | Глазуновский район | 10/0,4 | 0.16 | 0.034517 | 0.1544
1132 | КТП-10кВ Ниж.Сл-4-11 | Глазуновский РЭС | Орловская область | Глазуновский район | 10/0,4 | 0.4 | 0.38292 | 0.122
1133 | КТП-10кВ Лов-14-1 (ТП027) | Глазуновский РЭС | Орловская область | Глазуновский район | 10/0,4 | 0.1 | 0.020225 | 0.0977
1134 | КТП-10кВ Лов-11-2 (ТП024) | Глазуновский РЭС | Орловская область | Глазуновский район | 10/0,4 | 0.03 | 0.011141 | 0.024794
1135 | МТП-10кВ Лов-7-1(ТП018) | Глазуновский РЭС | Орловская область | Глазуновский район | 10/0,4 | 0.063 | 0.011892 | 0.062307
1136 | КТП-10кВ Ниж.Сл-3-2 СОК | Глазуновский РЭС | Орловская область | Глазуновский район | 10/0,4 | 0.25 | 0.040449 | 0.25325
1137 | КТП-10кВ Лов-7-4 (ТП019) | Глазуновский РЭС | Орловская область | Глазуновский район | 10/0,4 | 0.16 | 0.034517 | 0.1544
1138 | КТП-10кВ Лов-7-5 (ТП 020) | Глазуновский РЭС | Орловская область | Глазуновский район | 10/0,4 | 0.25 | 0.040449 | 0.25325
1139 | КТП-10кВ 021 Ловчиково. | Глазуновский РЭС | Орловская область | Глазуновский район | 10/0,4 | 0.1 | 0.014831 | 0.1025
1140 | КТП-10кВ Лов-2-1 (ТП017) | Глазуновский РЭС | Орловская область | Глазуновский район | 10/0,4 | 0.16 | 0.032575 | 0.15613
1141 | КТП-10кВ Нов-8-1 | Глазуновский РЭС | Орловская область | Глазуновский район | 10/0,4 | 0.16 | 0.047896 | 0.14249
1142 | КТП-10кВ Лов-1-5 (ТП006) Зерноток | Глазуновский РЭС | Орловская область | Глазуновский район | 10/0,4 | 0.16 | 0.030284 | 0.15817
1143 | КТП-10кВ Нов-8-3 | Глазуновский РЭС | Орловская область | Глазуновский район | 10/0,4 | 0.32 | 0.13565 | 0.24951
1144 | КТП-10кВ Нов-8-4 | Глазуновский РЭС | Орловская область | Глазуновский район | 10/0,4 | 0.63 | 0.43955 | 0.33771
1145 | КТП-10кВ Нов-20-10 Металлосервис | Глазуновский РЭС | Орловская область | Глазуновский район | 10/0,4 | 0.063 | 0.015812 | 0.058818
1146 | ТП-10кВ Мал 1-1 Зеленая Роща | Глазуновский РЭС | Орловская область | Малоархангельский район | 10/0,4 | 0.06 | 0.01698 | 0.054308
1147 | КТП-10кВ Мал-1-3 Александровка | Глазуновский РЭС | Орловская область | Малоархангельский район | 10/0,4 | 0.1 | 0.014831 | 0.1025
1148 | КТП-10кВ Мал-1-4 Федучиха | Глазуновский РЭС | Орловская область | Малоархангельский район | 10/0,4 | 0.06 | 0.011326 | 0.05934
1149 | КТП-10кВ Мал-1-5 Елизаветино | Глазуновский РЭС | Орловская область | Малоархангельский район | 10/0,4 | 0.063 | 0.010193 | 0.063819
1150 | КТП-10кВ Мал-1-6 В.Гнилуша | Глазуновский РЭС | Орловская область | Малоархангельский район | 10/0,4 | 0.16 | 0.017258 | 0.16976
1151 | КТП-10кВ Мал-1-7 Александр.школа | Глазуновский РЭС | Орловская область | Малоархангельский район | 10/0,4 | 0.063 | 0.013591 | 0.060795
1152 | КТП-10кВ Мал-1-9 Н.Гнилуша | Глазуновский РЭС | Орловская область | Малоархангельский район | 10/0,4 | 0.16 | 0.040989 | 0.14864
1153 | КТП-10кВ Мал-1-10 КЗС | Глазуновский РЭС | Орловская область | Малоархангельский район | 10/0,4 | 0.16 | 0.025888 | 0.16208
1154 | ТП-10кВ Мал-1-11 Онегино | Глазуновский РЭС | Орловская область | Малоархангельский район | 10/0,4 | 0.06 | 0.016989 | 0.0543
1155 | КТП-10кВ Мал-3-1 Саловка | Глазуновский РЭС | Орловская область | Малоархангельский район | 10/0,4 | 0.03 | 0.0093264 | 0.026409
1156 | КТП-10кВ Мал-3-2 Вавилоновка | Глазуновский РЭС | Орловская область | Малоархангельский район | 10/0,4 | 0.1 | 0.014831 | 0.1025
1157 | КТП-10кВ Мал-3-3 Гриневка | Глазуновский РЭС | Орловская область | Малоархангельский район | 10/0,4 | 0.1 | 0.020225 | 0.0977
1158 | КТП-10кВ Мал-3-4 Сидоровка | Глазуновский РЭС | Орловская область | Малоархангельский район | 10/0,4 | 0.04 | 0.011865 | 0.03572
1159 | КТП-10кВ Мал-3-5 Юдинка | Глазуновский РЭС | Орловская область | Малоархангельский район | 10/0,4 | 0.06 | 0.014562 | 0.05646
1160 | ТП-10кВ Мал-3-6 Алисово | Глазуновский РЭС | Орловская область | Малоархангельский район | 10/0,4 | 0.1 | 0.022921 | 0.0953
1161 | ТП 028 (М-3-9) Протасово | Глазуновский РЭС | Орловская область | Малоархангельский район | 10/0,4 | 0.1 | 0.043146 | 0.0773
1162 | КТП-10кВ Мал-3-10 Семеновка | Глазуновский РЭС | Орловская область | Малоархангельский район | 10/0,4 | 0.1 | 0.014831 | 0.1025
1163 | КТП-10кВ Мал-3-11 Бузулук | Глазуновский РЭС | Орловская область | Малоархангельский район | 10/0,4 | 0.03 | 0.015169 | 0.02121
1164 | КТП-10кВ Мал-3-14 Мастерские | Глазуновский РЭС | Орловская область | Малоархангельский район | 10/0,4 | 0.16 | 0.028045 | 0.16016
1165 | КТП-10кВ Мал-3-15 Мехток | Глазуновский РЭС | Орловская область | Малоархангельский район | 10/0,4 | 0.25 | 0.030337 | 0.26225
1166 | КТП-10кВ Мал-5-17 Костино | Глазуновский РЭС | Орловская область | Малоархангельский район | 10/0,4 | 0.06 | 0.021034 | 0.0507
1167 | КТП-10кВ Мал-3-22 Протасово ферма | Глазуновский РЭС | Орловская область | Малоархангельский район | 10/0,4 | 0.16 | 0.066876 | 0.1256
1168 | КТП-10кВ Мал-3-23 Пристанционный | Глазуновский РЭС | Орловская область | Малоархангельский район | 10/0,4 | 0.16 | 0.038831 | 0.15056
1169 | КТП-10кВ Мал-3-24 1-я Подгородняя | Глазуновский РЭС | Орловская область | Малоархангельский район | 10/0,4 | 0.06 | 0.012135 | 0.05862
1170 | КТП-10кВ Мал-3-26 Саловка | Глазуновский РЭС | Орловская область | Малоархангельский район | 10/0,4 | 0.1 | 0.02427 | 0.0941
1171 | КТП-10кВ Мал-3-27 Саловка | Глазуновский РЭС | Орловская область | Малоархангельский район | 10/0,4 | 0.063 | 0.025483 | 0.050211
1172 | КТП-10кВ Мал-3-31 Нос.стройка | Глазуновский РЭС | Орловская область | Малоархангельский район | 10/0,4 | 0.16 | 0.034517 | 0.1544
1173 | КТП-10кВ Мал-5-4 Репьевка | Глазуновский РЭС | Орловская область | Малоархангельский район | 10/0,4 | 0.16 | 0.036674 | 0.15248
1174 | КТП-10кВ Мал-5-6 Прогресс | Глазуновский РЭС | Орловская область | Малоархангельский район | 10/0,4 | 0.16 | 0.069034 | 0.12368
1175 | КТП-10кВ Мал-5-7 Мастерские | Глазуновский РЭС | Орловская область | Малоархангельский район | 10/0,4 | 0.25 | 0.047191 | 0.24725
1176 | КТП-10кВ Мал-5-8 Ферма | Глазуновский РЭС | Орловская область | Малоархангельский район | 10/0,4 | 0.25 | 0.08764 | 0.21125
1177 | КТП-10кВ Мал-5-9 Орлянка | Глазуновский РЭС | Орловская область | Малоархангельский район | 10/0,4 | 0.06 | 0.025079 | 0.0471
1178 | КТП-10кВ Мал-5-10 Пересуха ферм | Глазуновский РЭС | Орловская область | Малоархангельский район | 10/0,4 | 0.1 | 0.021573 | 0.0965
1179 | ТП-10кВ Губ-7-7 Медведево | Глазуновский РЭС | Орловская область | Малоархангельский район | 10/0,4 | 0.06 | 0.011326 | 0.05934
1180 | КТП-10кВ Мал-5-12 Удерево | Глазуновский РЭС | Орловская область | Малоархангельский район | 10/0,4 | 0.06 | 0.015371 | 0.05574
1181 | КТП-10кВ Мал-5-13 Бахматские выселки | Глазуновский РЭС | Орловская область | Малоархангельский район | 10/0,4 | 0.04 | 0.0075506 | 0.03956
1182 | КТП-10кВ Мал-5-14 М.Плота | Глазуновский РЭС | Орловская область | Малоархангельский район | 10/0,4 | 0.1 | 0.010787 | 0.1061
1183 | КТП-10кВ Мал-5-15 М.Плота | Глазуновский РЭС | Орловская область | Малоархангельский район | 10/0,4 | 0.063 | 0.010193 | 0.063819
1184 | КТП-10кВ Мал-5-16 Костино | Глазуновский РЭС | Орловская область | Малоархангельский район | 10/0,4 | 0.1 | 0.02427 | 0.0941
1185 | КТП-10кВ Мал-3-17 Алисово мехток | Глазуновский РЭС | Орловская область | Малоархангельский район | 10/0,4 | 0.25 | 0.047191 | 0.24725
1186 | КТП-10кВ Мал-5-18 Остров | Глазуновский РЭС | Орловская область | Малоархангельский район | 10/0,4 | 0.06 | 0.0088989 | 0.0615
1187 | КТП-10кВ Мал-5-19 Нов.поселок | Глазуновский РЭС | Орловская область | Малоархангельский район | 10/0,4 | 0.16 | 0.03236 | 0.15632
1188 | КТП-10кВ Мал-5-23 Удерево | Глазуновский РЭС | Орловская область | Малоархангельский район | 10/0,4 | 0.06 | 0.013753 | 0.05718
1189 | КТП-10кВ Мал-5-27 Костино | Глазуновский РЭС | Орловская область | Малоархангельский район | 10/0,4 | 0.063 | 0.0093438 | 0.064575
1190 | КТП-10кВ Мал-5-30 Прогресс | Глазуновский РЭС | Орловская область | Малоархангельский район | 10/0,4 | 0.03 | 0.0085445 | 0.027105
1191 | КТП-10кВ Мал-5-26 Костино ферма | Глазуновский РЭС | Орловская область | Малоархангельский район | 10/0,4 | 0.25 | 0.10449 | 0.19625
1192 | КТП-10кВ Мал-6-1 птицеферма | Глазуновский РЭС | Орловская область | Малоархангельский район | 10/0,4 | 0.63 | 0.50427 | 0.28011
1193 | КТП-10кВ Мал-6-2 Птифеферма | Глазуновский РЭС | Орловская область | Малоархангельский район | 10/0,4 | 0.63 | 0.52315 | 0.26331
1194 | КТП-10кВ Мал-6-3 АВМ | Глазуновский РЭС | Орловская область | Малоархангельский район | 10/0,4 | 0.25 | 0.037079 | 0.25625
1195 | КТП-10кВ Мал-6-4 птицеферма | Глазуновский РЭС | Орловская область | Малоархангельский район | 10/0,4 | 0.4 | 0.3991 | 0.1076
1196 | КТП-10кВ Мал-12-22 2-я Подгородняя | Глазуновский РЭС | Орловская область | Малоархангельский район | 10/0,4 | 0.16 | 0.017258 | 0.16976
1197 | КТП-10кВ Мал-12-24 дома РТП | Глазуновский РЭС | Орловская область | Малоархангельский район | 10/0,4 | 0.1 | 0.021573 | 0.0965
1198 | КТП-10кВ Мал-12-23 База МРЭС | Глазуновский РЭС | Орловская область | Малоархангельский район | 10/0,4 | 0.16 | 0.012944 | 0.1736
1199 | КТП-10кВ Мал-12-25 дома ул.Калинина | Глазуновский РЭС | Орловская область | Малоархангельский район | 10/0,4 | 0.1 | 0.020225 | 0.0977
1200 | КТП-10кВ Мал-14-1 Семкомплекс | Глазуновский РЭС | Орловская область | Малоархангельский район | 10/0,4 | 0.63 | 0.5218 | 0.26451
1201 | КТП-10кВ Мал-14-3 Костюрино | Глазуновский РЭС | Орловская область | Малоархангельский район | 10/0,4 | 0.1 | 0.043146 | 0.0773
1202 | КТП-10кВ Мал-14-4 Арнаутово | Глазуновский РЭС | Орловская область | Малоархангельский район | 10/0,4 | 0.1 | 0.035056 | 0.0845
1203 | КТП-10кВ Мал-15-14 Пенькозавод | Глазуновский РЭС | Орловская область | Малоархангельский район | 10/0,4 | 0.1 | 0.021573 | 0.0965
1204 | КТП-10кВ Мал-15-2 Серебрянный | Глазуновский РЭС | Орловская область | Малоархангельский район | 10/0,4 | 0.06 | 0.0064719 | 0.06366
1205 | КТП-10кВ Мал-15-3 Мамошино | Глазуновский РЭС | Орловская область | Малоархангельский район | 10/0,4 | 0.063 | 0.010193 | 0.063819
1206 | КТП-10кВ Мал-15-4 Лески | Глазуновский РЭС | Орловская область | Малоархангельский район | 10/0,4 | 0.04 | 0.0059326 | 0.041
1207 | КТП-10кВ Мал-15-6 Афанасовка | Глазуновский РЭС | Орловская область | Малоархангельский район | 10/0,4 | 0.063 | 0.011892 | 0.062307
1208 | КТП-10кВ Мал-15-7 2-я Подгородняя | Глазуновский РЭС | Орловская область | Малоархангельский район | 10/0,4 | 0.25 | 0.053933 | 0.24125
1209 | КТП-10кВ Мал-15-15 Картофелехранилище | Глазуновский РЭС | Орловская область | Малоархангельский район | 10/0,4 | 0.063 | 0.010193 | 0.063819
1210 | КТП-10кВ 124 (К-1-1) 2-я Ивань ферма | Глазуновский РЭС | Орловская область | Малоархангельский район | 10/0,4 | 0.1 | 0.0080899 | 0.1085
1211 | КТП-10кВ 123 (К-1-2) 2-я Ивань | Глазуновский РЭС | Орловская область | Малоархангельский район | 10/0,4 | 0.06 | 0.017798 | 0.05358
1212 | КТП-10кВ 127 (К-1-5) Ц.У.Хитрово | Глазуновский РЭС | Орловская область | Малоархангельский район | 10/0,4 | 0.25 | 0.057303 | 0.23825
1213 | ЗТП-10кВ 128 (К-1-6) Мехток | Глазуновский РЭС | Орловская область | Малоархангельский район | 10/0,4 | 0.25 | 0.10787 | 0.19325
1214 | КТП-10кВ 122 (К-1-7) Юдино | Глазуновский РЭС | Орловская область | Малоархангельский район | 10/0,4 | 0.1 | 0.035056 | 0.0845
1215 | КТП-10кВ 129 (К-1-8) Хитрово-бобров | Глазуновский РЭС | Орловская область | Малоархангельский район | 10/0,4 | 0.1 | 0.021573 | 0.0965
1216 | КТП-10кВ М-6-9 Протасово (130) | Глазуновский РЭС | Орловская область | Малоархангельский район | 10/0,4 | 0.1 | 0.035056 | 0.0845
1217 | КТП-10кВ 125 (К-1-13) Новый поселок 2я | Глазуновский РЭС | Орловская область | Малоархангельский район | 10/0,4 | 0.1 | 0.041798 | 0.0785
1218 | ТП 131 (К-2-1) Дубовик | Глазуновский РЭС | Орловская область | Малоархангельский район | 10/0,4 | 0.25 | 0.053933 | 0.24125
1219 | ТП 134 (К-2-4) мехток | Глазуновский РЭС | Орловская область | Малоархангельский район | 10/0,4 | 0.25 | 0.047191 | 0.24725
1220 | ТП 135 1-я Ивань контора | Глазуновский РЭС | Орловская область | Малоархангельский район | 10/0,4 | 0.16 | 0.040989 | 0.14864
1221 | ТП 136 (К-2-6) 1-я Ивань | Глазуновский РЭС | Орловская область | Малоархангельский район | 10/0,4 | 0.1 | 0.010787 | 0.1061
1222 | ТП 137 (К-2-7) 1-я Ивань ферма | Глазуновский РЭС | Орловская область | Малоархангельский район | 10/0,4 | 0.1 | 0.02427 | 0.0941
1223 | ТП 138 (К-2-8) Казановка | Глазуновский РЭС | Орловская область | Малоархангельский район | 10/0,4 | 0.06 | 0.011326 | 0.05934
1224 | ТП 139 (К-2-9) Акинтьево | Глазуновский РЭС | Орловская область | Малоархангельский район | 10/0,4 | 0.1 | 0.020225 | 0.0977
1225 | ТП 140 (К-2-10) малыгинка | Глазуновский РЭС | Орловская область | Малоархангельский район | 10/0,4 | 0.03 | 0.015308 | 0.021086
1226 | КТП-10кВ 141 д. Цуриково Ферма | Глазуновский РЭС | Орловская область | Малоархангельский район | 10/0,4 | 0.06 | 0.0088989 | 0.0615
1227 | ТП 142 (К-2-12) Цуриково | Глазуновский РЭС | Орловская область | Малоархангельский район | 10/0,4 | 0.063 | 0.022085 | 0.053235
1228 | КТП-10кВ Кам-6-1 Покровское | Глазуновский РЭС | Орловская область | Малоархангельский район | 10/0,4 | 0.1 | 0.01618 | 0.1013
1229 | КТП-10кВ Кам-6-2 Тургенево | Глазуновский РЭС | Орловская область | Малоархангельский район | 10/0,4 | 0.063 | 0.012742 | 0.061551
1230 | КТП-10кВ Кам-6-4 Мишково | Глазуновский РЭС | Орловская область | Малоархангельский район | 10/0,4 | 0.16 | 0.038831 | 0.15056
1231 | КТП-10кВ Кам-6-7 Мехток | Глазуновский РЭС | Орловская область | Малоархангельский район | 10/0,4 | 0.16 | 0.036674 | 0.15248
1232 | КТП-10кВ Кам-6-8 Федоровка | Глазуновский РЭС | Орловская область | Малоархангельский район | 10/0,4 | 0.063 | 0.011892 | 0.062307
1233 | КТП-10кВ Кам-6-9 Вороновка | Глазуновский РЭС | Орловская область | Малоархангельский район | 10/0,4 | 0.06 | 0.0097079 | 0.06078
1234 | КТП-10кВ Кам-6-10 Ниж.Архарово | Глазуновский РЭС | Орловская область | Малоархангельский район | 10/0,4 | 0.1 | 0.02427 | 0.0941
1235 | КТП-10кВ Кам-6-12 Архарово | Глазуновский РЭС | Орловская область | Малоархангельский район | 10/0,4 | 0.1 | 0.014831 | 0.1025
1236 | КТП-10кВ Кам-6-13 Залипаевка | Глазуновский РЭС | Орловская область | Малоархангельский район | 10/0,4 | 0.1 | 0.021573 | 0.0965
1237 | КТП-10кВ Кам-6-15 Беловский | Глазуновский РЭС | Орловская область | Малоархангельский район | 10/0,4 | 0.1 | 0.021573 | 0.0965
1238 | КТП-10кВ Кам-6-16 Бобылевка | Глазуновский РЭС | Орловская область | Малоархангельский район | 10/0,4 | 0.06 | 0.012135 | 0.05862
1239 | КТП-10кВ Кам-6-18 Нов.пос.Архарово | Глазуновский РЭС | Орловская область | Малоархангельский район | 10/0,4 | 0.1 | 0.01618 | 0.1013
1240 | КТП-10кВ Кам-7-1 Ферма-3 | Глазуновский РЭС | Орловская область | Малоархангельский район | 10/0,4 | 0.04 | 0.0064719 | 0.04052
1241 | КТП-10кВ Кам-7-2 Свиноферма | Глазуновский РЭС | Орловская область | Малоархангельский район | 10/0,4 | 0.1 | 0.022921 | 0.0953
1242 | КТП-10кВ Кам-7-3 Петровка | Глазуновский РЭС | Орловская область | Малоархангельский район | 10/0,4 | 0.1 | 0.018876 | 0.0989
1243 | КТП-10кВ Кам-7-4 Каменка | Глазуновский РЭС | Орловская область | Малоархангельский район | 10/0,4 | 0.06 | 0.014562 | 0.05646
1244 | КТП-10кВ Кам-7-5 Зудов Край | Глазуновский РЭС | Орловская область | Малоархангельский район | 10/0,4 | 0.06 | 0.012944 | 0.0579
1245 | КТП-10кВ Кам-7-8 Школа | Глазуновский РЭС | Орловская область | Малоархангельский район | 10/0,4 | 0.2 | 0.029663 | 0.205
1246 | КТП-10кВ Кам-7-10 Дербень ферма | Глазуновский РЭС | Орловская область | Малоархангельский район | 10/0,4 | 0.1 | 0.010787 | 0.1061
1247 | ЗТП-10кВ Кам-7-9 | Глазуновский РЭС | Орловская область | Малоархангельский район | 10/0,4 | 0.315 | 0.093438 | 0.2813
1248 | КТП-10кВ Кам-7-11 Мехток | Глазуновский РЭС | Орловская область | Малоархангельский район | 10/0,4 | 0.25 | 0.037079 | 0.25625
1249 | КТП-10кВ Кам-7-13 Ферма-2 | Глазуновский РЭС | Орловская область | Малоархангельский район | 10/0,4 | 0.04 | 0.0075506 | 0.03956
1250 | КТП-10кВ Губ-2-1 Дома комплекса | Глазуновский РЭС | Орловская область | Малоархангельский район | 10/0,4 | 0.1 | 0.040449 | 0.0797
1251 | КТП-10кВ Губ-6-1 КЗС | Глазуновский РЭС | Орловская область | Малоархангельский район | 10/0,4 | 0.1 | 0.022921 | 0.0953
1252 | КТП-10кВ Мал-12-21 Хлебзавод | Глазуновский РЭС | Орловская область | Малоархангельский район | 10/0,4 | 0.16 | 0.030202 | 0.15824
1253 | КТП-10кВ Губ-6-3 1-е Губкино | Глазуновский РЭС | Орловская область | Малоархангельский район | 10/0,4 | 0.16 | 0.05609 | 0.1352
1254 | КТП-10кВ Губ-6-4 Школа | Глазуновский РЭС | Орловская область | Малоархангельский район | 10/0,4 | 0.1 | 0.041798 | 0.0785
1255 | КТП-10кВ Губ-6-5 Кошелевка | Глазуновский РЭС | Орловская область | Малоархангельский район | 10/0,4 | 0.063 | 0.011892 | 0.062307
1256 | КТП-10кВ Губ-6-6 Белозерово | Глазуновский РЭС | Орловская область | Малоархангельский район | 10/0,4 | 0.06 | 0.011326 | 0.05934
1257 | КТП-10кВ Губ-6-7 Белозерово ферма | Глазуновский РЭС | Орловская область | Малоархангельский район | 10/0,4 | 0.06 | 0.0088989 | 0.0615
1258 | КТП-10кВ Губ-6-8 Ясная Поляна | Глазуновский РЭС | Орловская область | Малоархангельский район | 10/0,4 | 0.03 | 0.015218 | 0.021166
1259 | КТП-10кВ Губ-6-10 2-Губкино | Глазуновский РЭС | Орловская область | Малоархангельский район | 10/0,4 | 0.063 | 0.022085 | 0.053235
1260 | КТП-10кВ Губ-6-11 2-е Губкино | Глазуновский РЭС | Орловская область | Малоархангельский район | 10/0,4 | 0.06 | 0.012944 | 0.0579
1261 | КТП-10кВ Губ-7-1 Сепараторный | Глазуновский РЭС | Орловская область | Малоархангельский район | 10/0,4 | 0.1 | 0.01618 | 0.1013
1262 | КТП-10кВ Губ-7-2 Арнаутово | Глазуновский РЭС | Орловская область | Малоархангельский район | 10/0,4 | 0.06 | 0.0097079 | 0.06078
1263 | КТП-10кВ Губ-7-3 Прилепы | Глазуновский РЭС | Орловская область | Малоархангельский район | 10/0,4 | 0.1 | 0.022921 | 0.0953
1264 | КТП-10кВ Мал-5-11 Пересуха мехток | Глазуновский РЭС | Орловская область | Малоархангельский район | 10/0,4 | 0.16 | 0.066876 | 0.1256
1265 | КТП-10кВ Губ-7-8 Подкопаево | Глазуновский РЭС | Орловская область | Малоархангельский район | 10/0,4 | 0.1 | 0.018876 | 0.0989
1266 | КТП-10кВ Губ-7-10 Мокрое | Глазуновский РЭС | Орловская область | Малоархангельский район | 10/0,4 | 0.1 | 0.01618 | 0.1013
1267 | КТП-10кВ Лук-1-1 Рогатый | Глазуновский РЭС | Орловская область | Малоархангельский район | 10/0,4 | 0.1 | 0.035056 | 0.0845
1268 | КТП-10кВ Лук-1-2 Жареный | Глазуновский РЭС | Орловская область | Малоархангельский район | 10/0,4 | 0.1 | 0.01618 | 0.1013
1269 | КТП-10кВ Лук-1-4 Оладьево | Глазуновский РЭС | Орловская область | Малоархангельский район | 10/0,4 | 0.04 | 0.0080899 | 0.03908
1270 | КТП-10кВ Лук-1-5 Гн.Плота | Глазуновский РЭС | Орловская область | Малоархангельский район | 10/0,4 | 0.1 | 0.02427 | 0.0941
1271 | КТП-10кВ Лук-1-6 Гн.Плота | Глазуновский РЭС | Орловская область | Малоархангельский район | 10/0,4 | 0.1 | 0.02427 | 0.0941
1272 | КТП-10кВ Л-1-7 Гн.Плота | Глазуновский РЭС | Орловская область | Малоархангельский район | 10/0,4 | 0.063 | 0.012742 | 0.061551
1273 | КТП-10кВ Лук-1-8 Языково | Глазуновский РЭС | Орловская область | Малоархангельский район | 10/0,4 | 0.063 | 0.010193 | 0.063819
1274 | КТП-10кВ Лук-4-1 Коротеево ферма | Глазуновский РЭС | Орловская область | Малоархангельский район | 10/0,4 | 0.16 | 0.034517 | 0.1544
1275 | КТП-10кВ Лук-4-2 Коротеево школа | Глазуновский РЭС | Орловская область | Малоархангельский район | 10/0,4 | 0.1 | 0.014831 | 0.1025
1276 | КТП-10кВ Лук-4-3 Коротеево клуб | Глазуновский РЭС | Орловская область | Малоархангельский район | 10/0,4 | 0.1 | 0.01618 | 0.1013
1277 | КТП-10кВ Лук-4-4 Каменка | Глазуновский РЭС | Орловская область | Малоархангельский район | 10/0,4 | 0.025 | 0.014957 | 0.015613
1278 | КТП-10кВ Лук-4-7 Прозорово | Глазуновский РЭС | Орловская область | Малоархангельский район | 10/0,4 | 0.03 | 0.014649 | 0.021673
1279 | КТП-10кВ Лук-4-6 Упалое | Глазуновский РЭС | Орловская область | Малоархангельский район | 10/0,4 | 0.1 | 0.010787 | 0.1061
1280 | КТП-10кВ Лук-4-5 Упалое ферма | Глазуновский РЭС | Орловская область | Малоархангельский район | 10/0,4 | 0.1 | 0.014831 | 0.1025
1281 | КТП-10кВ Лук-4-8 Большевик | Глазуновский РЭС | Орловская область | Малоархангельский район | 10/0,4 | 0.03 | 0.01186 | 0.024154
1282 | КТП-10кВ Лук-10-1 Мастерские | Глазуновский РЭС | Орловская область | Малоархангельский район | 10/0,4 | 0.4 | 0.34382 | 0.1568
1283 | КТП-10кВ Лук-10-2 2-е Легостаево | Глазуновский РЭС | Орловская область | Малоархангельский район | 10/0,4 | 0.1 | 0.043146 | 0.0773
1284 | КТП-10кВ Лук-10-3 Зерноток | Глазуновский РЭС | Орловская область | Малоархангельский район | 10/0,4 | 0.25 | 0.040449 | 0.25325
1285 | КТП-10кВ Лук-10-4 ц.у.Луковец | Глазуновский РЭС | Орловская область | Малоархангельский район | 10/0,4 | 0.16 | 0.012944 | 0.1736
1286 | КТП-10кВ Лук-10-5 Школа | Глазуновский РЭС | Орловская область | Малоархангельский район | 10/0,4 | 0.1 | 0.022921 | 0.0953
1287 | КТП-10кВ Лук-10-6 Детсад | Глазуновский РЭС | Орловская область | Малоархангельский район | 10/0,4 | 0.063 | 0.027182 | 0.048699
1288 | КТП-10кВ Лук-10-7 Больница д.вет | Глазуновский РЭС | Орловская область | Малоархангельский район | 10/0,4 | 0.1 | 0.021573 | 0.0965
1289 | КТП-10кВ Лук-10-8 Клуб | Глазуновский РЭС | Орловская область | Малоархангельский район | 10/0,4 | 0.16 | 0.066876 | 0.1256
1290 | КТП-10кВ Лук-10-9 Плещеево база | Глазуновский РЭС | Орловская область | Малоархангельский район | 10/0,4 | 0.063 | 0.011892 | 0.062307
1291 | КТП-10кВ Лук-10-11 Плещеево | Глазуновский РЭС | Орловская область | Малоархангельский район | 10/0,4 | 0.06 | 0.0064719 | 0.06366
1292 | КТП-10кВ Лук-10-12 Знаменка | Глазуновский РЭС | Орловская область | Малоархангельский район | 10/0,4 | 0.04 | 0.0097079 | 0.03764
1293 | КТП-10кВ Лук-10-14 Легостаево свиноферма | Глазуновский РЭС | Орловская область | Малоархангельский район | 10/0,4 | 0.063 | 0.010193 | 0.063819
1294 | КТП-10кВ Лук-10-15 Легостаево ферма | Глазуновский РЭС | Орловская область | Малоархангельский район | 10/0,4 | 0.04 | 0.0086292 | 0.0386
1295 | КТП-10кВ Лук-10-16 Легостаево | Глазуновский РЭС | Орловская область | Малоархангельский район | 10/0,4 | 0.063 | 0.0093438 | 0.064575
1296 | КТП-10кВ Лук-10-18 Водокачка | Глазуновский РЭС | Орловская область | Малоархангельский район | 10/0,4 | 0.03 | 0.013132 | 0.023023
1297 | КТП-10кВ Лук-10-19 Ладыгино | Глазуновский РЭС | Орловская область | Малоархангельский район | 10/0,4 | 0.1 | 0.018876 | 0.0989
1298 | КТП-10кВ Лук-14-1 ц.у.Рогатый | Глазуновский РЭС | Орловская область | Малоархангельский район | 10/0,4 | 0.25 | 0.047191 | 0.24725
1299 | КТП-10кВ Лук-14-2 Мехток | Глазуновский РЭС | Орловская область | Малоархангельский район | 10/0,4 | 0.25 | 0.040449 | 0.25325
1300 | КТП-10кВ Лук-14-3 ферма | Глазуновский РЭС | Орловская область | Малоархангельский район | 10/0,4 | 0.1 | 0.01618 | 0.1013
1301 | ЗТП-10кВ Мал-1-8 | Глазуновский РЭС | Орловская область | Малоархангельский район | 10/0,4 | 0.25 | 0.060674 | 0.23525
1302 | ЗТП-10кВ Мал-6-5 | Глазуновский РЭС | Орловская область | Малоархангельский район | 10/0,4 | 0.4 | 0.35461 | 0.1472
1303 | ЗТП-10кВ Мал-3-8 | Глазуновский РЭС | Орловская область | Малоархангельский район | 10/0,4 | 0.4 | 0.35461 | 0.1472
1304 | ЗТП-10кВ Мал-14-2 | Глазуновский РЭС | Орловская область | Малоархангельский район | 10/0,4 | 0.16 | 0.025888 | 0.16208
1305 | КТП-10кВ Мал-5-3 ОАО МТС | Глазуновский РЭС | Орловская область | Малоархангельский район | 10/0,4 | 0.25 | 0.037079 | 0.25625
1306 | КТП-10кВ Мал-5-1 Хлебазавод | Глазуновский РЭС | Орловская область | Малоархангельский район | 10/0,4 | 0.1 | 0.021573 | 0.0965
1307 | КТП-10кВ Мал-5-22 Костино новая школа | Глазуновский РЭС | Орловская область | Малоархангельский район | 10/0,4 | 0.16 | 0.021573 | 0.16592
1308 | КТП-10кВ Мал-6-6 школа | Глазуновский РЭС | Орловская область | Малоархангельский район | 10/0,4 | 0.25 | 0.043146 | 0.25085
1309 | КТП-10 /0,4 кВ М-12-14 Дом быта | Глазуновский РЭС | Орловская область | Малоархангельский район | 10/0,4 | 0.1 | 0.018067 | 0.09962
1310 | КТП-10кВ Кам-7-12 КЗС | Глазуновский РЭС | Орловская область | Малоархангельский район | 10/0,4 | 0.4 | 0.33034 | 0.1688
1311 | КТП-10кВ Мал-5-25 ветлечебница | Глазуновский РЭС | Орловская область | Малоархангельский район | 10/0,4 | 0.1 | 0.01591 | 0.10154
1312 | КТП-10кВ Мал-12-11 | Глазуновский РЭС | Орловская область | Малоархангельский район | 10/0,4 | 0.1 | 0.019551 | 0.0983
1313 | СТП-10кВ Мал-15-9 Зерносклад | Глазуновский РЭС | Орловская область | Малоархангельский район | 10/0,4 | 0.025 | 0.0069792 | 0.022713
1314 | КТП-10кВ М-6-8 | Глазуновский РЭС | Орловская область | Малоархангельский район | 10/0,4 | 0.25 | 0.047191 | 0.24725
1315 | КТП-10кВ Све-1-9 | Глазуновский РЭС | Орловская область | Свердловский район | 10/0,4 | 0.16 | 0.034517 | 0.1544
1316 | КТП-10кВ Све-1-11 | Глазуновский РЭС | Орловская область | Свердловский район | 10/0,4 | 0.1 | 0.014831 | 0.1025
1317 | КТП-10кВ Све-2-1 | Глазуновский РЭС | Орловская область | Свердловский район | 10/0,4 | 0.1 | 0.01618 | 0.1013
1318 | КТП-10кВ Све-9-6 | Глазуновский РЭС | Орловская область | Свердловский район | 10/0,4 | 0.25 | 0.037079 | 0.25625
1319 | КТП-10кВ Све-9-9 | Глазуновский РЭС | Орловская область | Свердловский район | 10/0,4 | 0.06 | 0.01084 | 0.059772
1320 | КТП-10кВ Све-9-2 | Глазуновский РЭС | Орловская область | Свердловский район | 10/0,4 | 0.25 | 0.020225 | 0.27125
1321 | МТП-10кВ Кур-7-10 | Глазуновский РЭС | Орловская область | Свердловский район | 10/0,4 | 0.02 | 0.022795 | 0.0028526
1322 | КТП-10кВ Кур-7-11 | Глазуновский РЭС | Орловская область | Свердловский район | 10/0,4 | 0.06 | 0.0064719 | 0.06366
1323 | КТП-10кВ Све-9-3 | Глазуновский РЭС | Орловская область | Свердловский район | 10/0,4 | 0.4 | 0.28854 | 0.206
1324 | КТП-10кВ Све-9-8 | Глазуновский РЭС | Орловская область | Свердловский район | 10/0,4 | 0.25 | 0.047191 | 0.24725
1325 | КТП-10кВ Све-9-7 | Глазуновский РЭС | Орловская область | Свердловский район | 10/0,4 | 0.1 | 0.02427 | 0.0941
1326 | КТП-10кВ Све-9-4 | Глазуновский РЭС | Орловская область | Свердловский район | 10/0,4 | 0.16 | 0.025888 | 0.16208
1327 | КТП-10кВ Нов-3-5 | Глазуновский РЭС | Орловская область | Свердловский район | 10/0,4 | 0.1 | 0.014831 | 0.1025
1328 | КТП-10кВ Нов-3-1 | Глазуновский РЭС | Орловская область | Свердловский район | 10/0,4 | 0.04 | 0.0069034 | 0.040136
1329 | КТП-10кВ Нов-3-6 | Глазуновский РЭС | Орловская область | Свердловский район | 10/0,4 | 0.06 | 0.01173 | 0.05898
1330 | КТП-10кВ Нов-3-2 | Глазуновский РЭС | Орловская область | Свердловский район | 10/0,4 | 0.16 | 0.034517 | 0.1544
1331 | КТП-10кВ Нов-3-3 | Глазуновский РЭС | Орловская область | Свердловский район | 10/0,4 | 0.16 | 0.034517 | 0.1544
1332 | КТП-10кВ Нов-3-4 | Глазуновский РЭС | Орловская область | Свердловский район | 10/0,4 | 0.03 | 0.0093533 | 0.026386
1333 | КТП-10кВ Нов-3-7 | Глазуновский РЭС | Орловская область | Свердловский район | 10/0,4 | 0.063 | 0.013591 | 0.060795
1334 | КТП-10кВ Нов-3-9 | Глазуновский РЭС | Орловская область | Свердловский район | 10/0,4 | 0.06 | 0.011326 | 0.05934
1335 | КТП-10кВ Нов-3-10 | Глазуновский РЭС | Орловская область | Свердловский район | 10/0,4 | 0.1 | 0.01618 | 0.1013
1336 | КТП-10кВ Кур-1-2 | Глазуновский РЭС | Орловская область | Свердловский район | 10/0,4 | 0.16 | 0.034517 | 0.1544
1337 | КТП-10кВ Кур-1-4 | Глазуновский РЭС | Орловская область | Свердловский район | 10/0,4 | 0.1 | 0.01618 | 0.1013
1338 | КТП-10кВ Кур-1-5 | Глазуновский РЭС | Орловская область | Свердловский район | 10/0,4 | 0.16 | 0.02373 | 0.164
1339 | ЗТП-10кВ Кур-1-3 | Глазуновский РЭС | Орловская область | Свердловский район | 10/0,4 | 0.25 | 0.050899 | 0.24395
1340 | КТП-10кВ Нов-5-1 | Глазуновский РЭС | Орловская область | Свердловский район | 10/0,4 | 0.25 | 0.089423 | 0.20966
1341 | КТП-10кВ Нов-5-4 | Глазуновский РЭС | Орловская область | Свердловский район | 10/0,4 | 0.4 | 0.34517 | 0.1556
1342 | КТП-10кВ Нов-5-5 | Глазуновский РЭС | Орловская область | Свердловский район | 10/0,4 | 0.25 | 0.10717 | 0.19387
1343 | КТП-10кВ Нов-5-6 | Глазуновский РЭС | Орловская область | Свердловский район | 10/0,4 | 0.1 | 0.014831 | 0.1025
1344 | КТП-10кВ Нов-5-7 | Глазуновский РЭС | Орловская область | Свердловский район | 10/0,4 | 0.1 | 0.018876 | 0.0989
1345 | КТП-10кВ Нов-5-8 | Глазуновский РЭС | Орловская область | Свердловский район | 10/0,4 | 0.06 | 0.0097079 | 0.06078
1346 | КТП-10кВ Нов-5-9 | Глазуновский РЭС | Орловская область | Свердловский район | 10/0,4 | 0.16 | 0.017258 | 0.16976
1347 | КТП-10кВ Нов-5-10 | Глазуновский РЭС | Орловская область | Свердловский район | 10/0,4 | 0.1 | 0.021573 | 0.0965
1348 | КТП-10кВ Нов-5-11 | Глазуновский РЭС | Орловская область | Свердловский район | 10/0,4 | 0.1 | 0.025618 | 0.0929
1349 | КТП-10кВ Нов-5-12 | Глазуновский РЭС | Орловская область | Свердловский район | 10/0,4 | 0.06 | 0.0097079 | 0.06078
1350 | КТП-10кВ Нов-5-15 | Глазуновский РЭС | Орловская область | Свердловский район | 10/0,4 | 0.1 | 0.028315 | 0.0905
1351 | КТП-10кВ Нов-5-14 | Глазуновский РЭС | Орловская область | Свердловский район | 10/0,4 | 0.1 | 0.0080899 | 0.1085
1352 | КТП-10кВ Нов-5-16 | Глазуновский РЭС | Орловская область | Свердловский район | 10/0,4 | 0.1 | 0.014831 | 0.1025
1353 | КТП-10кВ Нов-5-3 | Глазуновский РЭС | Орловская область | Свердловский район | 10/0,4 | 0.16 | 0.03236 | 0.15632
1354 | КТП-10кВ Све-16-5 | Глазуновский РЭС | Орловская область | Свердловский район | 10/0,4 | 0.25 | 0.074157 | 0.22325
1355 | КТП-10кВ Све-16-13 | Глазуновский РЭС | Орловская область | Свердловский район | 10/0,4 | 0.03 | 0.010551 | 0.02532
1356 | КТП-10кВ Све-16-12 | Глазуновский РЭС | Орловская область | Свердловский район | 10/0,4 | 0.1 | 0.022921 | 0.0953
1357 | КТП-10кВ Све-16-11 | Глазуновский РЭС | Орловская область | Свердловский район | 10/0,4 | 0.06 | 0.025888 | 0.04638
1358 | КТП-10кВ Све-16-4 | Глазуновский РЭС | Орловская область | Свердловский район | 10/0,4 | 0.4 | 0.33303 | 0.1664
1359 | КТП-10кВ Све-16-2 | Глазуновский РЭС | Орловская область | Свердловский район | 10/0,4 | 0.16 | 0.030202 | 0.15824
1360 | КТП-10кВ Коз-1-8 | Глазуновский РЭС | Орловская область | Свердловский район | 10/0,4 | 0.06 | 0.010517 | 0.06006
1361 | КТП-10кВ Коз-1-1 | Глазуновский РЭС | Орловская область | Свердловский район | 10/0,4 | 0.1 | 0.012135 | 0.1049
1362 | КТП-10кВ Коз-1-2 | Глазуновский РЭС | Орловская область | Свердловский район | 10/0,4 | 0.16 | 0.05609 | 0.1352
1363 | ЗТП-10кВ Коз-1-3 | Глазуновский РЭС | Орловская область | Свердловский район | 10/0,4 | 0.4 | 0.43146 | 0.0788
1364 | КТП-10кВ Коз-1-4 | Глазуновский РЭС | Орловская область | Свердловский район | 10/0,4 | 0.16 | 0.038831 | 0.15056
1365 | КТП-10кВ Коз-1-5 | Глазуновский РЭС | Орловская область | Свердловский район | 10/0,4 | 0.25 | 0.050562 | 0.24425
1366 | КТП-10кВ Коз-1-9 | Глазуновский РЭС | Орловская область | Свердловский район | 10/0,4 | 0.063 | 0.01529 | 0.059283
1367 | КТП-10кВ ТП 035 | Глазуновский РЭС | Орловская область | Свердловский район | 10/0,4 | 0.1 | 0.040449 | 0.0797
1368 | КТП-10кВ ТП 032 | Глазуновский РЭС | Орловская область | Свердловский район | 10/0,4 | 0.16 | 0.034517 | 0.1544
1369 | КТП-10кВ ТП 033 | Глазуновский РЭС | Орловская область | Свердловский район | 10/0,4 | 0.16 | 0.036674 | 0.15248
1370 | КТП-10кВ ТП 034 | Глазуновский РЭС | Орловская область | Свердловский район | 10/0,4 | 0.25 | 0.10787 | 0.19325
1371 | КТП-10кВ ТП 030 | Глазуновский РЭС | Орловская область | Свердловский район | 10/0,4 | 0.1 | 0.018876 | 0.0989
1372 | КТП-10кВ Коз-3-1 | Глазуновский РЭС | Орловская область | Свердловский район | 10/0,4 | 0.25 | 0.08764 | 0.21125
1373 | КТП-10кВ Коз-3-2 | Глазуновский РЭС | Орловская область | Свердловский район | 10/0,4 | 0.16 | 0.066876 | 0.1256
1374 | КТП-10кВ Коз-3-3 | Глазуновский РЭС | Орловская область | Свердловский район | 10/0,4 | 0.25 | 0.053933 | 0.24125
1375 | КТП-10кВ Коз-3-4 | Глазуновский РЭС | Орловская область | Свердловский район | 10/0,4 | 0.16 | 0.030202 | 0.15824
1376 | КТП-10кВ Коз-3-5 | Глазуновский РЭС | Орловская область | Свердловский район | 10/0,4 | 0.1 | 0.025618 | 0.0929
1377 | КТП-10кВ Коз-3-6 | Глазуновский РЭС | Орловская область | Свердловский район | 10/0,4 | 0.063 | 0.011892 | 0.062307
1378 | КТП-10кВ Коз-3-7 | Глазуновский РЭС | Орловская область | Свердловский район | 10/0,4 | 0.063 | 0.0067955 | 0.066843
1379 | КТП-10кВ Коз-2-1 | Глазуновский РЭС | Орловская область | Свердловский район | 10/0,4 | 0.4 | 0.41798 | 0.0908
1380 | КТП-10кВ Коз-4-1 | Глазуновский РЭС | Орловская область | Свердловский район | 10/0,4 | 0.05 | 0.012135 | 0.04705
1381 | КТП-10кВ Све-2-7 | Глазуновский РЭС | Орловская область | Свердловский район | 10/0,4 | 0.06 | 0.011326 | 0.05934
1382 | КТП-10кВ Све-2-6 | Глазуновский РЭС | Орловская область | Свердловский район | 10/0,4 | 0.1 | 0.014831 | 0.1025
1383 | КТП-10кВ Све-16-9 | Глазуновский РЭС | Орловская область | Свердловский район | 10/0,4 | 0.1 | 0.020225 | 0.0977
1384 | КТП-10кВ Све-16-7 | Глазуновский РЭС | Орловская область | Свердловский район | 10/0,4 | 0.16 | 0.036674 | 0.15248
1385 | КТП-10кВ Кур-5-5 | Глазуновский РЭС | Орловская область | Свердловский район | 10/0,4 | 0.16 | 0.02373 | 0.164
1386 | КТП-10кВ Кур-3-1 | Глазуновский РЭС | Орловская область | Свердловский район | 10/0,4 | 0.1 | 0.012135 | 0.1049
1387 | КТП-10кВ Кур-5-6 | Глазуновский РЭС | Орловская область | Свердловский район | 10/0,4 | 0.063 | 0.026333 | 0.049455
1388 | КТП-10кВ Кур-5-3 | Глазуновский РЭС | Орловская область | Свердловский район | 10/0,4 | 0.1 | 0.018876 | 0.0989
1389 | КТП-10кВ Кур-4-3 | Глазуновский РЭС | Орловская область | Свердловский район | 10/0,4 | 0.063 | 0.010193 | 0.063819
1390 | КТП-10кВ Кур-2-1 | Глазуновский РЭС | Орловская область | Свердловский район | 10/0,4 | 0.1 | 0.014831 | 0.1025
1391 | КТП-10кВ Кур-2-4 | Глазуновский РЭС | Орловская область | Свердловский район | 10/0,4 | 0.1 | 0.01618 | 0.1013
1392 | КТП-10кВ Кур-3-2 | Глазуновский РЭС | Орловская область | Свердловский район | 10/0,4 | 0.4 | 0.35461 | 0.1472
1393 | КТП-10кВ Кур-3-3 | Глазуновский РЭС | Орловская область | Свердловский район | 10/0,4 | 0.4 | 0.36539 | 0.1376
1394 | КТП-10кВ Кур-2-5 | Глазуновский РЭС | Орловская область | Свердловский район | 10/0,4 | 0.1 | 0.0080899 | 0.1085
1395 | КТП-10кВ Кур-2-2 | Глазуновский РЭС | Орловская область | Свердловский район | 10/0,4 | 0.1 | 0.020225 | 0.0977
1396 | КТП-10кВ Кур-2-6 | Глазуновский РЭС | Орловская область | Свердловский район | 10/0,4 | 0.1 | 0.022921 | 0.0953
1397 | КТП-10кВ Кур-2-3 | Глазуновский РЭС | Орловская область | Свердловский район | 10/0,4 | 0.25 | 0.10787 | 0.19325
1398 | КТП-10кВ Кур-1-1 | Глазуновский РЭС | Орловская область | Свердловский район | 10/0,4 | 0.1 | 0.035056 | 0.0845
1399 | КТП-10кВ Кур-5-9 | Глазуновский РЭС | Орловская область | Свердловский район | 10/0,4 | 0.25 | 0.053933 | 0.24125
1400 | КТП-10кВ Кур-7-5 | Глазуновский РЭС | Орловская область | Свердловский район | 10/0,4 | 0.063 | 0.0067955 | 0.066843
1401 | ЗТП-10кВ Кур-5-10 | Глазуновский РЭС | Орловская область | Свердловский район | 10/0,4 | 0.4 | 0.34247 | 0.158
1402 | КТП-10кВ Кур-7-6 | Глазуновский РЭС | Орловская область | Свердловский район | 10/0,4 | 0.1 | 0.014831 | 0.1025
1403 | КТП-10кВ Кур-7-7 | Глазуновский РЭС | Орловская область | Свердловский район | 10/0,4 | 0.063 | 0.011892 | 0.062307
1404 | КТП-10кВ Кур-7-4 | Глазуновский РЭС | Орловская область | Свердловский район | 10/0,4 | 0.16 | 0.034517 | 0.1544
1405 | КТП-10кВ Кур-7-1 | Глазуновский РЭС | Орловская область | Свердловский район | 10/0,4 | 0.25 | 0.040449 | 0.25325
1406 | КТП-10кВ Све-17-5 | Глазуновский РЭС | Орловская область | Свердловский район | 10/0,4 | 0.25 | 0.020225 | 0.27125
1407 | ЗТП-10кВ Све-17-4 | Глазуновский РЭС | Орловская область | Свердловский район | 10/0,4 | 0.4 | 0.35461 | 0.1472
1408 | КТП-10кВ Све-7-12 | Глазуновский РЭС | Орловская область | Свердловский район | 10/0,4 | 0.03 | 0.010529 | 0.025339
1409 | КТП-10кВ Све-7-11 | Глазуновский РЭС | Орловская область | Свердловский район | 10/0,4 | 0.06 | 0.025888 | 0.04638
1410 | КТП-10кВ Све-17-3 | Глазуновский РЭС | Орловская область | Свердловский район | 10/0,4 | 0.16 | 0.05609 | 0.1352
1411 | КТП-10кВ Све-17-8 | Глазуновский РЭС | Орловская область | Свердловский район | 10/0,4 | 0.16 | 0.034517 | 0.1544
1412 | КТП-10кВ Коз-2-2 | Глазуновский РЭС | Орловская область | Свердловский район | 10/0,4 | 0.1 | 0.035056 | 0.0845
1413 | КТП-10кВ Коз-2-3 | Глазуновский РЭС | Орловская область | Свердловский район | 10/0,4 | 0.25 | 0.10449 | 0.19625
1414 | КТП-10кВ Коз-2-4 | Глазуновский РЭС | Орловская область | Свердловский район | 10/0,4 | 0.063 | 0.013591 | 0.060795
1415 | КТП-10кВ Коз-2-7 | Глазуновский РЭС | Орловская область | Свердловский район | 10/0,4 | 0.16 | 0.030202 | 0.15824
1416 | КТП-10кВ Коз-2-5 | Глазуновский РЭС | Орловская область | Свердловский район | 10/0,4 | 0.06 | 0.015371 | 0.05574
1417 | КТП-10кВ Коз-2-6 | Глазуновский РЭС | Орловская область | Свердловский район | 10/0,4 | 0.06 | 0.0064719 | 0.06366
1418 | КТП-10кВ Коз-4-7 | Глазуновский РЭС | Орловская область | Свердловский район | 10/0,4 | 0.1 | 0.02427 | 0.0941
1419 | КТП-10кВ Коз-4-8 | Глазуновский РЭС | Орловская область | Свердловский район | 10/0,4 | 0.1 | 0.018876 | 0.0989
1420 | КТП-10кВ Коз-4-3 | Глазуновский РЭС | Орловская область | Свердловский район | 10/0,4 | 0.05 | 0.010112 | 0.04885
1421 | КТП-10кВ Коз-4-2 | Глазуновский РЭС | Орловская область | Свердловский район | 10/0,4 | 0.06 | 0.0097079 | 0.06078
1422 | КТП-10кВ Коз-4-5 | Глазуновский РЭС | Орловская область | Свердловский район | 10/0,4 | 0.05 | 0.0074157 | 0.05125
1423 | КТП-10кВ Коз-4-9 | Глазуновский РЭС | Орловская область | Свердловский район | 10/0,4 | 0.1 | 0.035056 | 0.0845
1424 | КТП-10кВ Све-6-7 | Глазуновский РЭС | Орловская область | Свердловский район | 10/0,4 | 0.1 | 0.01618 | 0.1013
1425 | КТП-10кВ Све-7-1 | Глазуновский РЭС | Орловская область | Свердловский район | 10/0,4 | 0.16 | 0.03236 | 0.15632
1426 | КТП-10кВ Све-7-3 | Глазуновский РЭС | Орловская область | Свердловский район | 10/0,4 | 0.16 | 0.038831 | 0.15056
1427 | КТП-10кВ Све-6-6 | Глазуновский РЭС | Орловская область | Свердловский район | 10/0,4 | 0.16 | 0.036674 | 0.15248
1428 | КТП-10кВ Све-6-5 | Глазуновский РЭС | Орловская область | Свердловский район | 10/0,4 | 0.1 | 0.018876 | 0.0989
1429 | КТП-10кВ Све-6-4 | Глазуновский РЭС | Орловская область | Свердловский район | 10/0,4 | 0.06 | 0.0097079 | 0.06078
1430 | КТП-10кВ Све-6-1 | Глазуновский РЭС | Орловская область | Свердловский район | 10/0,4 | 0.1 | 0.02427 | 0.0941
1431 | КТП-10кВ Све-6-2 | Глазуновский РЭС | Орловская область | Свердловский район | 10/0,4 | 0.16 | 0.02373 | 0.164
1432 | КТП-10кВ Све-6-3 | Глазуновский РЭС | Орловская область | Свердловский район | 10/0,4 | 0.16 | 0.034517 | 0.1544
1433 | КТП-10кВ Све-2-3 | Глазуновский РЭС | Орловская область | Свердловский район | 10/0,4 | 0.06 | 0.012944 | 0.0579
1434 | КТП-10кВ Све-2-4 | Глазуновский РЭС | Орловская область | Свердловский район | 10/0,4 | 0.1 | 0.020225 | 0.0977
1435 | КТП-10кВ Нов-3-11 | Глазуновский РЭС | Орловская область | Свердловский район | 10/0,4 | 0.03 | 0.010204 | 0.025629
1436 | КТП-10кВ Нов-4-2 | Глазуновский РЭС | Орловская область | Свердловский район | 10/0,4 | 0.04 | 0.0064719 | 0.04052
1437 | КТП-10кВ Нов-4-3 | Глазуновский РЭС | Орловская область | Свердловский район | 10/0,4 | 0.1 | 0.022921 | 0.0953
1438 | КТП-10кВ Нов-4-4 | Глазуновский РЭС | Орловская область | Свердловский район | 10/0,4 | 0.1 | 0.018876 | 0.0989
1439 | КТП-10кВ Нов-4-5 | Глазуновский РЭС | Орловская область | Свердловский район | 10/0,4 | 0.063 | 0.01529 | 0.059283
1440 | КТП-10кВ Нов-4-6 | Глазуновский РЭС | Орловская область | Свердловский район | 10/0,4 | 0.25 | 0.053933 | 0.24125
1441 | КТП-10кВ Нов-4-8 | Глазуновский РЭС | Орловская область | Свердловский район | 10/0,4 | 0.1 | 0.014831 | 0.1025
1442 | КТП-10кВ Нов-4-9 | Глазуновский РЭС | Орловская область | Свердловский район | 10/0,4 | 0.1 | 0.010787 | 0.1061
1443 | КТП-10кВ ТП 002 | Глазуновский РЭС | Орловская область | Свердловский район | 10/0,4 | 0.06 | 0.017798 | 0.05358
1444 | ЗТП-10кВ ТП 003 | Глазуновский РЭС | Орловская область | Свердловский район | 10/0,4 | 0.25 | 0.037079 | 0.25625
1445 | КТП-10кВ ТП 004 | Глазуновский РЭС | Орловская область | Свердловский район | 10/0,4 | 0.1 | 0.018876 | 0.0989
1446 | КТП-10кВ ТП 005 | Глазуновский РЭС | Орловская область | Свердловский район | 10/0,4 | 0.16 | 0.064719 | 0.12752
1447 | КТП-10кВ ТП 006 | Глазуновский РЭС | Орловская область | Свердловский район | 10/0,4 | 0.1 | 0.022921 | 0.0953
1448 | КТП-10кВ ТП 007 | Глазуновский РЭС | Орловская область | Свердловский район | 10/0,4 | 0.1 | 0.018876 | 0.0989
1449 | КТП-10кВ ТП 010 | Глазуновский РЭС | Орловская область | Свердловский район | 10/0,4 | 0.1 | 0.035056 | 0.0845
1450 | КТП-10кВ ТП 011 | Глазуновский РЭС | Орловская область | Свердловский район | 10/0,4 | 0.1 | 0.041798 | 0.0785
1451 | КТП-10кВ ТП 012 | Глазуновский РЭС | Орловская область | Свердловский район | 10/0,4 | 0.1 | 0.018876 | 0.0989
1452 | КТП-10кВ ТП 013 | Глазуновский РЭС | Орловская область | Свердловский район | 10/0,4 | 0.06 | 0.011326 | 0.05934
1453 | КТП-10кВ ТП 016 | Глазуновский РЭС | Орловская область | Свердловский район | 10/0,4 | 0.16 | 0.02373 | 0.164
1454 | КТП-10кВ ТП 017 | Глазуновский РЭС | Орловская область | Свердловский район | 10/0,4 | 0.06 | 0.012135 | 0.05862
1455 | КТП-10кВ ТП 018 | Глазуновский РЭС | Орловская область | Свердловский район | 10/0,4 | 0.25 | 0.08764 | 0.21125
1456 | КТП-10кВ ТП 019 | Глазуновский РЭС | Орловская область | Свердловский район | 10/0,4 | 0.16 | 0.034517 | 0.1544
1457 | КТП-10кВ ТП 020 | Глазуновский РЭС | Орловская область | Свердловский район | 10/0,4 | 0.1 | 0.01618 | 0.1013
1458 | КТП-10кВ ТП 021 | Глазуновский РЭС | Орловская область | Свердловский район | 10/0,4 | 0.1 | 0.01618 | 0.1013
1459 | КТП-10кВ Све-7-7 | Глазуновский РЭС | Орловская область | Свердловский район | 10/0,4 | 0.063 | 0.01444 | 0.060039
1460 | КТП-10кВ ТП 023 | Глазуновский РЭС | Орловская область | Свердловский район | 10/0,4 | 0.16 | 0.066876 | 0.1256
1461 | КТП-10кВ ТП 024 | Глазуновский РЭС | Орловская область | Свердловский район | 10/0,4 | 0.25 | 0.047191 | 0.24725
1462 | КТП-10кВ ТП 025 | Глазуновский РЭС | Орловская область | Свердловский район | 10/0,4 | 0.1 | 0.01618 | 0.1013
1463 | КТП-10кВ ТП 026 | Глазуновский РЭС | Орловская область | Свердловский район | 10/0,4 | 0.16 | 0.05609 | 0.1352
1464 | КТП-10кВ ТП 029 | Глазуновский РЭС | Орловская область | Свердловский район | 10/0,4 | 0.1 | 0.01618 | 0.1013
1465 | КТП-10кВ ТП 031 | Глазуновский РЭС | Орловская область | Свердловский район | 10/0,4 | 0.16 | 0.03236 | 0.15632
1466 | КТП-10кВ Нов-6-2 | Глазуновский РЭС | Орловская область | Свердловский район | 10/0,4 | 0.063 | 0.01529 | 0.059283
1467 | КТП-10кВ Нов-6-3 | Глазуновский РЭС | Орловская область | Свердловский район | 10/0,4 | 0.25 | 0.060674 | 0.23525
1468 | КТП-10кВ Нов-5-17 | Глазуновский РЭС | Орловская область | Свердловский район | 10/0,4 | 0.25 | 0.050562 | 0.24425
1469 | КТП-10кВ Нов-4-7 | Глазуновский РЭС | Орловская область | Свердловский район | 10/0,4 | 0.1 | 0.01618 | 0.1013
1470 | КТП-10кВ Нов-5-2 | Глазуновский РЭС | Орловская область | Свердловский район | 10/0,4 | 0.16 | 0.034517 | 0.1544
1471 | КТП-10кВ Нов-1-1 | Глазуновский РЭС | Орловская область | Свердловский район | 10/0,4 | 0.06 | 0.0088989 | 0.0615
1472 | КТП-10кВ Нов-1-2 | Глазуновский РЭС | Орловская область | Свердловский район | 10/0,4 | 0.4 | 0.33303 | 0.1664
1473 | КТП-10кВ Нов-1-4 | Глазуновский РЭС | Орловская область | Свердловский район | 10/0,4 | 0.16 | 0.017258 | 0.16976
1474 | КТП-10кВ Нов-1-5 | Глазуновский РЭС | Орловская область | Свердловский район | 10/0,4 | 0.25 | 0.060674 | 0.23525
1475 | КТП-10кВ Нов-1-7 | Глазуновский РЭС | Орловская область | Свердловский район | 10/0,4 | 0.063 | 0.0067955 | 0.066843
1476 | КТП-10кВ Нов-1-8 | Глазуновский РЭС | Орловская область | Свердловский район | 10/0,4 | 0.06 | 0.0088989 | 0.0615
1477 | КТП-10кВ Нов-6-4 | Глазуновский РЭС | Орловская область | Свердловский район | 10/0,4 | 0.1 | 0.021573 | 0.0965
1478 | КТП-10кВ Нов-6-5 | Глазуновский РЭС | Орловская область | Свердловский район | 10/0,4 | 0.06 | 0.012135 | 0.05862
1479 | КТП-10кВ Све-2-2 | Глазуновский РЭС | Орловская область | Свердловский район | 10/0,4 | 0.04 | 0.017258 | 0.03092
1480 | КТП-10кВ Све-2-10 | Глазуновский РЭС | Орловская область | Свердловский район | 10/0,4 | 0.1 | 0.01618 | 0.1013
1481 | КТП-10кВ Све-2-14 | Глазуновский РЭС | Орловская область | Свердловский район | 10/0,4 | 0.1 | 0.0080899 | 0.1085
1482 | КТП-10кВ Све-2-15 | Глазуновский РЭС | Орловская область | Свердловский район | 10/0,4 | 0.16 | 0.036674 | 0.15248
1483 | КТП-10кВ Све-2-16 | Глазуновский РЭС | Орловская область | Свердловский район | 10/0,4 | 0.16 | 0.069034 | 0.12368
1484 | КТП-10кВ Све-16-8 | Глазуновский РЭС | Орловская область | Свердловский район | 10/0,4 | 0.16 | 0.034517 | 0.1544
1485 | КТП-10кВ Све-16-6 | Глазуновский РЭС | Орловская область | Свердловский район | 10/0,4 | 0.16 | 0.066876 | 0.1256
1486 | КТП-10кВ Све-16-10 | Глазуновский РЭС | Орловская область | Свердловский район | 10/0,4 | 0.1 | 0.018876 | 0.0989
1487 | КТП-10кВ Све-7-6 | Глазуновский РЭС | Орловская область | Свердловский район | 10/0,4 | 0.06 | 0.0064719 | 0.06366
1488 | КТП-10кВ Све-17-6 | Глазуновский РЭС | Орловская область | Свердловский район | 10/0,4 | 0.1 | 0.02427 | 0.0941
1489 | КТП-10кВ Кур-7-2 | Глазуновский РЭС | Орловская область | Свердловский район | 10/0,4 | 0.06 | 0.0097079 | 0.06078
1490 | КТП-10кВ Кур-7-9 | Глазуновский РЭС | Орловская область | Свердловский район | 10/0,4 | 0.063 | 0.013591 | 0.060795
1491 | КТП-10кВ Кур-5-1 | Глазуновский РЭС | Орловская область | Свердловский район | 10/0,4 | 0.4 | 0.29124 | 0.2036
1492 | КТП-10кВ Кур-5-4 | Глазуновский РЭС | Орловская область | Свердловский район | 10/0,4 | 0.1 | 0.029663 | 0.0893
1493 | ЗТП-10кВ Кур-4-1 | Глазуновский РЭС | Орловская область | Свердловский район | 10/0,4 | 0.4 | 0.3627 | 0.14
1494 | КТП-10кВ Нов-1-6 | Глазуновский РЭС | Орловская область | Свердловский район | 10/0,4 | 0.06 | 0.011326 | 0.05934
1495 | КТП-10кВ Нов-3-8 | Глазуновский РЭС | Орловская область | Свердловский район | 10/0,4 | 0.063 | 0.010193 | 0.063819
1496 | КТП-10кВ Све-1-4 | Глазуновский РЭС | Орловская область | Свердловский район | 10/0,4 | 0.04 | 0.0064719 | 0.04052
1497 | КТП-10кВ Све-2-9 | Глазуновский РЭС | Орловская область | Свердловский район | 10/0,4 | 0.4 | 0.34787 | 0.1532
1498 | КТП-10кВ Кур-5-8 | Глазуновский РЭС | Орловская область | Свердловский район | 10/0,4 | 0.16 | 0.03236 | 0.15632
1499 | КТП-10кВ Све-17-7 | Глазуновский РЭС | Орловская область | Свердловский район | 10/0,4 | 0.1 | 0.012135 | 0.1049
1500 | СТП-10кВ ТП 038 | Глазуновский РЭС | Орловская область | Свердловский район | 10/0,4 | 0.063 | 0.010193 | 0.063819
1501 | СТП-10кВ С-2-25 | Глазуновский РЭС | Орловская область | Свердловский район | 10/0,4 | 0.025 | 0.0091366 | 0.020793
1502 | КТП-10кВ Све-1-2 | Глазуновский РЭС | Орловская область | Свердловский район | 10/0,4 | 0.25 | 0.053933 | 0.24125
1503 | КТП-10кВ Нов-4-10 | Глазуновский РЭС | Орловская область | Свердловский район | 10/0,4 | 0.063 | 0.0084944 | 0.065331
1504 | СТП-10кВ С-1-15 | Глазуновский РЭС | Орловская область | Свердловский район | 10/0,4 | 0.063 | 0.010873 | 0.063214
1505 | КТП-10кВ Све-9-11 | Глазуновский РЭС | Орловская область | Свердловский район | 10/0,4 | 0.25 | 0.045169 | 0.24905
1506 | КТП-10кВ Кур-4-4 | Глазуновский РЭС | Орловская область | Свердловский район | 10/0,4 | 0.04 | 0.0081438 | 0.039032
1507 | СТП-10кВ Кз-4-10 | Глазуновский РЭС | Орловская область | Свердловский район | 10/0,4 | 0.025 | 0.012825 | 0.017511
1508 | ТП 023 | Кромской РЭС | Орловская область | Кромской район | 10/0,4 | 0.1 | 0.019551 | 0.0983
1509 | ТП 029 | Кромской РЭС | Орловская область | Кромской район | 10/0,4 | 0.06 | 0.0048539 | 0.0651
1510 | ТП 030 | Кромской РЭС | Орловская область | Кромской район | 10/0,4 | 0.1 | 0.018876 | 0.0989
1511 | ТП 026 | Кромской РЭС | Орловская область | Кромской район | 10/0,4 | 0.1 | 0.021573 | 0.0965
1512 | ТП 028 | Кромской РЭС | Орловская область | Кромской район | 10/0,4 | 0.16 | 0.02373 | 0.164
1513 | ТП 024 | Кромской РЭС | Орловская область | Кромской район | 10/0,4 | 0.16 | 0.025888 | 0.16208
1514 | ТП 039 | Кромской РЭС | Орловская область | Кромской район | 10/0,4 | 0.1 | 0.014831 | 0.1025
1515 | ТП 037 | Кромской РЭС | Орловская область | Кромской район | 10/0,4 | 0.1 | 0.018067 | 0.09962
1516 | ТП 025 | Кромской РЭС | Орловская область | Кромской район | 10/0,4 | 0.16 | 0.012944 | 0.1736
1517 | ТП 027 | Кромской РЭС | Орловская область | Кромской район | 10/0,4 | 0.16 | 0.066876 | 0.1256
1518 | ТП 034 | Кромской РЭС | Орловская область | Кромской район | 10/0,4 | 0.25 | 0.026966 | 0.26525
1519 | ТП 041 | Кромской РЭС | Орловская область | Кромской район | 10/0,4 | 0.16 | 0.034517 | 0.1544
1520 | ТП 031 | Кромской РЭС | Орловская область | Кромской район | 10/0,4 | 0.06 | 0.011326 | 0.05934
1521 | ТП 032 | Кромской РЭС | Орловская область | Кромской район | 10/0,4 | 0.1 | 0.02427 | 0.0941
1522 | ТП 042 | Кромской РЭС | Орловская область | Кромской район | 10/0,4 | 0.1 | 0.01618 | 0.1013
1523 | ТП 036 | Кромской РЭС | Орловская область | Кромской район | 10/0,4 | 0.25 | 0.037079 | 0.25625
1524 | ТП 040 | Кромской РЭС | Орловская область | Кромской район | 10/0,4 | 0.03 | 0.0095759 | 0.026187
1525 | ТП 033 | Кромской РЭС | Орловская область | Кромской район | 10/0,4 | 0.06 | 0.01173 | 0.05898
1526 | ТП 038 | Кромской РЭС | Орловская область | Кромской район | 10/0,4 | 0.063 | 0.013591 | 0.060795
1527 | ТП 035 | Кромской РЭС | Орловская область | Кромской район | 10/0,4 | 0.25 | 0.053933 | 0.24125
1528 | ТП 058 | Кромской РЭС | Орловская область | Кромской район | 10/0,4 | 0.06 | 0.012135 | 0.05862
1529 | ТП 062 | Кромской РЭС | Орловская область | Кромской район | 10/0,4 | 0.063 | 0.013591 | 0.060795
1530 | ТП 052 | Кромской РЭС | Орловская область | Кромской район | 10/0,4 | 0.06 | 0.011326 | 0.05934
1531 | ТП 046 | Кромской РЭС | Орловская область | Кромской район | 10/0,4 | 0.16 | 0.025888 | 0.16208
1532 | ТП 051 | Кромской РЭС | Орловская область | Кромской район | 10/0,4 | 0.1 | 0.021573 | 0.0965
1533 | ТП 053 | Кромской РЭС | Орловская область | Кромской район | 10/0,4 | 0.063 | 0.010193 | 0.063819
1534 | ТП 064 | Кромской РЭС | Орловская область | Кромской район | 10/0,4 | 0.06 | 0.0088989 | 0.0615
1535 | ТП 047 | Кромской РЭС | Орловская область | Кромской район | 10/0,4 | 0.25 | 0.050899 | 0.24395
1536 | ТП 049 | Кромской РЭС | Орловская область | Кромской район | 10/0,4 | 0.16 | 0.037533 | 0.15172
1537 | ТП 050 | Кромской РЭС | Орловская область | Кромской район | 10/0,4 | 0.1 | 0.014831 | 0.1025
1538 | ТП 060 | Кромской РЭС | Орловская область | Кромской район | 10/0,4 | 0.04 | 0.0075506 | 0.03956
1539 | ТП 054 | Кромской РЭС | Орловская область | Кромской район | 10/0,4 | 0.063 | 0.010193 | 0.063819
1540 | ТП 056 | Кромской РЭС | Орловская область | Кромской район | 10/0,4 | 0.16 | 0.017258 | 0.16976
1541 | ТП 057 | Кромской РЭС | Орловская область | Кромской район | 10/0,4 | 0.1 | 0.021573 | 0.0965
1542 | ТП 059 | Кромской РЭС | Орловская область | Кромской район | 10/0,4 | 0.03 | 0.015724 | 0.020716
1543 | ТП 061 | Кромской РЭС | Орловская область | Кромской район | 10/0,4 | 0.063 | 0.010193 | 0.063819
1544 | ТП 067 | Кромской РЭС | Орловская область | Кромской район | 10/0,4 | 0.25 | 0.070787 | 0.22625
1545 | ТП 070 | Кромской РЭС | Орловская область | Кромской район | 10/0,4 | 0.16 | 0.012944 | 0.1736
1546 | ТП 065 | Кромской РЭС | Орловская область | Кромской район | 10/0,4 | 0.1 | 0.014831 | 0.1025
1547 | ТП 045 | Кромской РЭС | Орловская область | Кромской район | 10/0,4 | 0.1 | 0.020225 | 0.0977
1548 | ТП 063 | Кромской РЭС | Орловская область | Кромской район | 10/0,4 | 0.063 | 0.018688 | 0.056259
1549 | ТП 072 | Кромской РЭС | Орловская область | Кромской район | 10/0,4 | 0.16 | 0.038831 | 0.15056
1550 | ТП 068 | Кромской РЭС | Орловская область | Кромской район | 10/0,4 | 0.063 | 0.01444 | 0.060039
1551 | ТП 071 | Кромской РЭС | Орловская область | Кромской район | 10/0,4 | 0.1 | 0.043146 | 0.0773
1552 | ТП 069 | Кромской РЭС | Орловская область | Кромской район | 10/0,4 | 0.16 | 0.02373 | 0.164
1553 | ТП 003 | Кромской РЭС | Орловская область | Кромской район | 10/0,4 | 0.03 | 0.010589 | 0.025286
1554 | ТП 011 | Кромской РЭС | Орловская область | Кромской район | 10/0,4 | 0.16 | 0.028045 | 0.16016
1555 | ТП 016 | Кромской РЭС | Орловская область | Кромской район | 10/0,4 | 0.16 | 0.019416 | 0.16784
1556 | ТП 022 | Кромской РЭС | Орловская область | Кромской район | 10/0,4 | 0.16 | 0.05609 | 0.1352
1557 | ТП 018 | Кромской РЭС | Орловская область | Кромской район | 10/0,4 | 0.063 | 0.026333 | 0.049455
1558 | ТП 020 | Кромской РЭС | Орловская область | Кромской район | 10/0,4 | 0.25 | 0.060674 | 0.23525
1559 | ТП 009 | Кромской РЭС | Орловская область | Кромской район | 10/0,4 | 0.063 | 0.012742 | 0.061551
1560 | ТП 021 | Кромской РЭС | Орловская область | Кромской район | 10/0,4 | 0.25 | 0.060674 | 0.23525
1561 | ТП 017 | Кромской РЭС | Орловская область | Кромской район | 10/0,4 | 0.25 | 0.10112 | 0.19925
1562 | ТП 076 | Кромской РЭС | Орловская область | Кромской район | 10/0,4 | 0.4 | 0.31146 | 0.1856
1563 | ТП 074 | Кромской РЭС | Орловская область | Кромской район | 10/0,4 | 0.16 | 0.036674 | 0.15248
1564 | ТП 075 | Кромской РЭС | Орловская область | Кромской район | 10/0,4 | 0.1 | 0.043146 | 0.0773
1565 | ТП 073 | Кромской РЭС | Орловская область | Кромской район | 10/0,4 | 0.16 | 0.030202 | 0.15824
1566 | КТП-10кВ Ку-1-2 | Кромской РЭС | Орловская область | Кромской район | 10/0,4 | 0.1 | 0.035056 | 0.0845
1567 | КТП-10кВ Ку-1-3 | Кромской РЭС | Орловская область | Кромской район | 10/0,4 | 0.1 | 0.041798 | 0.0785
1568 | КТП-10кВ Ку-1-12 | Кромской РЭС | Орловская область | Кромской район | 10/0,4 | 0.16 | 0.034517 | 0.1544
1569 | КТП-10кВ Ку-1-18 | Кромской РЭС | Орловская область | Кромской район | 10/0,4 | 0.05 | 0.0094382 | 0.04945
1570 | КТП-10кВ Ку-7-9 | Кромской РЭС | Орловская область | Кромской район | 10/0,4 | 0.16 | 0.040989 | 0.14864
1571 | КТП-10кВ Ку-7-10 | Кромской РЭС | Орловская область | Кромской район | 10/0,4 | 0.03 | 0.0086709 | 0.026993
1572 | КТП-10кВ Ку-7-11 | Кромской РЭС | Орловская область | Кромской район | 10/0,4 | 0.1 | 0.010787 | 0.1061
1573 | КТП-10кВ Ку-7-35 | Кромской РЭС | Орловская область | Кромской район | 10/0,4 | 0.16 | 0.025888 | 0.16208
1574 | КТП-10кВ Ку-7-36 | Кромской РЭС | Орловская область | Кромской район | 10/0,4 | 0.1 | 0.02427 | 0.0941
1575 | КТП-10кВ Ку-6-1 | Кромской РЭС | Орловская область | Кромской район | 10/0,4 | 0.4 | 0.33303 | 0.1664
1576 | КТП-10кВ Ку-6-2 | Кромской РЭС | Орловская область | Кромской район | 10/0,4 | 0.025 | 0.0081159 | 0.021702
1577 | КТП-10кВ Ку-6-3 | Кромской РЭС | Орловская область | Кромской район | 10/0,4 | 0.1 | 0.020225 | 0.0977
1578 | КТП-10кВ Ку-6-4 | Кромской РЭС | Орловская область | Кромской район | 10/0,4 | 0.1 | 0.022921 | 0.0953
1579 | КТП-10кВ Ку-6-5 | Кромской РЭС | Орловская область | Кромской район | 10/0,4 | 0.1 | 0.014831 | 0.1025
1580 | КТП-10кВ Ку-6-8 | Кромской РЭС | Орловская область | Кромской район | 10/0,4 | 0.1 | 0.012135 | 0.1049
1581 | КТП-10кВ Ку-6-9 | Кромской РЭС | Орловская область | Кромской район | 10/0,4 | 0.1 | 0.041798 | 0.0785
1582 | КТП-10кВ Ку-6-42 | Кромской РЭС | Орловская область | Кромской район | 10/0,4 | 0.06 | 0.011326 | 0.05934
1583 | КТП-10кВ Ку-6-44 | Кромской РЭС | Орловская область | Кромской район | 10/0,4 | 0.1 | 0.01618 | 0.1013
1584 | КТП-10кВ Ку-6-45 | Кромской РЭС | Орловская область | Кромской район | 10/0,4 | 0.25 | 0.037079 | 0.25625
1585 | КТП-10кВ Ку-6-54 | Кромской РЭС | Орловская область | Кромской район | 10/0,4 | 0.25 | 0.040449 | 0.25325
1586 | КТП-10кВ Ку-6-48 | Кромской РЭС | Орловская область | Кромской район | 10/0,4 | 0.1 | 0.010787 | 0.1061
1587 | КТП-10кВ Ку-6-32 | Кромской РЭС | Орловская область | Кромской район | 10/0,4 | 0.16 | 0.034517 | 0.1544
1588 | КТП-10кВ Ку-8-1 | Кромской РЭС | Орловская область | Кромской район | 10/0,4 | 0.25 | 0.020225 | 0.27125
1589 | КТП-10кВ Ку-8-2 | Кромской РЭС | Орловская область | Кромской район | 10/0,4 | 0.063 | 0.012742 | 0.061551
1590 | КТП-10кВ Ку-8-3 | Кромской РЭС | Орловская область | Кромской район | 10/0,4 | 0.05 | 0.011461 | 0.04765
1591 | КТП-10кВ Ку-8-4 | Кромской РЭС | Орловская область | Кромской район | 10/0,4 | 0.1 | 0.043146 | 0.0773
1592 | КТП-10кВ Ку-8-6 | Кромской РЭС | Орловская область | Кромской район | 10/0,4 | 0.1 | 0.035056 | 0.0845
1593 | CТП-10кВ Г-6-3 | Кромской РЭС | Орловская область | Кромской район | 10/0,4 | 0.063 | 0.013591 | 0.060795
1594 | КТП-10кВ Г-6-1 | Кромской РЭС | Орловская область | Кромской район | 10/0,4 | 0.25 | 0.026966 | 0.26525
1595 | КТП-10кВ Г-3-17 | Кромской РЭС | Орловская область | Кромской район | 10/0,4 | 0.063 | 0.010193 | 0.063819
1596 | КТП-10кВ Г-6-4 | Кромской РЭС | Орловская область | Кромской район | 10/0,4 | 0.025 | 0.0088399 | 0.021058
1597 | КТП-10кВ Г-6-5 | Кромской РЭС | Орловская область | Кромской район | 10/0,4 | 0.063 | 0.011892 | 0.062307
1598 | КТП-10кВ Г-6-6 | Кромской РЭС | Орловская область | Кромской район | 10/0,4 | 0.1 | 0.021573 | 0.0965
1599 | КТП-10кВ Г-6-7 | Кромской РЭС | Орловская область | Кромской район | 10/0,4 | 0.06 | 0.0097079 | 0.06078
1600 | КТП-10кВ Г-6-8 | Кромской РЭС | Орловская область | Кромской район | 10/0,4 | 0.16 | 0.012944 | 0.1736
1601 | КТП-10кВ Г-6-10 | Кромской РЭС | Орловская область | Кромской район | 10/0,4 | 0.063 | 0.018688 | 0.056259
1602 | КТП-10кВ Г-6-12 | Кромской РЭС | Орловская область | Кромской район | 10/0,4 | 0.16 | 0.036674 | 0.15248
1603 | КТП-10кВ Г-6-13 | Кромской РЭС | Орловская область | Кромской район | 10/0,4 | 0.06 | 0.025888 | 0.04638
1604 | КТП-10кВ Г-6-14 | Кромской РЭС | Орловская область | Кромской район | 10/0,4 | 0.04 | 0.014022 | 0.0338
1605 | КТП-10кВ Г-6-15 | Кромской РЭС | Орловская область | Кромской район | 10/0,4 | 0.1 | 0.021573 | 0.0965
1606 | КТП-10кВ Г-6-16 | Кромской РЭС | Орловская область | Кромской район | 10/0,4 | 0.063 | 0.022085 | 0.053235
1607 | МТП-10кВ Г-3-16 | Кромской РЭС | Орловская область | Кромской район | 10/0,4 | 0.1 | 0.041798 | 0.0785
1608 | КТП-10кВ Г-3-15 | Кромской РЭС | Орловская область | Кромской район | 10/0,4 | 0.16 | 0.034517 | 0.1544
1609 | КТП-10кВ Г-3-14 | Кромской РЭС | Орловская область | Кромской район | 10/0,4 | 0.1 | 0.018876 | 0.0989
1610 | КТП-10кВ Г-3-6 | Кромской РЭС | Орловская область | Кромской район | 10/0,4 | 0.16 | 0.040989 | 0.14864
1611 | КТП-10кВ Г-6-24 | Кромской РЭС | Орловская область | Кромской район | 10/0,4 | 0.1 | 0.010787 | 0.1061
1612 | КТП-10кВ Г-6-25 | Кромской РЭС | Орловская область | Кромской район | 10/0,4 | 0.16 | 0.038831 | 0.15056
1613 | КТП-10кВ Г-6-26 | Кромской РЭС | Орловская область | Кромской район | 10/0,4 | 0.06 | 0.011326 | 0.05934
1614 | КТП-10кВ Г-3-4 | Кромской РЭС | Орловская область | Кромской район | 10/0,4 | 0.1 | 0.020225 | 0.0977
1615 | КТП-10кВ Г-6-28 | Кромской РЭС | Орловская область | Кромской район | 10/0,4 | 0.1 | 0.01618 | 0.1013
1616 | КТП-10кВ Г-6-29 | Кромской РЭС | Орловская область | Кромской район | 10/0,4 | 0.25 | 0.037079 | 0.25625
1617 | КТП-10кВ Т-9-6 | Кромской РЭС | Орловская область | Кромской район | 10/0,4 | 0.063 | 0.022085 | 0.053235
1618 | КТП-10кВ Т-9-7 | Кромской РЭС | Орловская область | Кромской район | 10/0,4 | 0.16 | 0.025888 | 0.16208
1619 | КТП-10кВ Т-9-8 | Кромской РЭС | Орловская область | Кромской район | 10/0,4 | 0.25 | 0.050562 | 0.24425
1620 | КТП-10кВ Т-9-9 | Кромской РЭС | Орловская область | Кромской район | 10/0,4 | 0.063 | 0.01529 | 0.059283
1621 | КТП-10кВ Т-9-10 | Кромской РЭС | Орловская область | Кромской район | 10/0,4 | 0.16 | 0.036674 | 0.15248
1622 | КТП-10кВ Т-9-19 | Кромской РЭС | Орловская область | Кромской район | 10/0,4 | 0.1 | 0.018876 | 0.0989
1623 | КТП-10кВ Т-9-20 | Кромской РЭС | Орловская область | Кромской район | 10/0,4 | 0.16 | 0.025888 | 0.16208
1624 | КТП-10кВ Г-2-1 | Кромской РЭС | Орловская область | Кромской район | 10/0,4 | 0.1 | 0.02427 | 0.0941
1625 | КТП-10кВ Г-3-1 | Кромской РЭС | Орловская область | Кромской район | 10/0,4 | 0.1 | 0.014831 | 0.1025
1626 | МТП-10кВ Г-3-3 | Кромской РЭС | Орловская область | Кромской район | 10/0,4 | 0.03 | 0.0064719 | 0.02895
1627 | КТП-10кВ Г-3-5 | Кромской РЭС | Орловская область | Кромской район | 10/0,4 | 0.03 | 0.0064719 | 0.02895
1628 | КТП-10кВ Г-3-8 | Кромской РЭС | Орловская область | Кромской район | 10/0,4 | 0.063 | 0.012742 | 0.061551
1629 | КТП-10кВ Г-3-9 | Кромской РЭС | Орловская область | Кромской район | 10/0,4 | 0.25 | 0.040449 | 0.25325
1630 | КТП-10кВ Г-3-10 | Кромской РЭС | Орловская область | Кромской район | 10/0,4 | 0.03 | 0.0048539 | 0.03039
1631 | КТП-10кВ Г-3-13 | Кромской РЭС | Орловская область | Кромской район | 10/0,4 | 0.16 | 0.036674 | 0.15248
1632 | КТП-10кВ Г-4-1 | Кромской РЭС | Орловская область | Кромской район | 10/0,4 | 0.05 | 0.0094382 | 0.04945
1633 | КТП-10кВ Г-4-2 | Кромской РЭС | Орловская область | Кромской район | 10/0,4 | 0.4 | 0.3209 | 0.1772
1634 | КТП-10кВ Г-4-3 | Кромской РЭС | Орловская область | Кромской район | 10/0,4 | 0.4 | 0.33573 | 0.164
1635 | КТП-10кВ Г-4-9 | Кромской РЭС | Орловская область | Кромской район | 10/0,4 | 0.063 | 0.0093438 | 0.064575
1636 | КТП-10кВ Г-4-10 | Кромской РЭС | Орловская область | Кромской район | 10/0,4 | 0.063 | 0.0067955 | 0.066843
1637 | КТП-10кВ Г-4-17 | Кромской РЭС | Орловская область | Кромской район | 10/0,4 | 0.16 | 0.047461 | 0.14288
1638 | КТП-10кВ Г-5-1 | Кромской РЭС | Орловская область | Кромской район | 10/0,4 | 0.063 | 0.0093438 | 0.064575
1639 | КТП-10кВ Г-5-7 | Кромской РЭС | Орловская область | Кромской район | 10/0,4 | 0.16 | 0.030202 | 0.15824
1640 | КТП-10кВ Г-5-8 | Кромской РЭС | Орловская область | Кромской район | 10/0,4 | 0.063 | 0.025483 | 0.050211
1641 | КТП-10кВ Г-5-11 | Кромской РЭС | Орловская область | Кромской район | 10/0,4 | 0.1 | 0.022921 | 0.0953
1642 | КТП-10кВ Г-5-15 | Кромской РЭС | Орловская область | Кромской район | 10/0,4 | 0.1 | 0.018876 | 0.0989
1643 | КТП-10кВ Г-5-17 | Кромской РЭС | Орловская область | Кромской район | 10/0,4 | 0.25 | 0.08764 | 0.21125
1644 | КТП-10кВ Г-5-19 | Кромской РЭС | Орловская область | Кромской район | 10/0,4 | 0.1 | 0.041798 | 0.0785
1645 | КТП-10кВ Г-5-20 | Кромской РЭС | Орловская область | Кромской район | 10/0,4 | 0.06 | 0.011326 | 0.05934
1646 | ЗТП-10кВ Г-5-21 | Кромской РЭС | Орловская область | Кромской район | 10/0,4 | 0.25 | 0.047191 | 0.24725
1647 | КТП-10кВ А-8-2 | Кромской РЭС | Орловская область | Кромской район | 10/0,4 | 0.1 | 0.014831 | 0.1025
1648 | КТП-10кВ А-8-5 | Кромской РЭС | Орловская область | Кромской район | 10/0,4 | 0.16 | 0.03236 | 0.15632
1649 | КТП-10кВ А-8-6 | Кромской РЭС | Орловская область | Кромской район | 10/0,4 | 0.1 | 0.035056 | 0.0845
1650 | КТП-10кВ А-8-7 | Кромской РЭС | Орловская область | Кромской район | 10/0,4 | 0.04 | 0.0086292 | 0.0386
1651 | КТП-10кВ А-8-9 | Кромской РЭС | Орловская область | Кромской район | 10/0,4 | 0.25 | 0.040449 | 0.25325
1652 | КТП-10кВ А-8-8 | Кромской РЭС | Орловская область | Кромской район | 10/0,4 | 0.25 | 0.040449 | 0.25325
1653 | КТП-10кВ А-15-1 | Кромской РЭС | Орловская область | Кромской район | 10/0,4 | 0.4 | 0.31685 | 0.1808
1654 | КТП-10кВ А-15-3 | Кромской РЭС | Орловская область | Кромской район | 10/0,4 | 0.1 | 0.041798 | 0.0785
1655 | КТП-10кВ А-15-4 | Кромской РЭС | Орловская область | Кромской район | 10/0,4 | 0.18 | 0.033978 | 0.17802
1656 | КТП-10кВ А-15-5 | Кромской РЭС | Орловская область | Кромской район | 10/0,4 | 0.03 | 0.0048539 | 0.03039
1657 | КТП-10кВ А-15-6 | Кромской РЭС | Орловская область | Кромской район | 10/0,4 | 0.4 | 0.33573 | 0.164
1658 | КТП-10кВ А-4-5 | Кромской РЭС | Орловская область | Кромской район | 10/0,4 | 0.1 | 0.01618 | 0.1013
1659 | КТП-10кВ А-4-6 | Кромской РЭС | Орловская область | Кромской район | 10/0,4 | 0.025 | 0.012439 | 0.017855
1660 | КТП-10кВ А-4-7 | Кромской РЭС | Орловская область | Кромской район | 10/0,4 | 0.06 | 0.014562 | 0.05646
1661 | КТП-10кВ А-4-8 | Кромской РЭС | Орловская область | Кромской район | 10/0,4 | 0.03 | 0.0072809 | 0.02823
1662 | КТП-10кВ А-4-9 | Кромской РЭС | Орловская область | Кромской район | 10/0,4 | 0.25 | 0.050562 | 0.24425
1663 | КТП-10кВ А-4-11 | Кромской РЭС | Орловская область | Кромской район | 10/0,4 | 0.16 | 0.025888 | 0.16208
1664 | КТП-10кВ А-4-17 | Кромской РЭС | Орловская область | Кромской район | 10/0,4 | 0.1 | 0.021573 | 0.0965
1665 | КТП-10кВ А-4-19 | Кромской РЭС | Орловская область | Кромской район | 10/0,4 | 0.16 | 0.02373 | 0.164
1666 | КТП-10кВ А-4-21 | Кромской РЭС | Орловская область | Кромской район | 10/0,4 | 0.025 | 0.011596 | 0.018604
1667 | МТП-10кВ А-4-22 | Кромской РЭС | Орловская область | Кромской район | 10/0,4 | 0.03 | 0.003236 | 0.03183
1668 | КТП-10кВ А-4-23 | Кромской РЭС | Орловская область | Кромской район | 10/0,4 | 0.03 | 0.0072809 | 0.02823
1669 | КТП-10кВ А-4-25 | Кромской РЭС | Орловская область | Кромской район | 10/0,4 | 0.16 | 0.017258 | 0.16976
1670 | КТП-10кВ А-4-26 | Кромской РЭС | Орловская область | Кромской район | 10/0,4 | 0.25 | 0.037079 | 0.25625
1671 | КТП-10кВ А-4-28 | Кромской РЭС | Орловская область | Кромской район | 10/0,4 | 0.1 | 0.021573 | 0.0965
1672 | КТП-10кВ А-4-29 | Кромской РЭС | Орловская область | Кромской район | 10/0,4 | 0.25 | 0.050562 | 0.24425
1673 | КТП-10кВ Ш-1-1 | Кромской РЭС | Орловская область | Кромской район | 10/0,4 | 0.06 | 0.025888 | 0.04638
1674 | КТП-10кВ Ш-1-2 | Кромской РЭС | Орловская область | Кромской район | 10/0,4 | 0.16 | 0.025888 | 0.16208
1675 | КТП-10кВ Ш-1-3 | Кромской РЭС | Орловская область | Кромской район | 10/0,4 | 0.4 | 0.31551 | 0.182
1676 | КТП-10кВ Ш-1-4 | Кромской РЭС | Орловская область | Кромской район | 10/0,4 | 0.25 | 0.057303 | 0.23825
1677 | КТП-10кВ Ш-1-5 | Кромской РЭС | Орловская область | Кромской район | 10/0,4 | 0.25 | 0.10787 | 0.19325
1678 | КТП-10кВ Ш-1-6 | Кромской РЭС | Орловская область | Кромской район | 10/0,4 | 0.1 | 0.021573 | 0.0965
1679 | КТП-10кВ Ш-1-7 | Кромской РЭС | Орловская область | Кромской район | 10/0,4 | 0.16 | 0.066876 | 0.1256
1680 | КТП-10кВ Ш-1-8 | Кромской РЭС | Орловская область | Кромской район | 10/0,4 | 0.25 | 0.047191 | 0.24725
1681 | КТП-10кВ Ш-1-9 | Кромской РЭС | Орловская область | Кромской район | 10/0,4 | 0.16 | 0.017258 | 0.16976
1682 | КТП-10кВ Ш-1-11 | Кромской РЭС | Орловская область | Кромской район | 10/0,4 | 0.25 | 0.060674 | 0.23525
1683 | КТП-10кВ Ш-1-12 | Кромской РЭС | Орловская область | Кромской район | 10/0,4 | 0.16 | 0.025888 | 0.16208
1684 | КТП-10кВ Ш-1-13 | Кромской РЭС | Орловская область | Кромской район | 10/0,4 | 0.16 | 0.034517 | 0.1544
1685 | КТП-10кВ Ш-1-14 | Кромской РЭС | Орловская область | Кромской район | 10/0,4 | 0.16 | 0.02373 | 0.164
1686 | КТП-10кВ Ш-1-24 | Кромской РЭС | Орловская область | Кромской район | 10/0,4 | 0.4 | 0.3182 | 0.1796
1687 | КТП-10кВ Ш-2-1 | Кромской РЭС | Орловская область | Кромской район | 10/0,4 | 0.16 | 0.030202 | 0.15824
1688 | КТП-10кВ Ш-2-2 | Кромской РЭС | Орловская область | Кромской район | 10/0,4 | 0.02 | 0.019959 | 0.0053762
1689 | КТП-10кВ Ш-2-3 | Кромской РЭС | Орловская область | Кромской район | 10/0,4 | 0.02 | 0.01908 | 0.0061584
1690 | КТП-10кВ Ш-2-4 | Кромской РЭС | Орловская область | Кромской район | 10/0,4 | 0.06 | 0.0097079 | 0.06078
1691 | КТП-10кВ Ш-2-5 | Кромской РЭС | Орловская область | Кромской район | 10/0,4 | 0.06 | 0.014562 | 0.05646
1692 | КТП-10кВ Ш-2-6 | Кромской РЭС | Орловская область | Кромской район | 10/0,4 | 0.025 | 0.012213 | 0.018056
1693 | КТП-10кВ Ш-2-9 | Кромской РЭС | Орловская область | Кромской район | 10/0,4 | 0.063 | 0.0076449 | 0.066087
1694 | КТП-10кВ Ш-2-12 | Кромской РЭС | Орловская область | Кромской район | 10/0,4 | 0.16 | 0.025888 | 0.16208
1695 | КТП-10кВ Ш-2-13 | Кромской РЭС | Орловская область | Кромской район | 10/0,4 | 0.04 | 0.0059326 | 0.041
1696 | КТП-10кВ Ш-2-15 | Кромской РЭС | Орловская область | Кромской район | 10/0,4 | 0.063 | 0.013591 | 0.060795
1697 | КТП-10кВ Ш-8-2 | Кромской РЭС | Орловская область | Кромской район | 10/0,4 | 0.063 | 0.0084944 | 0.065331
1698 | КТП-10кВ Ш-8-3 | Кромской РЭС | Орловская область | Кромской район | 10/0,4 | 0.04 | 0.0069034 | 0.040136
1699 | КТП-10кВ Ш-8-4 | Кромской РЭС | Орловская область | Кромской район | 10/0,4 | 0.16 | 0.028908 | 0.15939
1700 | КТП-10кВ Ш-8-5 | Кромской РЭС | Орловская область | Кромской район | 10/0,4 | 0.16 | 0.032575 | 0.15613
1701 | КТП-10кВ Ш-8-6 | Кромской РЭС | Орловская область | Кромской район | 10/0,4 | 0.04 | 0.006364 | 0.040616
1702 | КТП-10кВ Ш-8-7 | Кромской РЭС | Орловская область | Кромской район | 10/0,4 | 0.16 | 0.031281 | 0.15728
1703 | КТП-10кВ Ш-9-19 | Кромской РЭС | Орловская область | Кромской район | 10/0,4 | 0.1 | 0.0080899 | 0.1085
1704 | КТП-10кВ Ш-9-20 | Кромской РЭС | Орловская область | Кромской район | 10/0,4 | 0.1 | 0.018876 | 0.0989
1705 | КТП-10кВ Ш-18-1 | Кромской РЭС | Орловская область | Кромской район | 10/0,4 | 0.16 | 0.034517 | 0.1544
1706 | КТП-10кВ Ш-18-3 | Кромской РЭС | Орловская область | Кромской район | 10/0,4 | 0.1 | 0.014831 | 0.1025
1707 | КТП-10кВ Ш-18-2 | Кромской РЭС | Орловская область | Кромской район | 10/0,4 | 0.04 | 0.0064719 | 0.04052
1708 | КТП-10кВ Х-15-1 | Кромской РЭС | Орловская область | Кромской район | 10/0,4 | 0.16 | 0.02373 | 0.164
1709 | ЗТП-10кВ Х-15-2 | Кромской РЭС | Орловская область | Кромской район | 10/0,4 | 0.25 | 0.045169 | 0.24905
1710 | КТП-10кВ А-4-13 | Кромской РЭС | Орловская область | Кромской район | 10/0,4 | 0.03 | 0.002427 | 0.03255
1711 | КТП-10кВ А-4-12 | Кромской РЭС | Орловская область | Кромской район | 10/0,4 | 0.06 | 0.025079 | 0.0471
1712 | КТП-10кВ А-4-18 | Кромской РЭС | Орловская область | Кромской район | 10/0,4 | 0.05 | 0.0053933 | 0.05305
1713 | КТП-10кВ Ш-9-3 | Кромской РЭС | Орловская область | Кромской район | 10/0,4 | 0.1 | 0.021573 | 0.0965
1714 | КТП-10кВ Ш-9-4 | Кромской РЭС | Орловская область | Кромской район | 10/0,4 | 0.25 | 0.047191 | 0.24725
1715 | КТП-10кВ Ш-9-5 | Кромской РЭС | Орловская область | Кромской район | 10/0,4 | 0.06 | 0.014562 | 0.05646
1716 | КТП-10кВ Г-5-10 | Кромской РЭС | Орловская область | Кромской район | 10/0,4 | 0.06 | 0.0097079 | 0.06078
1717 | КТП-10кВ Ш-9-7 | Кромской РЭС | Орловская область | Кромской район | 10/0,4 | 0.03 | 0.0044494 | 0.03075
1718 | КТП-10кВ Ш-8-8 | Кромской РЭС | Орловская область | Кромской район | 10/0,4 | 0.16 | 0.027613 | 0.16054
1719 | КТП-10кВ Ш-9-2 | Кромской РЭС | Орловская область | Кромской район | 10/0,4 | 0.16 | 0.031281 | 0.15728
1720 | ТП 001 | Кромской РЭС | Орловская область | Кромской район | 10/0,4 | 0.16 | 0.034517 | 0.1544
1721 | ТП 002 | Кромской РЭС | Орловская область | Кромской район | 10/0,4 | 0.16 | 0.034517 | 0.1544
1722 | КТП-10кВ А-4-3 | Кромской РЭС | Орловская область | Кромской район | 10/0,4 | 0.1 | 0.020225 | 0.0977
1723 | КТП-10кВ Ку-6-55 | Кромской РЭС | Орловская область | Кромской район | 10/0,4 | 0.16 | 0.034517 | 0.1544
1724 | КТП-10кВ Ш-1-16 | Кромской РЭС | Орловская область | Кромской район | 10/0,4 | 0.16 | 0.030202 | 0.15824
1725 | КТП-10кВ Г-5-13 | Кромской РЭС | Орловская область | Кромской район | 10/0,4 | 0.03 | 0.0048539 | 0.03039
1726 | КТП-10кВ Ку-1-4 | Кромской РЭС | Орловская область | Кромской район | 10/0,4 | 0.25 | 0.053933 | 0.24125
1727 | КТП-10кВ Х-12-1 | Кромской РЭС | Орловская область | Кромской район | 10/0,4 | 3.2 | 1.7056 | 2.1844
1728 | КТП-10кВ Ш-1-28 | Кромской РЭС | Орловская область | Кромской район | 10/0,4 | 0.16 | 0.02373 | 0.164
1729 | КТП-10кВ Ш-8-1 | Кромской РЭС | Орловская область | Кромской район | 10/0,4 | 0.1 | 0.02036 | 0.09758
1730 | ТП 081 | Кромской РЭС | Орловская область | Кромской район | 10/0,4 | 0.16 | 0.033952 | 0.1549
1731 | СТП-10кВ 083 | Кромской РЭС | Орловская область | Кромской район | 10/0,4 | 0.025 | 0.0086177 | 0.021255
1732 | СТП - 10 кВ Ш-1-32 | Кромской РЭС | Орловская область | Кромской район | 10/0,4 | 0.025 | 0.0075389 | 0.022215
1733 | КТП 10кВ Д-3-34 Балдыж | Кромской РЭС | Орловская область | Дмитровский район | 10/0,4 | 0.025 | 0.008172 | 0.021652
1734 | КТП 10кВ Д-3-1 Балдыж | Кромской РЭС | Орловская область | Дмитровский район | 10/0,4 | 0.063 | 0.02373 | 0.051772
1735 | КТП 10кВ Д-1-11 Дружно | Кромской РЭС | Орловская область | Дмитровский район | 10/0,4 | 0.1 | 0.02427 | 0.0941
1736 | КТП 10кВ Д-7-28 Краснокалиновский | Кромской РЭС | Орловская область | Дмитровский район | 10/0,4 | 0.25 | 0.050562 | 0.24425
1737 | КТП 10кВ Д-12-3 Вечерняя Заря | Кромской РЭС | Орловская область | Дмитровский район | 10/0,4 | 0.03 | 0.0036404 | 0.03147
1738 | КТП 10кВ Д-1-8 Белочь | Кромской РЭС | Орловская область | Дмитровский район | 10/0,4 | 0.1 | 0.01618 | 0.1013
1739 | КТП 10кВ Д-7-36 Волконск | Кромской РЭС | Орловская область | Дмитровский район | 10/0,4 | 0.1 | 0.014831 | 0.1025
1740 | КТП 10кВ Д-7-29 Андриановский | Кромской РЭС | Орловская область | Дмитровский район | 10/0,4 | 0.1 | 0.021573 | 0.0965
1741 | КТП 10кВ Д-1-2 Дружно | Кромской РЭС | Орловская область | Дмитровский район | 10/0,4 | 0.16 | 0.021573 | 0.16592
1742 | КТП 10кВ Д-7-30 Волконск | Кромской РЭС | Орловская область | Дмитровский район | 10/0,4 | 0.06 | 0.010355 | 0.060204
1743 | КТП 10кВ Д-7-31 Волконск | Кромской РЭС | Орловская область | Дмитровский район | 10/0,4 | 0.16 | 0.028908 | 0.15939
1744 | КТП 10кВ Д-12-7 Дружно | Кромской РЭС | Орловская область | Дмитровский район | 10/0,4 | 0.04 | 0.0081438 | 0.039032
1745 | КТП 10кВ Д-7-32 Лукино | Кромской РЭС | Орловская область | Дмитровский район | 10/0,4 | 0.025 | 0.013771 | 0.016668
1746 | КТП 10кВ Д-7-27 Бородино | Кромской РЭС | Орловская область | Дмитровский район | 10/0,4 | 0.063 | 0.012317 | 0.061929
1747 | КТП 10кВ Д-7-48 Бородино | Кромской РЭС | Орловская область | Дмитровский район | 10/0,4 | 0.1 | 0.0080899 | 0.1085
1748 | КТП 10кВ Д-7-37 Бородино | Кромской РЭС | Орловская область | Дмитровский район | 10/0,4 | 0.16 | 0.030202 | 0.15824
1749 | КТП 10кВ Д-7-26 Бородино | Кромской РЭС | Орловская область | Дмитровский район | 10/0,4 | 0.06 | 0.012944 | 0.0579
1750 | КТП 10кВ Д-7-15 Лысое | Кромской РЭС | Орловская область | Дмитровский район | 10/0,4 | 0.1 | 0.014831 | 0.1025
1751 | КТП 10кВ Д-7-49 Бородино | Кромской РЭС | Орловская область | Дмитровский район | 10/0,4 | 0.25 | 0.040449 | 0.25325
1752 | КТП 10кВ Д-3-6 Алешенка МТФ | Кромской РЭС | Орловская область | Дмитровский район | 10/0,4 | 0.03 | 0.0044494 | 0.03075
1753 | КТП 10кВ Д-3-5 Алешенка | Кромской РЭС | Орловская область | Дмитровский район | 10/0,4 | 0.1 | 0.018067 | 0.09962
1754 | КТП 10кВ Д-3-36 Алешенка | Кромской РЭС | Орловская область | Дмитровский район | 10/0,4 | 0.1 | 0.0080899 | 0.1085
1755 | КТП 10кВ Д-3-30 Алешенка | Кромской РЭС | Орловская область | Дмитровский район | 10/0,4 | 0.1 | 0.041798 | 0.0785
1756 | КТП 10кВ Д-3-31 Талдыкино | Кромской РЭС | Орловская область | Дмитровский район | 10/0,4 | 0.06 | 0.0064719 | 0.06366
1757 | КТП 10кВ Д-3-9 Талдыкино | Кромской РЭС | Орловская область | Дмитровский район | 10/0,4 | 0.06 | 0.012944 | 0.0579
1758 | ТП 005 Промклево | Кромской РЭС | Орловская область | Дмитровский район | 10/0,4 | 0.04 | 0.0075506 | 0.03956
1759 | КТП 10кВ Д-3-10 Талдыкино МТФ | Кромской РЭС | Орловская область | Дмитровский район | 10/0,4 | 0.16 | 0.038831 | 0.15056
1760 | ТП 004 Кочетовка | Кромской РЭС | Орловская область | Дмитровский район | 10/0,4 | 0.03 | 0.0048539 | 0.03039
1761 | ТП 002 Вижонка | Кромской РЭС | Орловская область | Дмитровский район | 10/0,4 | 0.06 | 0.0088989 | 0.0615
1762 | ТП 009 Березовка | Кромской РЭС | Орловская область | Дмитровский район | 10/0,4 | 0.16 | 0.027613 | 0.16054
1763 | ТП 015 Девятино школа | Кромской РЭС | Орловская область | Дмитровский район | 10/0,4 | 0.06 | 0.01173 | 0.05898
1764 | ТП 008 Березовка к-з Восход | Кромской РЭС | Орловская область | Дмитровский район | 10/0,4 | 0.1 | 0.021573 | 0.0965
1765 | ТП 001 Халчевка | Кромской РЭС | Орловская область | Дмитровский район | 10/0,4 | 0.025 | 0.013197 | 0.01718
1766 | ТП 017 Октябрьский | Кромской РЭС | Орловская область | Дмитровский район | 10/0,4 | 0.03 | 0.0060674 | 0.02931
1767 | ТП 016 Власовка | Кромской РЭС | Орловская область | Дмитровский район | 10/0,4 | 0.1 | 0.021573 | 0.0965
1768 | ТП 013 Девятино МТФ | Кромской РЭС | Орловская область | Дмитровский район | 10/0,4 | 0.025 | 0.013711 | 0.016722
1769 | КТП 10кВ Д-4-24 Осмонь | Кромской РЭС | Орловская область | Дмитровский район | 10/0,4 | 0.06 | 0.0097079 | 0.06078
1770 | КТП 10кВ Д-4-12 Осмонь | Кромской РЭС | Орловская область | Дмитровский район | 10/0,4 | 0.02 | 0.023887 | 0.0018804
1771 | КТП 10кВ Д-4-14 Спасовский | Кромской РЭС | Орловская область | Дмитровский район | 10/0,4 | 0.1 | 0.01618 | 0.1013
1772 | ТП 006 Девятино ток | Кромской РЭС | Орловская область | Дмитровский район | 10/0,4 | 0.16 | 0.02373 | 0.164
1773 | КТП 10кВ Д-3-28 Домаха | Кромской РЭС | Орловская область | Дмитровский район | 10/0,4 | 0.1 | 0.02036 | 0.09758
1774 | ТП 011 Упорой | Кромской РЭС | Орловская область | Дмитровский район | 10/0,4 | 0.06 | 0.0088989 | 0.0615
1775 | ТП 010 Упорой з/ток | Кромской РЭС | Орловская область | Дмитровский район | 10/0,4 | 0.16 | 0.030202 | 0.15824
1776 | КТП 10кВ Д-3-22 Домаха | Кромской РЭС | Орловская область | Дмитровский район | 10/0,4 | 0.04 | 0.011326 | 0.0362
1777 | КТП 10кВ Д-3-16 Бол.Кричино | Кромской РЭС | Орловская область | Дмитровский район | 10/0,4 | 0.06 | 0.0088989 | 0.0615
1778 | КТП 10кВ Д-3-35 Домаха | Кромской РЭС | Орловская область | Дмитровский район | 10/0,4 | 0.1 | 0.020225 | 0.0977
1779 | КТП 10кВ Д-3-21 Мал.Кричино | Кромской РЭС | Орловская область | Дмитровский район | 10/0,4 | 0.25 | 0.074157 | 0.22325
1780 | КТП 10кВ Д-3-26 Домаха | Кромской РЭС | Орловская область | Дмитровский район | 10/0,4 | 0.1 | 0.043146 | 0.0773
1781 | КТП 10кВ Д-3-12 Журавка | Кромской РЭС | Орловская область | Дмитровский район | 10/0,4 | 0.03 | 0.010517 | 0.02535
1782 | КТП 10кВ Д-3-17 Мал.Кричино | Кромской РЭС | Орловская область | Дмитровский район | 10/0,4 | 0.03 | 0.0060674 | 0.02931
1783 | КТП 10кВ Д-3-23 Бол.Кричино ток | Кромской РЭС | Орловская область | Дмитровский район | 10/0,4 | 0.25 | 0.10112 | 0.19925
1784 | КТП 10кВ Д-3-11 Домаха | Кромской РЭС | Орловская область | Дмитровский район | 10/0,4 | 0.16 | 0.066876 | 0.1256
1785 | КТП 10кВ Д-1-17 Ленинский | Кромской РЭС | Орловская область | Дмитровский район | 10/0,4 | 0.063 | 0.016139 | 0.058527
1786 | КТП 10кВ Л-4-6 Яблоновец | Кромской РЭС | Орловская область | Дмитровский район | 10/0,4 | 0.16 | 0.017258 | 0.16976
1787 | КТП 10кВ Л-5-2 Крупышино | Кромской РЭС | Орловская область | Дмитровский район | 10/0,4 | 0.06 | 0.014562 | 0.05646
1788 | КТП 10кВ Л-5-7 Фокино | Кромской РЭС | Орловская область | Дмитровский район | 10/0,4 | 0.06 | 0.0088989 | 0.0615
1789 | КТП 10кВ Л-4-4 Клёсово | Кромской РЭС | Орловская область | Дмитровский район | 10/0,4 | 0.063 | 0.010193 | 0.063819
1790 | КТП 10кВ Л-5-6 Чувардино | Кромской РЭС | Орловская область | Дмитровский район | 10/0,4 | 0.06 | 0.012944 | 0.0579
1791 | КТП 10кВ Л-3-8 Лубянки | Кромской РЭС | Орловская область | Дмитровский район | 10/0,4 | 0.16 | 0.03236 | 0.15632
1792 | КТП 10кВ Л-3-9 Кошелево | Кромской РЭС | Орловская область | Дмитровский район | 10/0,4 | 0.06 | 0.021034 | 0.0507
1793 | КТП 10кВ Л-3-10 Лубянки | Кромской РЭС | Орловская область | Дмитровский район | 10/0,4 | 0.16 | 0.017258 | 0.16976
1794 | КТП 10кВ Л-5-3 Крупышино | Кромской РЭС | Орловская область | Дмитровский район | 10/0,4 | 0.25 | 0.040449 | 0.25325
1795 | КТП 10кВ Л-5-1 Крупышино | Кромской РЭС | Орловская область | Дмитровский район | 10/0,4 | 0.063 | 0.01444 | 0.060039
1796 | КТП 10кВ Л-5-5 Волобуево | Кромской РЭС | Орловская область | Дмитровский район | 10/0,4 | 0.4 | 0.28854 | 0.206
1797 | КТП 10кВ Л-3-1 Лубянки | Кромской РЭС | Орловская область | Дмитровский район | 10/0,4 | 0.1 | 0.014831 | 0.1025
1798 | КТП 10кВ Л-4-10 Голенищево | Кромской РЭС | Орловская область | Дмитровский район | 10/0,4 | 0.063 | 0.01529 | 0.059283
1799 | КТП 10кВ Л-2-1 Зеленая Дубрава | Кромской РЭС | Орловская область | Дмитровский район | 10/0,4 | 0.025 | 0.0077681 | 0.022011
1800 | КТП 10кВ Л-3-5 Лубянки | Кромской РЭС | Орловская область | Дмитровский район | 10/0,4 | 0.063 | 0.018688 | 0.056259
1801 | КТП 10кВ Л-4-11 Крупышино | Кромской РЭС | Орловская область | Дмитровский район | 10/0,4 | 0.025 | 0.0071594 | 0.022553
1802 | КТП 10кВ Л-4-8 Брусовец | Кромской РЭС | Орловская область | Дмитровский район | 10/0,4 | 0.1 | 0.018876 | 0.0989
1803 | КТП 10кВ Л-4-3 Брусовец | Кромской РЭС | Орловская область | Дмитровский район | 10/0,4 | 0.16 | 0.064719 | 0.12752
1804 | КТП 10кВ Л-3-4 Лубянки | Кромской РЭС | Орловская область | Дмитровский район | 10/0,4 | 0.1 | 0.035056 | 0.0845
1805 | КТП 10кВ Л-4-2 Брусовец | Кромской РЭС | Орловская область | Дмитровский район | 10/0,4 | 0.04 | 0.016719 | 0.0314
1806 | КТП 10кВ Л-2-3 Ленинский | Кромской РЭС | Орловская область | Дмитровский район | 10/0,4 | 0.16 | 0.030202 | 0.15824
1807 | КТП 10кВ Л-2-2 Столбище МТФ | Кромской РЭС | Орловская область | Дмитровский район | 10/0,4 | 0.4 | 0.29393 | 0.2012
1808 | КТП 10кВ Л-2-7 Ленинский ток | Кромской РЭС | Орловская область | Дмитровский район | 10/0,4 | 0.16 | 0.025888 | 0.16208
1809 | КТП 10кВ Д-1-20 Обратеево | Кромской РЭС | Орловская область | Дмитровский район | 10/0,4 | 0.063 | 0.012742 | 0.061551
1810 | КТП 10кВ Л-2-8 Столбище | Кромской РЭС | Орловская область | Дмитровский район | 10/0,4 | 0.1 | 0.02427 | 0.0941
1811 | КТП 10кВ Д-1-23 Ленинский | Кромской РЭС | Орловская область | Дмитровский район | 10/0,4 | 0.1 | 0.021573 | 0.0965
1812 | КТП 10кВ Л-2-4 Ленинский СТФ | Кромской РЭС | Орловская область | Дмитровский район | 10/0,4 | 0.18 | 0.019416 | 0.19098
1813 | КТП 10кВ Л-2-6 Столбище д. | Кромской РЭС | Орловская область | Дмитровский район | 10/0,4 | 0.1 | 0.02427 | 0.0941
1814 | КТП 10кВ Д-1-16 Обратеево д | Кромской РЭС | Орловская область | Дмитровский район | 10/0,4 | 0.04 | 0.0080899 | 0.03908
1815 | КТП 10кВ Л-2-9 Василек | Кромской РЭС | Орловская область | Дмитровский район | 10/0,4 | 0.063 | 0.0076449 | 0.066087
1816 | КТП 10кВ Д-1-9 Обратеево | Кромской РЭС | Орловская область | Дмитровский район | 10/0,4 | 0.06 | 0.0097079 | 0.06078
1817 | КТП 10кВ Д-5-30 Морево | Кромской РЭС | Орловская область | Дмитровский район | 10/0,4 | 0.1 | 0.014831 | 0.1025
1818 | КТП 10кВ Д-11-6 Мошки | Кромской РЭС | Орловская область | Дмитровский район | 10/0,4 | 0.063 | 0.013591 | 0.060795
1819 | КТП 10кВ Д-4-29 Вертякино | Кромской РЭС | Орловская область | Дмитровский район | 10/0,4 | 0.16 | 0.021573 | 0.16592
1820 | КТП 10кВ Д-11-1 Горбуновка | Кромской РЭС | Орловская область | Дмитровский район | 10/0,4 | 0.06 | 0.010355 | 0.060204
1821 | КТП 10кВ Д-5-2 Топоричное | Кромской РЭС | Орловская область | Дмитровский район | 10/0,4 | 0.1 | 0.018067 | 0.09962
1822 | КТП 10кВ Д-11-3 Мошки | Кромской РЭС | Орловская область | Дмитровский район | 10/0,4 | 0.1 | 0.02036 | 0.09758
1823 | КТП 10кВ Д-5-26 Хальзево шк | Кромской РЭС | Орловская область | Дмитровский район | 10/0,4 | 0.063 | 0.010023 | 0.06397
1824 | КТП 10кВ Д-5-16 Авилово | Кромской РЭС | Орловская область | Дмитровский район | 10/0,4 | 0.04 | 0.0078202 | 0.03932
1825 | КТП 10кВ Д-5-14 Хальзево | Кромской РЭС | Орловская область | Дмитровский район | 10/0,4 | 0.25 | 0.020225 | 0.27125
1826 | КТП 10кВ Д-5-37 Хальзево д | Кромской РЭС | Орловская область | Дмитровский район | 10/0,4 | 0.1 | 0.018876 | 0.0989
1827 | КТП 10кВ Д-5-15 Опойково | Кромской РЭС | Орловская область | Дмитровский район | 10/0,4 | 0.06 | 0.012944 | 0.0579
1828 | КТП 10кВ Д-5-22 Хальзево р.п. | Кромской РЭС | Орловская область | Дмитровский район | 10/0,4 | 0.25 | 0.037079 | 0.25625
1829 | КТП 10кВ Д-5-6 Соломино | Кромской РЭС | Орловская область | Дмитровский район | 10/0,4 | 0.06 | 0.0097079 | 0.06078
1830 | КТП 10кВ Д-5-36 Костобобровка | Кромской РЭС | Орловская область | Дмитровский район | 10/0,4 | 0.03 | 0.0044494 | 0.03075
1831 | КТП 10кВ Д-5-4 Васильевка | Кромской РЭС | Орловская область | Дмитровский район | 10/0,4 | 0.1 | 0.018067 | 0.09962
1832 | КТП 10кВ Д-5-33 Соломино д | Кромской РЭС | Орловская область | Дмитровский район | 10/0,4 | 0.063 | 0.0050966 | 0.068355
1833 | КТП 10кВ Д-5-35 Бычки МТФ | Кромской РЭС | Орловская область | Дмитровский район | 10/0,4 | 0.25 | 0.10449 | 0.19625
1834 | КТП 10кВ Д-5-8 Бычки д | Кромской РЭС | Орловская область | Дмитровский район | 10/0,4 | 0.06 | 0.0064719 | 0.06366
1835 | КТП 10кВ Д-5-34 Бычки шк | Кромской РЭС | Орловская область | Дмитровский район | 10/0,4 | 0.06 | 0.012944 | 0.0579
1836 | КТП 10кВ Д-5-9 Бычки | Кромской РЭС | Орловская область | Дмитровский район | 10/0,4 | 0.1 | 0.018876 | 0.0989
1837 | КТП 10кВ Д-5-10 Кузьминка | Кромской РЭС | Орловская область | Дмитровский район | 10/0,4 | 0.03 | 0.0072809 | 0.02823
1838 | КТП 10кВ Д-5-28 Бычки р п | Кромской РЭС | Орловская область | Дмитровский район | 10/0,4 | 0.16 | 0.025888 | 0.16208
1839 | КТП 10кВ Д-5-32 Бычки | Кромской РЭС | Орловская область | Дмитровский район | 10/0,4 | 0.03 | 0.0044494 | 0.03075
1840 | КТП 10кВ Д-5-3 Соломино | Кромской РЭС | Орловская область | Дмитровский район | 10/0,4 | 0.063 | 0.010873 | 0.063214
1841 | КТП 10кВ Д-5-5 Кузьминка | Кромской РЭС | Орловская область | Дмитровский район | 10/0,4 | 0.03 | 0.0058652 | 0.02949
1842 | КТП 10кВ Д-5-31 Бычки ток | Кромской РЭС | Орловская область | Дмитровский район | 10/0,4 | 0.063 | 0.013591 | 0.060795
1843 | КТП 10кВ Д-5-39 Плоское | Кромской РЭС | Орловская область | Дмитровский район | 10/0,4 | 0.1 | 0.021573 | 0.0965
1844 | КТП 10кВ Д-5-44 Плоское | Кромской РЭС | Орловская область | Дмитровский район | 10/0,4 | 0.1 | 0.020225 | 0.0977
1845 | КТП 10кВ Д-5-18 Плоское ток | Кромской РЭС | Орловская область | Дмитровский район | 10/0,4 | 0.25 | 0.053933 | 0.24125
1846 | КТП 10кВ Д-5-41 Плоское | Кромской РЭС | Орловская область | Дмитровский район | 10/0,4 | 0.063 | 0.011892 | 0.062307
1847 | КТП 10кВ Д-5-42 Хитровка | Кромской РЭС | Орловская область | Дмитровский район | 10/0,4 | 0.063 | 0.010193 | 0.063819
1848 | КТП 10кВ Д-5-20 Ждановка | Кромской РЭС | Орловская область | Дмитровский район | 10/0,4 | 0.06 | 0.012944 | 0.0579
1849 | КТП 10кВ Д-5-19 Плоское | Кромской РЭС | Орловская область | Дмитровский район | 10/0,4 | 0.1 | 0.01618 | 0.1013
1850 | КТП 10кВ Д-5-17 Кучеряевка | Кромской РЭС | Орловская область | Дмитровский район | 10/0,4 | 0.06 | 0.0088989 | 0.0615
1851 | КТП 10кВ Д-7-33 Работьково | Кромской РЭС | Орловская область | Дмитровский район | 10/0,4 | 0.1 | 0.02036 | 0.09758
1852 | КТП 10кВ Д-7-17 Работьково | Кромской РЭС | Орловская область | Дмитровский район | 10/0,4 | 0.25 | 0.037079 | 0.25625
1853 | КТП 10кВ Д-7-6 Николаевский | Кромской РЭС | Орловская область | Дмитровский район | 10/0,4 | 0.1 | 0.018876 | 0.0989
1854 | КТП 10кВ Д-7-5 Аношенка | Кромской РЭС | Орловская область | Дмитровский район | 10/0,4 | 0.06 | 0.016989 | 0.0543
1855 | КТП 10кВ Д-7-10 Рублино | Кромской РЭС | Орловская область | Дмитровский район | 10/0,4 | 0.25 | 0.037079 | 0.25625
1856 | КТП 10кВ Д-7-47 Рублино | Кромской РЭС | Орловская область | Дмитровский район | 10/0,4 | 0.1 | 0.020225 | 0.0977
1857 | КТП 10кВ Д-7-11 Ясная Поляна | Кромской РЭС | Орловская область | Дмитровский район | 10/0,4 | 0.025 | 0.014354 | 0.016149
1858 | КТП 10кВ Д-7-24 Рублино | Кромской РЭС | Орловская область | Дмитровский район | 10/0,4 | 0.063 | 0.027182 | 0.048699
1859 | КТП 10кВ Д-4-26 Бук | Кромской РЭС | Орловская область | Дмитровский район | 10/0,4 | 0.04 | 0.014022 | 0.0338
1860 | КТП 10кВ Д-4-8 Мал.Боброво | Кромской РЭС | Орловская область | Дмитровский район | 10/0,4 | 0.063 | 0.012742 | 0.061551
1861 | КТП 10кВ Д-4-9 Мал.Боброво | Кромской РЭС | Орловская область | Дмитровский район | 10/0,4 | 0.16 | 0.064719 | 0.12752
1862 | КТП 10кВ Д-4-28 Мал.Боброво | Кромской РЭС | Орловская область | Дмитровский район | 10/0,4 | 0.03 | 0.012539 | 0.02355
1863 | КТП 10кВ Д-4-23 Мал.Боброво | Кромской РЭС | Орловская область | Дмитровский район | 10/0,4 | 0.1 | 0.025618 | 0.0929
1864 | КТП 10кВ Д-4-5 Брянцево | Кромской РЭС | Орловская область | Дмитровский район | 10/0,4 | 0.1 | 0.010787 | 0.1061
1865 | КТП 10кВ Д-4-4 Брянцево | Кромской РЭС | Орловская область | Дмитровский район | 10/0,4 | 0.1 | 0.02427 | 0.0941
1866 | КТП 10кВ Д-4-21 Круглое | Кромской РЭС | Орловская область | Дмитровский район | 10/0,4 | 0.1 | 0.014831 | 0.1025
1867 | КТП 10кВ Д-4-17 Круглое | Кромской РЭС | Орловская область | Дмитровский район | 10/0,4 | 0.1 | 0.01618 | 0.1013
1868 | КТП 10кВ Д-4-16 Привич | Кромской РЭС | Орловская область | Дмитровский район | 10/0,4 | 0.063 | 0.013591 | 0.060795
1869 | КТП 10кВ Д-4-7 Алексеевский | Кромской РЭС | Орловская область | Дмитровский район | 10/0,4 | 0.06 | 0.012135 | 0.05862
1870 | КТП 10кВ Д-11-20 Паньшино | Кромской РЭС | Орловская область | Дмитровский район | 10/0,4 | 0.03 | 0.010517 | 0.02535
1871 | КТП 10кВ Д-11-22 Новый Колодец | Кромской РЭС | Орловская область | Дмитровский район | 10/0,4 | 0.02 | 0.023087 | 0.0025926
1872 | КТП 10кВ Д-11-10 Харланово | Кромской РЭС | Орловская область | Дмитровский район | 10/0,4 | 0.1 | 0.01618 | 0.1013
1873 | КТП 10кВ Д-11-26 Долбенькино | Кромской РЭС | Орловская область | Дмитровский район | 10/0,4 | 0.1 | 0.022921 | 0.0953
1874 | КТП 10кВ Д-11-18 Долбенкино | Кромской РЭС | Орловская область | Дмитровский район | 10/0,4 | 0.06 | 0.021034 | 0.0507
1875 | КТП 10кВ Д-11-23 Долбенкино | Кромской РЭС | Орловская область | Дмитровский район | 10/0,4 | 0.1 | 0.014831 | 0.1025
1876 | КТП 10кВ Д-11-8 Ферезево | Кромской РЭС | Орловская область | Дмитровский район | 10/0,4 | 0.06 | 0.014562 | 0.05646
1877 | КТП 10кВ Д-11-9 Ново-Алексеевский | Кромской РЭС | Орловская область | Дмитровский район | 10/0,4 | 0.16 | 0.017258 | 0.16976
1878 | КТП 10кВ Д-11-13 Озерки | Кромской РЭС | Орловская область | Дмитровский район | 10/0,4 | 0.04 | 0.011865 | 0.03572
1879 | КТП 10кВ Д-11-7 Трофимово | Кромской РЭС | Орловская область | Дмитровский район | 10/0,4 | 0.03 | 0.0098095 | 0.02598
1880 | КТП 10кВ Д-11-5 Харланово | Кромской РЭС | Орловская область | Дмитровский район | 10/0,4 | 0.06 | 0.011326 | 0.05934
1881 | КТП 10кВ Д-11-24 Долбенькино | Кромской РЭС | Орловская область | Дмитровский район | 10/0,4 | 0.4 | 0.33303 | 0.1664
1882 | КТП 10кВ Д-11-16 Опёка | Кромской РЭС | Орловская область | Дмитровский район | 10/0,4 | 0.04 | 0.014022 | 0.0338
1883 | КТП 10кВ Д-11-15 Речица | Кромской РЭС | Орловская область | Дмитровский район | 10/0,4 | 0.1 | 0.041798 | 0.0785
1884 | КТП 10кВ Д-11-19 Долбенькино | Кромской РЭС | Орловская область | Дмитровский район | 10/0,4 | 0.16 | 0.030202 | 0.15824
1885 | КТП 10кВ Д-3-3 Балдыж | Кромской РЭС | Орловская область | Дмитровский район | 10/0,4 | 0.1 | 0.018876 | 0.0989
1886 | КТП 10кВ Д-3-20 Трубичино | Кромской РЭС | Орловская область | Дмитровский район | 10/0,4 | 0.06 | 0.0097079 | 0.06078
1887 | КТП 10кВ Д-3-24 Балдыж | Кромской РЭС | Орловская область | Дмитровский район | 10/0,4 | 0.06 | 0.012135 | 0.05862
1888 | КТП 10кВ Д-3-4 Сторожище | Кромской РЭС | Орловская область | Дмитровский район | 10/0,4 | 0.25 | 0.060674 | 0.23525
1889 | КТП 10кВ Д-3-7 Балдыж | Кромской РЭС | Орловская область | Дмитровский район | 10/0,4 | 0.16 | 0.034517 | 0.1544
1890 | КТП 10кВ Д-3-2 Трубичино | Кромской РЭС | Орловская область | Дмитровский район | 10/0,4 | 0.06 | 0.0064719 | 0.06366
1891 | КТП 10кВ Л-4-12 Каменный лес | Кромской РЭС | Орловская область | Дмитровский район | 10/0,4 | 0.025 | 0.0077344 | 0.022041
1892 | КТП 10кВ Л-3-6 Лубянки | Кромской РЭС | Орловская область | Дмитровский район | 10/0,4 | 0.1 | 0.01618 | 0.1013
1893 | КТП 10кВ Л-3-7 Лубянки | Кромской РЭС | Орловская область | Дмитровский район | 10/0,4 | 0.1 | 0.02427 | 0.0941
1894 | КТП 10кВ Л-4-1 Лубянки | Кромской РЭС | Орловская область | Дмитровский район | 10/0,4 | 0.06 | 0.0282 | 0.044322
1895 | КТП 10кВ Д-1-14 Асфальтовый з-д | Кромской РЭС | Орловская область | Дмитровский район | 10/0,4 | 0.16 | 0.057909 | 0.13358
1896 | КТП 10кВ Д-1-1 ПМК-28 | Кромской РЭС | Орловская область | Дмитровский район | 10/0,4 | 0.16 | 0.053131 | 0.13783
1897 | КТП 10кВ Д-4-15 Новоселки | Кромской РЭС | Орловская область | Дмитровский район | 10/0,4 | 0.06 | 0.023603 | 0.048414
1898 | КТП 10кВ Д-4-3 Мал.Боброво шк | Кромской РЭС | Орловская область | Дмитровский район | 10/0,4 | 0.16 | 0.036661 | 0.15249
1899 | КТП 10кВ Л-2-10 Селькин пруд | Кромской РЭС | Орловская область | Дмитровский район | 10/0,4 | 0.063 | 0.023359 | 0.052101
1900 | КТП 10кВ Д-7-4 ПМК-5 | Кромской РЭС | Орловская область | Дмитровский район | 10/0,4 | 0.25 | 0.088836 | 0.21019
1901 | КТП 10кВ Д-11-14 Долбенкино лесн. | Кромской РЭС | Орловская область | Дмитровский район | 10/0,4 | 0.06 | 0.023592 | 0.048423
1902 | КТП 10кВ Д-12-2 Подсобн.хоз. | Кромской РЭС | Орловская область | Дмитровский район | 10/0,4 | 0.063 | 0.023401 | 0.052064
1903 | ТП 012 Упорой. | Кромской РЭС | Орловская область | Дмитровский район | 10/0,4 | 0.1 | 0.019416 | 0.09842
1904 | КТП 10кВ Д-1-5 Майский | Кромской РЭС | Орловская область | Дмитровский район | 10/0,4 | 0.025 | 0.009884 | 0.020128
1905 | КТП 10кВ Л-3-2 Кошелево | Кромской РЭС | Орловская область | Дмитровский район | 10/0,4 | 0.16 | 0.044192 | 0.14579
1906 | КТП 10кВ Д-1-6 Белочь | Кромской РЭС | Орловская область | Дмитровский район | 10/0,4 | 0.16 | 0.053925 | 0.13713
1907 | КТП 10кВ Д-3-19 Кавелино | Кромской РЭС | Орловская область | Дмитровский район | 10/0,4 | 0.063 | 0.020209 | 0.054905
1908 | КТП 10кВ Д-4-13 Георгиевский | Кромской РЭС | Орловская область | Дмитровский район | 10/0,4 | 0.06 | 0.026637 | 0.045713
1909 | КТП 10кВ Д-4-11 Никитовский | Кромской РЭС | Орловская область | Дмитровский район | 10/0,4 | 0.04 | 0.017902 | 0.030348
1910 | КТП 10кВ Д-5-43 Александровский | Кромской РЭС | Орловская область | Дмитровский район | 10/0,4 | 0.02 | 0.021959 | 0.0035966
1911 | КТП 10кВ Д-5-13 Успенский | Кромской РЭС | Орловская область | Дмитровский район | 10/0,4 | 0.03 | 0.014521 | 0.021786
1912 | КТП 10кВ Д-3-27 Алешинка скважина | Кромской РЭС | Орловская область | Дмитровский район | 10/0,4 | 0.025 | 0.0089631 | 0.020948
1913 | КТП 10кВ Д-3-29 База РЭС | Кромской РЭС | Орловская область | Дмитровский район | 10/0,4 | 0.16 | 0.05106 | 0.13968
1914 | КТП 10кВ Д-11-21 Н-Михайловский | Кромской РЭС | Орловская область | Дмитровский район | 10/0,4 | 0.06 | 0.027002 | 0.045388
1915 | КТП 10кВ Д-4-1 Горбуновка | Кромской РЭС | Орловская область | Дмитровский район | 10/0,4 | 0.063 | 0.017169 | 0.057611
1916 | КТП 10кВ Д-4-30 М.Боброво | Кромской РЭС | Орловская область | Дмитровский район | 10/0,4 | 0.16 | 0.050147 | 0.14049
1917 | КТП 10кВ Д-11-27 Артель-Труд | Кромской РЭС | Орловская область | Дмитровский район | 10/0,4 | 0.1 | 0.021708 | 0.09638
1918 | КТП 10кВ Д-11-28 Обухов лог | Кромской РЭС | Орловская область | Дмитровский район | 10/0,4 | 0.1 | 0.014562 | 0.10274
1919 | КТП 10кВ Д-5-45 Соломино | Кромской РЭС | Орловская область | Дмитровский район | 10/0,4 | 0.1 | 0.015775 | 0.10166
1920 | КТП 10кВ Д-11-31 Высокий | Кромской РЭС | Орловская область | Дмитровский район | 10/0,4 | 0.1 | 0.018876 | 0.0989
1921 | СТП 10кВ Д-11-30 Долбенкино | Кромской РЭС | Орловская область | Дмитровский район | 10/0,4 | 0.063 | 0.023067 | 0.052361
1922 | КТП 10кВ Д-7-55 Лесничество | Кромской РЭС | Орловская область | Дмитровский район | 10/0,4 | 0.16 | 0.038803 | 0.15059
1923 | СТП 10кВ Д-11-32 Речица | Кромской РЭС | Орловская область | Дмитровский район | 10/0,4 | 0.063 | 0.029459 | 0.046673
1924 | СТП 10кВ Д-11-33 Ферезево | Кромской РЭС | Орловская область | Дмитровский район | 10/0,4 | 0.063 | 0.020807 | 0.054373
1925 | КТП 10кВ Д-12-8 Дружно | Кромской РЭС | Орловская область | Дмитровский район | 10/0,4 | 0.1 | 0.013348 | 0.10382
1926 | КТП 10кВ Д-4-33 Брянцево | Кромской РЭС | Орловская область | Дмитровский район | 10/0,4 | 0.1 | 0.016584 | 0.10094
1927 | ТП 018 Девятино | Кромской РЭС | Орловская область | Дмитровский район | 10/0,4 | 0.16 | 0.035527 | 0.1535
1928 | СТП 10кВ Д-11-34 Речица-3 | Кромской РЭС | Орловская область | Дмитровский район | 10/0,4 | 0.063 | 0.019887 | 0.055192
1929 | СТП 10кВ Д-11-37 Долбенкино | Кромской РЭС | Орловская область | Дмитровский район | 10/0,4 | 0.1 | 0.015775 | 0.10166
1930 | СТП 10кВ Д-11-38 Долбенкино | Кромской РЭС | Орловская область | Дмитровский район | 10/0,4 | 0.063 | 0.024706 | 0.050903
1931 | СТП 10кВ Д-11-39 | Кромской РЭС | Орловская область | Дмитровский район | 10/0,4 | 0.063 | 0.01947 | 0.055563
1932 | СТП 10кВ Д-11-40 | Кромской РЭС | Орловская область | Дмитровский район | 10/0,4 | 0.063 | 0.028202 | 0.047792
1933 | КТП-10кВ Тро-5-7 | Кромской РЭС | Орловская область | Троснянский район | 10/0,4 | 0.1 | 0.021708 | 0.09638
1934 | КТП-10кВ Тро-5-3 | Кромской РЭС | Орловская область | Троснянский район | 10/0,4 | 0.25 | 0.079612 | 0.2184
1935 | КТП-10кВ Тро-5-13 | Кромской РЭС | Орловская область | Троснянский район | 10/0,4 | 0.025 | 0.0062648 | 0.023349
1936 | КТП-10кВ Тро-5-16 | Кромской РЭС | Орловская область | Троснянский район | 10/0,4 | 0.06 | 0.020631 | 0.051059
1937 | КТП-10кВ Тро-5-17 | Кромской РЭС | Орловская область | Троснянский район | 10/0,4 | 0.063 | 0.027476 | 0.048437
1938 | КТП-10кВ Тро-5-18 | Кромской РЭС | Орловская область | Троснянский район | 10/0,4 | 0.06 | 0.026173 | 0.046126
1939 | КТП-10кВ Тро-5-19 | Кромской РЭС | Орловская область | Троснянский район | 10/0,4 | 0.1 | 0.01618 | 0.1013
1940 | КТП-10кВ Тро-6-1 | Кромской РЭС | Орловская область | Троснянский район | 10/0,4 | 0.1 | 0.012135 | 0.1049
1941 | КТП-10кВ Тро-6-2 | Кромской РЭС | Орловская область | Троснянский район | 10/0,4 | 0.16 | 0.043092 | 0.14677
1942 | КТП-10кВ Тро-6-3 | Кромской РЭС | Орловская область | Троснянский район | 10/0,4 | 0.1 | 0.01564 | 0.10178
1943 | КТП-10кВ Тро-6-4 | Кромской РЭС | Орловская область | Троснянский район | 10/0,4 | 0.025 | 0.0065574 | 0.023089
1944 | КТП-10кВ Тро-6-5 | Кромской РЭС | Орловская область | Троснянский район | 10/0,4 | 0.1 | 0.017124 | 0.10046
1945 | КТП-10кВ Тро-6-6 | Кромской РЭС | Орловская область | Троснянский район | 10/0,4 | 0.25 | 0.074795 | 0.22268
1946 | КТП-10кВ Тро-6-12 | Кромской РЭС | Орловская область | Троснянский район | 10/0,4 | 0.16 | 0.055594 | 0.13564
1947 | КТП-10кВ Тро-6-15 | Кромской РЭС | Орловская область | Троснянский район | 10/0,4 | 0.16 | 0.049739 | 0.14085
1948 | КТП-10кВ Тро-6-16 | Кромской РЭС | Орловская область | Троснянский район | 10/0,4 | 0.16 | 0.041316 | 0.14835
1949 | КТП-10кВ Тро-6-17 | Кромской РЭС | Орловская область | Троснянский район | 10/0,4 | 0.1 | 0.018607 | 0.09914
1950 | КТП-10кВ Тро-7-1 | Кромской РЭС | Орловская область | Троснянский район | 10/0,4 | 0.06 | 0.01856 | 0.052901
1951 | ЗТП-10кВ Тро-7-4 | Кромской РЭС | Орловская область | Троснянский район | 10/0,4 | 0.4 | 0.3209 | 0.1772
1952 | ЗТП-10кВ Тро-7-7 | Кромской РЭС | Орловская область | Троснянский район | 10/0,4 | 0.4 | 0.29528 | 0.2
1953 | КТП-10кВ Тро-7-9 | Кромской РЭС | Орловская область | Троснянский район | 10/0,4 | 0.1 | 0.02009 | 0.09782
1954 | КТП-10кВ Тро-7-10 | Кромской РЭС | Орловская область | Троснянский район | 10/0,4 | 0.1 | 0.02036 | 0.09758
1955 | КТП-10кВ Тро-7-11 | Кромской РЭС | Орловская область | Троснянский район | 10/0,4 | 0.16 | 0.042747 | 0.14707
1956 | КТП-10кВ Тро-7-12 | Кромской РЭС | Орловская область | Троснянский район | 10/0,4 | 0.1 | 0.021843 | 0.09626
1957 | КТП-10кВ Тро-7-13 | Кромской РЭС | Орловская область | Троснянский район | 10/0,4 | 0.16 | 0.042056 | 0.14769
1958 | КТП-10кВ Тро-7-40 | Кромской РЭС | Орловская область | Троснянский район | 10/0,4 | 0.03 | 0.0078 | 0.027768
1959 | КТП-10кВ Тро-7-41 | Кромской РЭС | Орловская область | Троснянский район | 10/0,4 | 0.1 | 0.01982 | 0.09806
1960 | КТП-10кВ Тро-7-42 | Кромской РЭС | Орловская область | Троснянский район | 10/0,4 | 0.03 | 0.0088385 | 0.026844
1961 | КТП-10кВ Тро-8-1 | Кромской РЭС | Орловская область | Троснянский район | 10/0,4 | 0.025 | 0.0093422 | 0.02061
1962 | КТП-10кВ Тро-8-2 | Кромской РЭС | Орловская область | Троснянский район | 10/0,4 | 0.25 | 0.068633 | 0.22817
1963 | КТП-10кВ Тро-8-3 | Кромской РЭС | Орловская область | Троснянский район | 10/0,4 | 0.16 | 0.058554 | 0.13301
1964 | КТП-10кВ Тро-8-4 | Кромской РЭС | Орловская область | Троснянский район | 10/0,4 | 0.25 | 0.092039 | 0.20733
1965 | КТП-10кВ Тро-8-5 | Кромской РЭС | Орловская область | Троснянский район | 10/0,4 | 0.25 | 0.10227 | 0.19823
1966 | КТП-10кВ Тро-8-6 | Кромской РЭС | Орловская область | Троснянский район | 10/0,4 | 0.16 | 0.035998 | 0.15308
1967 | КТП-10кВ Тро-8-7 | Кромской РЭС | Орловская область | Троснянский район | 10/0,4 | 0.06 | 0.02031 | 0.051344
1968 | КТП-10кВ Тро-8-9 | Кромской РЭС | Орловская область | Троснянский район | 10/0,4 | 0.16 | 0.051658 | 0.13914
1969 | КТП-10кВ Тро-8-10 | Кромской РЭС | Орловская область | Троснянский район | 10/0,4 | 0.06 | 0.014662 | 0.056371
1970 | КТП-10кВ Тро-8-11 | Кромской РЭС | Орловская область | Троснянский район | 10/0,4 | 0.06 | 0.02193 | 0.049902
1971 | КТП-10кВ Тро-8-13 | Кромской РЭС | Орловская область | Троснянский район | 10/0,4 | 0.063 | 0.017017 | 0.057746
1972 | КТП-10кВ Тро-9-4 | Кромской РЭС | Орловская область | Троснянский район | 10/0,4 | 0.1 | 0.01618 | 0.1013
1973 | КТП-10кВ Тро-9-21 | Кромской РЭС | Орловская область | Троснянский район | 10/0,4 | 0.25 | 0.060674 | 0.23525
1974 | КТП-10кВ Тро-9-23 | Кромской РЭС | Орловская область | Троснянский район | 10/0,4 | 0.063 | 0.012232 | 0.062005
1975 | КТП-10кВ Тро-9-25 | Кромской РЭС | Орловская область | Троснянский район | 10/0,4 | 0.16 | 0.054571 | 0.13655
1976 | КТП-10кВ Тро-9-29 | Кромской РЭС | Орловская область | Троснянский район | 10/0,4 | 0.1 | 0.014562 | 0.10274
1977 | КТП-10кВ Тро-9-38 | Кромской РЭС | Орловская область | Троснянский район | 10/0,4 | 0.1 | 0.015775 | 0.10166
1978 | КТП-10кВ Крс-1-4 | Кромской РЭС | Орловская область | Троснянский район | 10/0,4 | 0.03 | 0.0056629 | 0.02967
1979 | КТП-10кВ Крс-1-6 | Кромской РЭС | Орловская область | Троснянский район | 10/0,4 | 0.03 | 0.0040045 | 0.031146
1980 | КТП-10кВ Крс-1-8 | Кромской РЭС | Орловская область | Троснянский район | 10/0,4 | 0.1 | 0.016584 | 0.10094
1981 | КТП-10кВ Крс-1-13 | Кромской РЭС | Орловская область | Троснянский район | 10/0,4 | 0.04 | 0.0063101 | 0.040664
1982 | КТП-10кВ Крс-1-15 | Кромской РЭС | Орловская область | Троснянский район | 10/0,4 | 0.06 | 0.013025 | 0.057828
1983 | КТП-10кВ Крс-1-23 | Кромской РЭС | Орловская область | Троснянский район | 10/0,4 | 0.06 | 0.0097079 | 0.06078
1984 | КТП-10кВ Крс-1-25 | Кромской РЭС | Орловская область | Троснянский район | 10/0,4 | 0.06 | 0.0072809 | 0.06294
1985 | КТП-10кВ Крс-2-3 | Кромской РЭС | Орловская область | Троснянский район | 10/0,4 | 0.04 | 0.0062562 | 0.040712
1986 | КТП-10кВ Крс-2-4 | Кромской РЭС | Орловская область | Троснянский район | 10/0,4 | 0.1 | 0.017124 | 0.10046
1987 | КТП-10кВ Крс-2-6 | Кромской РЭС | Орловская область | Троснянский район | 10/0,4 | 0.16 | 0.047768 | 0.14261
1988 | КТП-10кВ Крс-2-7 | Кромской РЭС | Орловская область | Троснянский район | 10/0,4 | 0.06 | 0.012054 | 0.058692
1989 | КТП-10кВ Крс-2-18 | Кромской РЭС | Орловская область | Троснянский район | 10/0,4 | 0.06 | 0.012216 | 0.058548
1990 | КТП-10кВ Крс-2-8 | Кромской РЭС | Орловская область | Троснянский район | 10/0,4 | 0.06 | 0.013106 | 0.057756
1991 | КТП-10кВ Крс-2-11 | Кромской РЭС | Орловская область | Троснянский район | 10/0,4 | 0.06 | 0.011892 | 0.058836
1992 | КТП-10кВ Крс-2-13 | Кромской РЭС | Орловская область | Троснянский район | 10/0,4 | 0.04 | 0.014899 | 0.03302
1993 | КТП-10кВ Крс-2-14 | Кромской РЭС | Орловская область | Троснянский район | 10/0,4 | 0.06 | 0.017999 | 0.053401
1994 | КТП-10кВ Крс-2-15 | Кромской РЭС | Орловская область | Троснянский район | 10/0,4 | 0.1 | 0.02427 | 0.0941
1995 | КТП-10кВ Крс-2-20 | Кромской РЭС | Орловская область | Троснянский район | 10/0,4 | 0.1 | 0.014831 | 0.1025
1996 | КТП-10кВ Крс-2-21 | Кромской РЭС | Орловская область | Троснянский район | 10/0,4 | 0.03 | 0.0048539 | 0.03039
1997 | КТП-10кВ Крс-2-25 | Кромской РЭС | Орловская область | Троснянский район | 10/0,4 | 0.06 | 0.0097079 | 0.06078
1998 | КТП-10кВ Крс-2-28 | Кромской РЭС | Орловская область | Троснянский район | 10/0,4 | 0.1 | 0.022921 | 0.0953
1999 | КТП-10кВ Крс-5-2 | Кромской РЭС | Орловская область | Троснянский район | 10/0,4 | 0.1 | 0.014831 | 0.1025
2000 | КТП-10кВ Крс-5-4 | Кромской РЭС | Орловская область | Троснянский район | 10/0,4 | 0.63 | 0.38292 | 0.38811
2001 | КТП-10кВ Крс-5-6 | Кромской РЭС | Орловская область | Троснянский район | 10/0,4 | 0.25 | 0.047191 | 0.24725
2002 | КТП-10кВ Крс-5-9 | Кромской РЭС | Орловская область | Троснянский район | 10/0,4 | 0.04 | 0.0064719 | 0.04052
2003 | КТП-10кВ Крс-5-11 | Кромской РЭС | Орловская область | Троснянский район | 10/0,4 | 0.063 | 0.01529 | 0.059283
2004 | КТП-10кВ Крс-7-2 | Кромской РЭС | Орловская область | Троснянский район | 10/0,4 | 0.063 | 0.012232 | 0.062005
2005 | КТП-10кВ Крс-7-3 | Кромской РЭС | Орловская область | Троснянский район | 10/0,4 | 0.063 | 0.013676 | 0.060719
2006 | КТП-10кВ Крс-7-5 | Кромской РЭС | Орловская область | Троснянский район | 10/0,4 | 0.03 | 0.0043685 | 0.030822
2007 | КТП-10кВ Крс-7-7 | Кромской РЭС | Орловская область | Троснянский район | 10/0,4 | 0.4 | 0.32494 | 0.1736
2008 | КТП-10кВ Крс-7-8 | Кромской РЭС | Орловская область | Троснянский район | 10/0,4 | 0.1 | 0.018876 | 0.0989
2009 | КТП-10кВ Крс-7-10 | Кромской РЭС | Орловская область | Троснянский район | 10/0,4 | 0.1 | 0.013348 | 0.10382
2010 | КТП-10кВ Крс-7-11 | Кромской РЭС | Орловская область | Троснянский район | 10/0,4 | 0.1 | 0.016584 | 0.10094
2011 | КТП-10кВ Крс-7-9 | Кромской РЭС | Орловская область | Троснянский район | 10/0,4 | 0.1 | 0.015775 | 0.10166
2012 | КТП-10кВ Крс-7-13 | Кромской РЭС | Орловская область | Троснянский район | 10/0,4 | 0.16 | 0.036438 | 0.15269
2013 | КТП-10кВ Крс-7-15 | Кромской РЭС | Орловская область | Троснянский район | 10/0,4 | 0.04 | 0.0064719 | 0.04052
2014 | КТП-10кВ Крс-7-16 | Кромской РЭС | Орловская область | Троснянский район | 10/0,4 | 0.1 | 0.012135 | 0.1049
2015 | КТП-10кВ Крс-7-18 | Кромской РЭС | Орловская область | Троснянский район | 10/0,4 | 0.04 | 0.0062562 | 0.040712
2016 | КТП-10кВ Крс-7-20 | Кромской РЭС | Орловская область | Троснянский район | 10/0,4 | 0.4 | 0.29124 | 0.2036
2017 | КТП-10кВ Крс-7-21 | Кромской РЭС | Орловская область | Троснянский район | 10/0,4 | 0.25 | 0.046517 | 0.24785
2018 | КТП-10кВ Крс-7-22 | Кромской РЭС | Орловская область | Троснянский район | 10/0,4 | 0.1 | 0.02009 | 0.09782
2019 | КТП-10кВ Крс-7-23 | Кромской РЭС | Орловская область | Троснянский район | 10/0,4 | 0.1 | 0.02036 | 0.09758
2020 | КТП-10кВ Крс-7-26 | Кромской РЭС | Орловская область | Троснянский район | 10/0,4 | 0.4 | 0.31146 | 0.1856
2021 | КТП-10кВ Тро-1-1 | Кромской РЭС | Орловская область | Троснянский район | 10/0,4 | 0.063 | 0.012487 | 0.061778
2022 | КТП-10кВ Тро-1-2 | Кромской РЭС | Орловская область | Троснянский район | 10/0,4 | 0.04 | 0.0064719 | 0.04052
2023 | КТП-10кВ Тро-1-5 | Кромской РЭС | Орловская область | Троснянский район | 10/0,4 | 0.25 | 0.036404 | 0.25685
2024 | КТП-10кВ Тро-1-11 | Кромской РЭС | Орловская область | Троснянский район | 10/0,4 | 0.16 | 0.058728 | 0.13285
2025 | КТП-10кВ Тро-1-12 | Кромской РЭС | Орловская область | Троснянский район | 10/0,4 | 0.063 | 0.010448 | 0.063592
2026 | КТП-10кВ Тро-1-13 | Кромской РЭС | Орловская область | Троснянский район | 10/0,4 | 0.16 | 0.030907 | 0.15761
2027 | КТП-10кВ Тро-1-14 | Кромской РЭС | Орловская область | Троснянский район | 10/0,4 | 0.1 | 0.02009 | 0.09782
2028 | КТП-10кВ Тро-1-16 | Кромской РЭС | Орловская область | Троснянский район | 10/0,4 | 0.063 | 0.012827 | 0.061475
2029 | КТП-10кВ Тро-1-17 | Кромской РЭС | Орловская область | Троснянский район | 10/0,4 | 0.1 | 0.021843 | 0.09626
2030 | КТП-10кВ Тро-1-18 | Кромской РЭС | Орловская область | Троснянский район | 10/0,4 | 0.1 | 0.01982 | 0.09806
2031 | КТП-10кВ Тро-1-20 | Кромской РЭС | Орловская область | Троснянский район | 10/0,4 | 0.1 | 0.01618 | 0.1013
2032 | КТП-10кВ Тро-1-23 | Кромской РЭС | Орловская область | Троснянский район | 10/0,4 | 0.25 | 0.036404 | 0.25685
2033 | КТП-10кВ Тро-1-28 | Кромской РЭС | Орловская область | Троснянский район | 10/0,4 | 0.1 | 0.015775 | 0.10166
2034 | КТП-10кВ Тро-1-29 | Кромской РЭС | Орловская область | Троснянский район | 10/0,4 | 0.063 | 0.010448 | 0.063592
2035 | КТП-10кВ Тро-1-32 | Кромской РЭС | Орловская область | Троснянский район | 10/0,4 | 0.16 | 0.030611 | 0.15788
2036 | КТП-10кВ Тро-1-33 | Кромской РЭС | Орловская область | Троснянский район | 10/0,4 | 0.04 | 0.0097079 | 0.03764
2037 | КТП-10кВ Тро-1-34 | Кромской РЭС | Орловская область | Троснянский район | 10/0,4 | 0.16 | 0.039452 | 0.15001
2038 | КТП-10кВ Тро-1-39 | Кромской РЭС | Орловская область | Троснянский район | 10/0,4 | 0.06 | 0.013753 | 0.05718
2039 | КТП-10кВ Тро-1-40 | Кромской РЭС | Орловская область | Троснянский район | 10/0,4 | 0.16 | 0.059278 | 0.13236
2040 | КТП-10кВ Тро-2-1 | Кромской РЭС | Орловская область | Троснянский район | 10/0,4 | 0.16 | 0.054389 | 0.13671
2041 | КТП-10кВ Тро-2-2 | Кромской РЭС | Орловская область | Троснянский район | 10/0,4 | 0.03 | 0.0040045 | 0.031146
2042 | КТП-10кВ Тро-2-3 | Кромской РЭС | Орловская область | Троснянский район | 10/0,4 | 0.16 | 0.05895 | 0.13265
2043 | КТП-10кВ Тро-2-4 | Кромской РЭС | Орловская область | Троснянский район | 10/0,4 | 0.04 | 0.0063101 | 0.040664
2044 | КТП-10кВ Тро-2-6 | Кромской РЭС | Орловская область | Троснянский район | 10/0,4 | 0.063 | 0.0076449 | 0.066087
2045 | КТП-10кВ Тро-2-7 | Кромской РЭС | Орловская область | Троснянский район | 10/0,4 | 0.063 | 0.012657 | 0.061627
2046 | КТП-10кВ Тро-2-8 | Кромской РЭС | Орловская область | Троснянский район | 10/0,4 | 0.16 | 0.037582 | 0.15167
2047 | КТП-10кВ Тро-2-9 | Кромской РЭС | Орловская область | Троснянский район | 10/0,4 | 0.16 | 0.03916 | 0.15027
2048 | КТП-10кВ Тро-2-10 | Кромской РЭС | Орловская область | Троснянский район | 10/0,4 | 0.16 | 0.055552 | 0.13568
2049 | КТП-10кВ Тро-2-11 | Кромской РЭС | Орловская область | Троснянский район | 10/0,4 | 0.1 | 0.02009 | 0.09782
2050 | КТП-10кВ Тро-2-12 | Кромской РЭС | Орловская область | Троснянский район | 10/0,4 | 0.4 | 0.33843 | 0.1616
2051 | КТП-10кВ Тро-2-14 | Кромской РЭС | Орловская область | Троснянский район | 10/0,4 | 0.16 | 0.054007 | 0.13705
2052 | КТП-10кВ Тро-2-15 | Кромской РЭС | Орловская область | Троснянский район | 10/0,4 | 0.16 | 0.041341 | 0.14833
2053 | КТП-10кВ Тро-2-31 | Кромской РЭС | Орловская область | Троснянский район | 10/0,4 | 0.16 | 0.050909 | 0.13981
2054 | КТП-10кВ Тро-2-32 | Кромской РЭС | Орловская область | Троснянский район | 10/0,4 | 0.16 | 0.039206 | 0.15023
2055 | КТП-10кВ Тро-3-1 | Кромской РЭС | Орловская область | Троснянский район | 10/0,4 | 0.16 | 0.047193 | 0.14312
2056 | КТП-10кВ Тро-3-2 | Кромской РЭС | Орловская область | Троснянский район | 10/0,4 | 0.16 | 0.037187 | 0.15202
2057 | КТП-10кВ Тро-3-3 | Кромской РЭС | Орловская область | Троснянский район | 10/0,4 | 0.06 | 0.010274 | 0.060276
2058 | КТП-10кВ Тро-3-7 | Кромской РЭС | Орловская область | Троснянский район | 10/0,4 | 0.1 | 0.02427 | 0.0941
2059 | КТП-10кВ Г-5-5 | Кромской РЭС | Орловская область | Троснянский район | 10/0,4 | 0.06 | 0.0088989 | 0.0615
2060 | ТП 025 | Кромской РЭС | Орловская область | Троснянский район | 10/0,4 | 0.25 | 0.057303 | 0.23825
2061 | ТП 022 | Кромской РЭС | Орловская область | Троснянский район | 10/0,4 | 0.06 | 0.0088989 | 0.0615
2062 | ТП 023 | Кромской РЭС | Орловская область | Троснянский район | 10/0,4 | 0.16 | 0.03552 | 0.15351
2063 | ТП 021 | Кромской РЭС | Орловская область | Троснянский район | 10/0,4 | 0.03 | 0.0040045 | 0.031146
2064 | ТП 027 | Кромской РЭС | Орловская область | Троснянский район | 10/0,4 | 0.063 | 0.010448 | 0.063592
2065 | ТП 026 | Кромской РЭС | Орловская область | Троснянский район | 10/0,4 | 0.16 | 0.052307 | 0.13857
2066 | ТП 020 | Кромской РЭС | Орловская область | Троснянский район | 10/0,4 | 0.16 | 0.048418 | 0.14203
2067 | ТП 029 | Кромской РЭС | Орловская область | Троснянский район | 10/0,4 | 0.16 | 0.041621 | 0.14808
2068 | ТП 028 | Кромской РЭС | Орловская область | Троснянский район | 10/0,4 | 0.16 | 0.03273 | 0.15599
2069 | ТП 024 | Кромской РЭС | Орловская область | Троснянский район | 10/0,4 | 0.06 | 0.019453 | 0.052107
2070 | ТП 015 | Кромской РЭС | Орловская область | Троснянский район | 10/0,4 | 0.063 | 0.024368 | 0.051203
2071 | ТП 014 | Кромской РЭС | Орловская область | Троснянский район | 10/0,4 | 0.1 | 0.02009 | 0.09782
2072 | ТП 016 | Кромской РЭС | Орловская область | Троснянский район | 10/0,4 | 0.16 | 0.03645 | 0.15268
2073 | ТП 017 | Кромской РЭС | Орловская область | Троснянский район | 10/0,4 | 0.06 | 0.013106 | 0.057756
2074 | ТП 018 | Кромской РЭС | Орловская область | Троснянский район | 10/0,4 | 0.16 | 0.042518 | 0.14728
2075 | ТП 008 | Кромской РЭС | Орловская область | Троснянский район | 10/0,4 | 0.1 | 0.01618 | 0.1013
2076 | ТП 009 | Кромской РЭС | Орловская область | Троснянский район | 10/0,4 | 0.1 | 0.014562 | 0.10274
2077 | ТП 011 | Кромской РЭС | Орловская область | Троснянский район | 10/0,4 | 0.16 | 0.044493 | 0.14552
2078 | ТП 012 | Кромской РЭС | Орловская область | Троснянский район | 10/0,4 | 0.1 | 0.016584 | 0.10094
2079 | ТП 010 | Кромской РЭС | Орловская область | Троснянский район | 10/0,4 | 0.16 | 0.054212 | 0.13687
2080 | ТП 006 | Кромской РЭС | Орловская область | Троснянский район | 10/0,4 | 0.1 | 0.02427 | 0.0941
2081 | ТП 004 | Кромской РЭС | Орловская область | Троснянский район | 10/0,4 | 0.25 | 0.037079 | 0.25625
2082 | ТП 003 | Кромской РЭС | Орловская область | Троснянский район | 10/0,4 | 0.16 | 0.036674 | 0.15248
2083 | КТП-10кВ Тро-7-2 | Кромской РЭС | Орловская область | Троснянский район | 10/0,4 | 0.1 | 0.014831 | 0.1025
2084 | КТП-10кВ Тро-9-43 | Кромской РЭС | Орловская область | Троснянский район | 10/0,4 | 0.1 | 0.018876 | 0.0989
2085 | КТП-10кВ Крс-1-5 | Кромской РЭС | Орловская область | Троснянский район | 10/0,4 | 0.063 | 0.0084094 | 0.065407
2086 | КТП-10кВ Крс-1-3 | Кромской РЭС | Орловская область | Троснянский район | 10/0,4 | 0.16 | 0.026535 | 0.1615
2087 | КТП-10кВ Крс-1-21 | Кромской РЭС | Орловская область | Троснянский район | 10/0,4 | 0.06 | 0.0094652 | 0.060996
2088 | КТП-10кВ Крс-1-18 | Кромской РЭС | Орловская область | Троснянский район | 10/0,4 | 0.06 | 0.0072809 | 0.06294
2089 | КТП-10кВ Крс-1-26 | Кромской РЭС | Орловская область | Троснянский район | 10/0,4 | 0.1 | 0.02009 | 0.09782
2090 | КТП-10кВ Крс-1-19 | Кромской РЭС | Орловская область | Троснянский район | 10/0,4 | 0.06 | 0.012216 | 0.058548
2091 | КТП-10кВ Крс-1-24 | Кромской РЭС | Орловская область | Троснянский район | 10/0,4 | 0.06 | 0.01713 | 0.054174
2092 | КТП-10кВ Крс-1-12 | Кромской РЭС | Орловская область | Троснянский район | 10/0,4 | 0.06 | 0.023275 | 0.048705
2093 | КТП-10кВ Крс-1-22 | Кромской РЭС | Орловская область | Троснянский район | 10/0,4 | 0.1 | 0.021708 | 0.09638
2094 | КТП-10кВ Крс-2-26 | Кромской РЭС | Орловская область | Троснянский район | 10/0,4 | 0.1 | 0.014562 | 0.10274
2095 | КТП-10кВ Крс-2-16 | Кромской РЭС | Орловская область | Троснянский район | 10/0,4 | 0.16 | 0.02524 | 0.16266
2096 | КТП-10кВ Крс-2-19 | Кромской РЭС | Орловская область | Троснянский район | 10/0,4 | 0.03 | 0.0056629 | 0.02967
2097 | КТП-10кВ Крс-5-3 | Кромской РЭС | Орловская область | Троснянский район | 10/0,4 | 0.16 | 0.021357 | 0.16611
2098 | КТП-10кВ Крс-5-12 | Кромской РЭС | Орловская область | Троснянский район | 10/0,4 | 0.16 | 0.026535 | 0.1615
2099 | КТП-10кВ Крс-7-4 | Кромской РЭС | Орловская область | Троснянский район | 10/0,4 | 0.06 | 0.0094652 | 0.060996
2100 | КТП-10кВ Крс-7-1 | Кромской РЭС | Орловская область | Троснянский район | 10/0,4 | 0.1 | 0.021708 | 0.09638
2101 | КТП-10кВ Крс-7-41 | Кромской РЭС | Орловская область | Троснянский район | 10/0,4 | 0.16 | 0.025888 | 0.16208
2102 | КТП-10кВ Крс-7-17 | Кромской РЭС | Орловская область | Троснянский район | 10/0,4 | 0.06 | 0.0072809 | 0.06294
2103 | КТП-10кВ Тро-8-8 | Кромской РЭС | Орловская область | Троснянский район | 10/0,4 | 0.4 | 0.35191 | 0.1496
2104 | КТП-10кВ Тро-7-16 | Кромской РЭС | Орловская область | Троснянский район | 10/0,4 | 0.16 | 0.027398 | 0.16074
2105 | КТП-10кВ Тро-2-5 | Кромской РЭС | Орловская область | Троснянский район | 10/0,4 | 0.16 | 0.029771 | 0.15862
2106 | КТП-10кВ Тро-2-13 новое | Кромской РЭС | Орловская область | Троснянский район | 10/0,4 | 0.63 | 0.43955 | 0.33771
2107 | СТП-10 кВ Крс-2-29 | Кромской РЭС | Орловская область | Троснянский район | 10/0,4 | 0.063 | 0.012827 | 0.061475
2108 | КТПН-6кВ №7/Мк-7-160 Кагатное поле | Ливенский РЭС | Орловская область | Ливенский район | 6/0,4 | 0.16 | 0.044621 | 0.14541
2109 | КТПН-6кВ №8/Чер-2-100 Мастерская СЛЗП | Ливенский РЭС | Орловская область | Ливенский район | 6/0,4 | 0.1 | 0.040099 | 0.080012
2110 | КТПН-6кВ №6/Чер-2-400 п.Набережный | Ливенский РЭС | Орловская область | Ливенский район | 6/0,4 | 0.4 | 0.34382 | 0.1568
2111 | КТП-6кВ №5/Чер-2-250 п.Набережный | Ливенский РЭС | Орловская область | Ливенский район | 6/0,4 | 0.25 | 0.12758 | 0.1757
2112 | КТПН-6кВ №7/Чер-2-250 п.Набережный | Ливенский РЭС | Орловская область | Ливенский район | 6/0,4 | 0.25 | 0.12005 | 0.18241
2113 | ЗТП-6кВ №6/Мк-7-630 п.Сах.завод | Ливенский РЭС | Орловская область | Ливенский район | 6/0,4 | 0.63 | 0.50157 | 0.28251
2114 | ЗТП-6кВ №5/Мк-7-630 дет.садик | Ливенский РЭС | Орловская область | Ливенский район | 6/0,4 | 0.63 | 0.43685 | 0.34011
2115 | КТПН-6кВ №2/Мк-7-315 Ж.Дома | Ливенский РЭС | Орловская область | Ливенский район | 6/0,4 | 0.315 | 0.10937 | 0.26712
2116 | КТП-6кВ №3/Мк-7-160 ж.дома | Ливенский РЭС | Орловская область | Ливенский район | 6/0,4 | 0.16 | 0.061512 | 0.13037
2117 | КТПН-6кВ №1а/Тэц-29-160 Жил.посёлок ТЭЦ | Ливенский РЭС | Орловская область | Ливенский район | 6/0,4 | 0.16 | 0.06099 | 0.13084
2118 | КТП-6кВ №3/ТЭЦ-29-100 Жилые дома | Ливенский РЭС | Орловская область | Ливенский район | 6/0,4 | 0.1 | 0.049412 | 0.071723
2119 | КТПН-6кВ №2/ТЭЦ-29-63 Релейная защита | Ливенский РЭС | Орловская область | Ливенский район | 6/0,4 | 0.063 | 0.030906 | 0.045384
2120 | КТПН-6кВ №4а/Мк-7-250 "Ливнынасос" | Ливенский РЭС | Орловская область | Ливенский район | 6/0,4 | 0.25 | 0.13357 | 0.17037
2121 | КТПН-6кВ №1/ТЭЦ-29-160 СМиТ | Ливенский РЭС | Орловская область | Ливенский район | 6/0,4 | 0.16 | 0.080001 | 0.11392
2122 | КТП-6кВ №6/П-4-100 СЭП | Ливенский РЭС | Орловская область | Ливенский район | 6/0,4 | 0.1 | 0.024724 | 0.093695
2123 | КТП-6кВ №6/П-26-25 АЗС "ГАЗ" | Ливенский РЭС | Орловская область | Ливенский район | 6/0,4 | 0.025 | 0.013168 | 0.017206
2124 | СТП-6 кВ 8/Мк-7-25 | Ливенский РЭС | Орловская область | Ливенский район | 6/0,4 | 0.025 | 0.0069352 | 0.022753
2125 | СТП-6кВ №10/П-26-63 | Ливенский РЭС | Орловская область | Ливенский район | 6/0,4 | 0.063 | 0.032336 | 0.044112
2126 | КТП-10кВ №2/ССК-2-250 п Набережный | Ливенский РЭС | Орловская область | Ливенский район | 10/0,4 | 0.25 | 0.078969 | 0.21897
2127 | КТП-10кВ №4/ССК-2-40 (ул.Береговая) | Ливенский РЭС | Орловская область | Ливенский район | 10/0,4 | 0.04 | 0.023187 | 0.025644
2128 | ЗТП-10кВ №3/Лип-1-630 (д.Липовец) з/ток | Ливенский РЭС | Орловская область | Ливенский район | 10/0,4 | 1.26 | 0.55551 | 0.96342
2129 | КТПН-10кВ №8/Рс-1-400 с Барково Мастер-е | Ливенский РЭС | Орловская область | Ливенский район | 10/0,4 | 0.4 | 0.36944 | 0.134
2130 | КТП-10кВ №1/Вве-1-100 д. Вязовик | Ливенский РЭС | Орловская область | Ливенский район | 10/0,4 | 0.1 | 0.038292 | 0.081621
2131 | КТП-10кВ №2/Вве-1-160 д.Вязовик | Ливенский РЭС | Орловская область | Ливенский район | 10/0,4 | 0.16 | 0.095907 | 0.099763
2132 | КТП-10кВ №3/Вве-1-160 д.Вязовик СТФ | Ливенский РЭС | Орловская область | Ливенский район | 10/0,4 | 0.16 | 0.085653 | 0.10889
2133 | КТП-10кВ №4/Вве-1-160 д.Вожжово Баня | Ливенский РЭС | Орловская область | Ливенский район | 10/0,4 | 0.16 | 0.074458 | 0.11885
2134 | КТП-10кВ №5/Вве-1-160 Ц.У. Важжова | Ливенский РЭС | Орловская область | Ливенский район | 10/0,4 | 0.16 | 0.056727 | 0.13463
2135 | ЗТП-10кВ №13/Рс-2-160 мастерские | Ливенский РЭС | Орловская область | Ливенский район | 10/0,4 | 0.32 | 0.098745 | 0.28236
2136 | КТПН-10кВ №7/Вве-1-400 д.Вожжово З\ток | Ливенский РЭС | Орловская область | Ливенский район | 10/0,4 | 0.4 | 0.35191 | 0.1496
2137 | КТП-10кВ №8/Вве-1-160 д.Вожжово | Ливенский РЭС | Орловская область | Ливенский район | 10/0,4 | 0.16 | 0.061819 | 0.1301
2138 | КТП-10кВ №9/Вве-1-250 д.Вожжово КРС | Ливенский РЭС | Орловская область | Ливенский район | 10/0,4 | 0.25 | 0.14177 | 0.16307
2139 | КТП-10кВ №10/Вве-1-250 д. Миляево | Ливенский РЭС | Орловская область | Ливенский район | 10/0,4 | 0.25 | 0.087043 | 0.21178
2140 | КТП-10кВ №11/Вве-1-40 д. Леньшино | Ливенский РЭС | Орловская область | Ливенский район | 10/0,4 | 0.04 | 0.0098582 | 0.037506
2141 | КТП-10кВ №1/Вве-2-160с.Введенское | Ливенский РЭС | Орловская область | Ливенский район | 10/0,4 | 0.16 | 0.08792 | 0.10687
2142 | КТПН-10кВ №2/Вве-2-160 с.Введенское | Ливенский РЭС | Орловская область | Ливенский район | 10/0,4 | 0.16 | 0.058266 | 0.13326
2143 | КТП-10кВ №3/Вве-2-100 с.Шебаново | Ливенский РЭС | Орловская область | Ливенский район | 10/0,4 | 0.1 | 0.03817 | 0.081728
2144 | КТП-10кВ №7/Вве-2-100 д. Ревякино | Ливенский РЭС | Орловская область | Ливенский район | 10/0,4 | 0.1 | 0.029857 | 0.089128
2145 | КТП-10кВ №9/Вве-2-160 д.СТ. Тим | Ливенский РЭС | Орловская область | Ливенский район | 10/0,4 | 0.16 | 0.042873 | 0.14696
2146 | КТПН-10кВ №1/Вве-5-400 с.Введенское | Ливенский РЭС | Орловская область | Ливенский район | 10/0,4 | 0.4 | 0.38966 | 0.116
2147 | КТП-10кВ №2/Вве-5-100 с.Введенское | Ливенский РЭС | Орловская область | Ливенский район | 10/0,4 | 0.1 | 0.05441 | 0.067275
2148 | КТП-10кВ №3/Вве-5-100 с.Введенское | Ливенский РЭС | Орловская область | Ливенский район | 10/0,4 | 0.1 | 0.037354 | 0.082455
2149 | КТП-10кВ №5/Вве-5-100 с.Введенское | Ливенский РЭС | Орловская область | Ливенский район | 10/0,4 | 0.1 | 0.052798 | 0.06871
2150 | КТП-10кВ №6/Вве-5-100 с.Введенское | Ливенский РЭС | Орловская область | Ливенский район | 10/0,4 | 0.1 | 0.044566 | 0.076036
2151 | КТП-10кВ №7/Вве-5-160 с.Введенское СТФ | Ливенский РЭС | Орловская область | Ливенский район | 10/0,4 | 0.16 | 0.09296 | 0.10239
2152 | КТП-10кВ №2/Вве-7-160 с.Вахново | Ливенский РЭС | Орловская область | Ливенский район | 10/0,4 | 0.16 | 0.08192 | 0.11221
2153 | ЗТП-10кВ №4/Вве-7-560 с.Бараново З\ток | Ливенский РЭС | Орловская область | Ливенский район | 10/0,4 | 1.12 | 0.60944 | 0.75344
2154 | КТПН-10кВ №7/Вве-7-400 с.Бараново МТФ | Ливенский РЭС | Орловская область | Ливенский район | 10/0,4 | 0.4 | 0.43955 | 0.0716
2155 | КТПН-10кВ №8/Вве-7-400 с.Бараново КРС от | Ливенский РЭС | Орловская область | Ливенский район | 10/0,4 | 0.4 | 0.35461 | 0.1472
2156 | КТП-10кВ №6/Вве-7-63 с.Бараново | Ливенский РЭС | Орловская область | Ливенский район | 10/0,4 | 0.063 | 0.019529 | 0.05551
2157 | КТП-10кВ №9/Вве-7-250 Бараново Кормоцех | Ливенский РЭС | Орловская область | Ливенский район | 10/0,4 | 0.25 | 0.10662 | 0.19436
2158 | КТПН-10кВ №10/Вве-7-400 с.Бараново Школа | Ливенский РЭС | Орловская область | Ливенский район | 10/0,4 | 0.4 | 0.28449 | 0.2096
2159 | КТПН-10кВ №11/Вве-7-400 с.Бараново | Ливенский РЭС | Орловская область | Ливенский район | 10/0,4 | 0.4 | 0.31146 | 0.1856
2160 | КТП-10кВ №12/Вве-7-160 с.Бараново | Ливенский РЭС | Орловская область | Ливенский район | 10/0,4 | 0.16 | 0.078893 | 0.11491
2161 | КТПН-10кВ №13/Вве-7-160 с.Бараново | Ливенский РЭС | Орловская область | Ливенский район | 10/0,4 | 0.16 | 0.078657 | 0.11511
2162 | КТП-10кВ №2/Вве-15-63 д.Сосновка СТФ | Ливенский РЭС | Орловская область | Ливенский район | 10/0,4 | 0.063 | 0.020646 | 0.054516
2163 | КТП-10кВ №3/Вве-15-63 с.Сосновка | Ливенский РЭС | Орловская область | Ливенский район | 10/0,4 | 0.063 | 0.017571 | 0.057253
2164 | КТП-10кВ №4/Вве-15-160 с.Сосновка | Ливенский РЭС | Орловская область | Ливенский район | 10/0,4 | 0.16 | 0.045218 | 0.14488
2165 | КТП-10кВ №12/Рс-1-250 д.Барково | Ливенский РЭС | Орловская область | Ливенский район | 10/0,4 | 0.25 | 0.091667 | 0.20767
2166 | КТП-10кВ №5/Рс-1-250 с. Барково | Ливенский РЭС | Орловская область | Ливенский район | 10/0,4 | 0.25 | 0.13887 | 0.16565
2167 | ЗТП-10кВ №6/Рс-1-400 с. Барково МТФ | Ливенский РЭС | Орловская область | Ливенский район | 10/0,4 | 0.8 | 0.48674 | 0.4924
2168 | КТПН-10кВ №2/Кру-6-160 с.Крутое | Ливенский РЭС | Орловская область | Ливенский район | 10/0,4 | 0.16 | 0.0796 | 0.11428
2169 | КТПН-10кВ №3/Кру-6-400 с.Крутое | Ливенский РЭС | Орловская область | Ливенский район | 10/0,4 | 0.4 | 0.38697 | 0.1184
2170 | КТП-10кВ №4/Кру-6-160 с.Крутое Баня | Ливенский РЭС | Орловская область | Ливенский район | 10/0,4 | 0.16 | 0.039505 | 0.14996
2171 | ЗТП-10кВ №5/Кру-6-400 с. Крутое | Ливенский РЭС | Орловская область | Ливенский район | 10/0,4 | 0.8 | 0.36944 | 0.5968
2172 | КТПН-10кВ №7А/Кру-7-160 с.Крутое | Ливенский РЭС | Орловская область | Ливенский район | 10/0,4 | 0.16 | 0.093303 | 0.10208
2173 | КТП-10кВ №7/Кру-6-63 д. Ревино | Ливенский РЭС | Орловская область | Ливенский район | 10/0,4 | 0.063 | 0.037194 | 0.039789
2174 | КТП-10кВ №8/Кру-6-160 с.Теличье | Ливенский РЭС | Орловская область | Ливенский район | 10/0,4 | 0.16 | 0.089751 | 0.10524
2175 | КТП-10кВ №1/Кру-7-160 с.Крутое | Ливенский РЭС | Орловская область | Ливенский район | 10/0,4 | 0.16 | 0.088566 | 0.1063
2176 | КТП-10кВ №2/Кру-7-160 с.Крутое | Ливенский РЭС | Орловская область | Ливенский район | 10/0,4 | 0.16 | 0.094465 | 0.10105
2177 | КТПН-10кВ №4/Кру-7-400 с.Крутое Столовая | Ливенский РЭС | Орловская область | Ливенский район | 10/0,4 | 0.4 | 0.35461 | 0.1472
2178 | КТП-10кВ №10/Кру-7-40 д. Базекино | Ливенский РЭС | Орловская область | Ливенский район | 10/0,4 | 0.04 | 0.010109 | 0.037283
2179 | КТП-10кВ №11/Кру-7-63 д. Базекино | Ливенский РЭС | Орловская область | Ливенский район | 10/0,4 | 0.063 | 0.031722 | 0.044658
2180 | КТП-10кВ №12/Кру-7-63 д. Базекино | Ливенский РЭС | Орловская область | Ливенский район | 10/0,4 | 0.063 | 0.032954 | 0.043562
2181 | КТП-10кВ №13/Кру-7-100 д. Шилово | Ливенский РЭС | Орловская область | Ливенский район | 10/0,4 | 0.1 | 0.033543 | 0.085847
2182 | КТП-10кВ №14/Кру-7-100 д. Труды(Фермер) | Ливенский РЭС | Орловская область | Ливенский район | 10/0,4 | 0.1 | 0.02817 | 0.090628
2183 | НОМ-10кВ №15/Кру-7-10 д. Труды | Ливенский РЭС | Орловская область | Ливенский район | 10/0,4 | 0.01 | 0.0049887 | 0.0071301
2184 | ЗТП-10кВ №1/Кру-12-160 д. Дубки | Ливенский РЭС | Орловская область | Ливенский район | 10/0,4 | 0.32 | 0.18291 | 0.20745
2185 | КТПН-10кВ №12/Кру-15-160 д. Здоров. в-ки | Ливенский РЭС | Орловская область | Ливенский район | 10/0,4 | 0.16 | 0.048892 | 0.14161
2186 | КТП-10кВ №2/Кру-12-100 д. Дубки | Ливенский РЭС | Орловская область | Ливенский район | 10/0,4 | 0.1 | 0.049284 | 0.071837
2187 | КТП-10кВ №3/Кру-12-160 д. Дубки | Ливенский РЭС | Орловская область | Ливенский район | 10/0,4 | 0.16 | 0.049128 | 0.1414
2188 | КТП-10кВ №4/Кру-12-160 д. Дубки | Ливенский РЭС | Орловская область | Ливенский район | 10/0,4 | 0.16 | 0.073557 | 0.11965
2189 | КТП-10кВ №6/Кру-12-160 д. Моногарово | Ливенский РЭС | Орловская область | Ливенский район | 10/0,4 | 0.16 | 0.058509 | 0.13305
2190 | ЗТП-10кВ №7/Кру-12-315 д. Моногарово | Ливенский РЭС | Орловская область | Ливенский район | 10/0,4 | 0.63 | 0.38292 | 0.38811
2191 | КТП-10кВ №8/Кру-12-100 д.Моногарово | Ливенский РЭС | Орловская область | Ливенский район | 10/0,4 | 0.1 | 0.034158 | 0.0853
2192 | КТПН-10кВ №9/Кру-12-160 д. Моногарово | Ливенский РЭС | Орловская область | Ливенский район | 10/0,4 | 0.16 | 0.046285 | 0.14393
2193 | КТПН-10кВ №10/Кру-12-250 д. Моногарово | Ливенский РЭС | Орловская область | Ливенский район | 10/0,4 | 0.25 | 0.1191 | 0.18325
2194 | КТП-10кВ №2/Кру-15-160 д. Здоров.В-ки | Ливенский РЭС | Орловская область | Ливенский район | 10/0,4 | 0.16 | 0.041234 | 0.14842
2195 | КТПН-10кВ №3/Кру-15-250 д. Здоров. В-ки | Ливенский РЭС | Орловская область | Ливенский район | 10/0,4 | 0.25 | 0.062291 | 0.23381
2196 | КТПН-10кВ №4/Кру-15-630 д. Здоров. В-ки | Ливенский РЭС | Орловская область | Ливенский район | 10/0,4 | 0.63 | 0.49348 | 0.28971
2197 | КТПН-10кВ №5/Кру-15-400 д. Здоровец | Ливенский РЭС | Орловская область | Ливенский район | 10/0,4 | 0.4 | 0.42472 | 0.0848
2198 | КТП-10кВ №6/Кру-15-60 д. Здоровец | Ливенский РЭС | Орловская область | Ливенский район | 10/0,4 | 0.06 | 0.030794 | 0.042014
2199 | КТПН-10кВ №7/Кру-15-250 д. Здоровец | Ливенский РЭС | Орловская область | Ливенский район | 10/0,4 | 0.25 | 0.13818 | 0.16627
2200 | КТПН-10кВ №9/Кру-15-630 д. Здоровец | Ливенский РЭС | Орловская область | Ливенский район | 10/0,4 | 0.63 | 0.55281 | 0.23691
2201 | КТПН-10кВ №8/Кру-15-160 д.Здоровец. В-ки | Ливенский РЭС | Орловская область | Ливенский район | 10/0,4 | 0.16 | 0.066847 | 0.12563
2202 | КТПН-10кВ №10/Кру-15-400 д. Здоровец | Ливенский РЭС | Орловская область | Ливенский район | 10/0,4 | 0.4 | 0.35461 | 0.1472
2203 | КТПН-10кВ №11/Кру-15-630 д. Здоровец | Ливенский РЭС | Орловская область | Ливенский район | 10/0,4 | 0.63 | 0.53663 | 0.25131
2204 | КТПН-10кВ №13/Кру-15-160 д. Здоров.Вс-ки | Ливенский РЭС | Орловская область | Ливенский район | 10/0,4 | 0.16 | 0.08484 | 0.10961
2205 | КТПН-10кВ №14/Кру-15-160 д. Мочилы | Ливенский РЭС | Орловская область | Ливенский район | 10/0,4 | 0.16 | 0.056559 | 0.13478
2206 | КТПН-10кВ №15/Кру-15-250 д. Мочилы | Ливенский РЭС | Орловская область | Ливенский район | 10/0,4 | 0.25 | 0.070175 | 0.22679
2207 | ТП 001 Речица д. Покровка | Ливенский РЭС | Орловская область | Ливенский район | 10/0,4 | 0.25 | 0.083462 | 0.21497
2208 | ТП 002 д. Гудаевка | Ливенский РЭС | Орловская область | Ливенский район | 10/0,4 | 0.4 | 0.38697 | 0.1184
2209 | ТП 003 Речица д. Покровка | Ливенский РЭС | Орловская область | Ливенский район | 10/0,4 | 0.25 | 0.13762 | 0.16677
2210 | ТП 004 Речица д. Покровка | Ливенский РЭС | Орловская область | Ливенский район | 10/0,4 | 0.25 | 0.083761 | 0.2147
2211 | КТПН-10кВ №2/Кру-10-63 с.Крутое | Ливенский РЭС | Орловская область | Ливенский район | 10/0,4 | 0.063 | 0.025638 | 0.050073
2212 | ТП 008 Речица Цент.усадьба | Ливенский РЭС | Орловская область | Ливенский район | 10/0,4 | 0.25 | 0.087255 | 0.21159
2213 | ТП 009 Речица д. Покровка | Ливенский РЭС | Орловская область | Ливенский район | 10/0,4 | 0.25 | 0.106 | 0.19491
2214 | ТП 010 Речица Водокачка,насел-ие | Ливенский РЭС | Орловская область | Ливенский район | 10/0,4 | 0.1 | 0.030562 | 0.0885
2215 | ТП 013 Речица д. Покровка | Ливенский РЭС | Орловская область | Ливенский район | 10/0,4 | 0.4 | 0.34517 | 0.1556
2216 | ТП 014 Речица д. Демидово | Ливенский РЭС | Орловская область | Ливенский район | 10/0,4 | 0.1 | 0.045421 | 0.075275
2217 | ТП 016 Речица д. Новый Путь | Ливенский РЭС | Орловская область | Ливенский район | 10/0,4 | 0.1 | 0.044789 | 0.075838
2218 | ТП 019 Речица д. Безодное | Ливенский РЭС | Орловская область | Ливенский район | 10/0,4 | 0.1 | 0.059323 | 0.062902
2219 | ТП 020 Речица д. Безодное | Ливенский РЭС | Орловская область | Ливенский район | 10/0,4 | 0.1 | 0.057138 | 0.064847
2220 | ТП 021 Речица д. Безодное | Ливенский РЭС | Орловская область | Ливенский район | 10/0,4 | 0.16 | 0.057969 | 0.13353
2221 | ТП 022 Речица д. Безодное | Ливенский РЭС | Орловская область | Ливенский район | 10/0,4 | 0.1 | 0.043631 | 0.076869
2222 | ТП023 Реч-5-100 л\лагерь | Ливенский РЭС | Орловская область | Ливенский район | 10/0,4 | 0.1 | 0.026962 | 0.091704
2223 | ТП 024 Речица д. Постоялые дворы | Ливенский РЭС | Орловская область | Ливенский район | 10/0,4 | 0.1 | 0.054755 | 0.066968
2224 | ТП 026 Речица д. Угольное | Ливенский РЭС | Орловская область | Ливенский район | 10/0,4 | 0.16 | 0.09543 | 0.10019
2225 | ТП 025 Речица д. Угольное | Ливенский РЭС | Орловская область | Ливенский район | 10/0,4 | 0.063 | 0.028606 | 0.047432
2226 | ТП 028 Речица | Ливенский РЭС | Орловская область | Ливенский район | 10/0,4 | 0.4 | 0.32494 | 0.1736
2227 | ТП 031 Речица | Ливенский РЭС | Орловская область | Ливенский район | 10/0,4 | 0.4 | 0.3182 | 0.1796
2228 | ЗТП 032 Речица | Ливенский РЭС | Орловская область | Ливенский район | 10/0,4 | 0.63 | 0.46921 | 0.31131
2229 | ТП 030 д. Калиновка | Ливенский РЭС | Орловская область | Ливенский район | 10/0,4 | 0.063 | 0.0158 | 0.058829
2230 | КТП №035 д. Клюшник | Ливенский РЭС | Орловская область | Ливенский район | 10/0,4 | 0.06 | 0.025458 | 0.046762
2231 | КТП №036 д. Щетинка | Ливенский РЭС | Орловская область | Ливенский район | 10/0,4 | 0.1 | 0.036221 | 0.083463
2232 | КТП №038 д. Сосновка З/ток | Ливенский РЭС | Орловская область | Ливенский район | 10/0,4 | 0.25 | 0.061009 | 0.23495
2233 | ЗТП 037 д. Сосновка | Ливенский РЭС | Орловская область | Ливенский район | 10/0,4 | 0.25 | 0.14363 | 0.16142
2234 | ЗТП 006 Речица д. Покровка | Ливенский РЭС | Орловская область | Ливенский район | 10/0,4 | 0.8 | 0.43955 | 0.5344
2235 | КТП №039 д. Сосновка АВМ | Ливенский РЭС | Орловская область | Ливенский район | 10/0,4 | 0.16 | 0.064754 | 0.12749
2236 | КТП №040 д. Сосновка население | Ливенский РЭС | Орловская область | Ливенский район | 10/0,4 | 0.063 | 0.023191 | 0.052251
2237 | КТП №041 д. Брыково | Ливенский РЭС | Орловская область | Ливенский район | 10/0,4 | 0.063 | 0.015899 | 0.05874
2238 | КТП №042 д. Брыково | Ливенский РЭС | Орловская область | Ливенский район | 10/0,4 | 0.16 | 0.088043 | 0.10676
2239 | КТП №043 д. Брыково | Ливенский РЭС | Орловская область | Ливенский район | 10/0,4 | 0.25 | 0.099279 | 0.20089
2240 | КТП-10кВ №1/Ник-1-100 с. Троицкое | Ливенский РЭС | Орловская область | Ливенский район | 10/0,4 | 0.1 | 0.042734 | 0.077667
2241 | СТП-10кВ №2/Ник-1-63 д. Жерновка | Ливенский РЭС | Орловская область | Ливенский район | 10/0,4 | 0.063 | 0.031024 | 0.04528
2242 | КТПН-10кВ №3/Ник-1-250 с. Дубровка | Ливенский РЭС | Орловская область | Ливенский район | 10/0,4 | 0.25 | 0.11216 | 0.18943
2243 | КТП-10кВ №4/Ник-1-100 с. Дубровка | Ливенский РЭС | Орловская область | Ливенский район | 10/0,4 | 0.1 | 0.028151 | 0.090646
2244 | КТП-10кВ №7/Ник-1-40 д. Шлях | Ливенский РЭС | Орловская область | Ливенский район | 10/0,4 | 0.04 | 0.023909 | 0.025001
2245 | КТП-10кВ №1/Ник-5-250 д. Екатериновка | Ливенский РЭС | Орловская область | Ливенский район | 10/0,4 | 0.25 | 0.11694 | 0.18518
2246 | КТП-10кВ №2/Ник-5-160 д. Екатериновка | Ливенский РЭС | Орловская область | Ливенский район | 10/0,4 | 0.16 | 0.090718 | 0.10438
2247 | КТП-10кВ №3/Ник-7-160 c.Никольское | Ливенский РЭС | Орловская область | Ливенский район | 10/0,4 | 0.16 | 0.069493 | 0.12327
2248 | КТП-10кВ №3/Ник-5-100 д. Екатериновка | Ливенский РЭС | Орловская область | Ливенский район | 10/0,4 | 0.1 | 0.033867 | 0.085559
2249 | КТП-10кВ №4/Ник-5-100 д. Екатериновка | Ливенский РЭС | Орловская область | Ливенский район | 10/0,4 | 0.1 | 0.051187 | 0.070144
2250 | КТПП-10кВ №5/Ник-5-250 с. Екатериновка | Ливенский РЭС | Орловская область | Ливенский район | 10/0,4 | 0.25 | 0.1323 | 0.1715
2251 | КТПН-10кВ №6/Ник-5-250 с. Екатериновка | Ливенский РЭС | Орловская область | Ливенский район | 10/0,4 | 0.25 | 0.14546 | 0.15979
2252 | КТП-10кВ №7/Ник-5-40 д. Екатериновка | Ливенский РЭС | Орловская область | Ливенский район | 10/0,4 | 0.04 | 0.013177 | 0.034552
2253 | КТП-10кВ №8/Ник-5-250 д. Екатериновка | Ливенский РЭС | Орловская область | Ливенский район | 10/0,4 | 0.25 | 0.14666 | 0.15872
2254 | КТП-10кВ №9/Ник-5-250 д. Екатериновка | Ливенский РЭС | Орловская область | Ливенский район | 10/0,4 | 0.25 | 0.068882 | 0.22794
2255 | КТПН-10кВ №10/Ник-5-250 д Ивановка | Ливенский РЭС | Орловская область | Ливенский район | 10/0,4 | 0.25 | 0.12147 | 0.18115
2256 | КТПН-10кВ №1/Ник-7-250 с.Никольское | Ливенский РЭС | Орловская область | Ливенский район | 10/0,4 | 0.25 | 0.12573 | 0.17735
2257 | КТПН-10кВ №2/Ник-7-160 с. Никольское | Ливенский РЭС | Орловская область | Ливенский район | 10/0,4 | 0.16 | 0.096155 | 0.099542
2258 | КТПН-10кВ №4/Ник-7-400 c.Никольское | Ливенский РЭС | Орловская область | Ливенский район | 10/0,4 | 0.4 | 0.38697 | 0.1184
2259 | КТП 5/Н-7-250 п.Никольское | Ливенский РЭС | Орловская область | Ливенский район | 10/0,4 | 0.25 | 0.10737 | 0.19369
2260 | КТП-10кВ №6/Ник-7-160 с.Никольское | Ливенский РЭС | Орловская область | Ливенский район | 10/0,4 | 0.16 | 0.050283 | 0.14037
2261 | ЗТП-10кВ №7/Ник-7-630 МТФ,СТФ,З/ток | Ливенский РЭС | Орловская область | Ливенский район | 10/0,4 | 1.26 | 0.53393 | 0.98262
2262 | КТП-10кВ №8/Ник-7-250 c.Никольское | Ливенский РЭС | Орловская область | Ливенский район | 10/0,4 | 0.25 | 0.095539 | 0.20422
2263 | КТП-10кВ №9/Ник-7-40 Красный посёлок | Ливенский РЭС | Орловская область | Ливенский район | 10/0,4 | 0.04 | 0.014988 | 0.032941
2264 | КТП-10кВ №1/Ник-11-100 с. Казанка | Ливенский РЭС | Орловская область | Ливенский район | 10/0,4 | 0.1 | 0.057331 | 0.064676
2265 | КТПН-10кВ №2/Ник-11-160 с. Казанка | Ливенский РЭС | Орловская область | Ливенский район | 10/0,4 | 0.16 | 0.08648 | 0.10815
2266 | КТП-10кВ №3/Ник-11-250 с. Казанка | Ливенский РЭС | Орловская область | Ливенский район | 10/0,4 | 0.25 | 0.13775 | 0.16665
2267 | КТП-10кВ №4/Ник-11-100 с. Казанка | Ливенский РЭС | Орловская область | Ливенский район | 10/0,4 | 0.1 | 0.057569 | 0.064463
2268 | КТП-10кВ №5/Ник-11-250 с. Казанка | Ливенский РЭС | Орловская область | Ливенский район | 10/0,4 | 0.25 | 0.083566 | 0.21488
2269 | КТП-10кВ №6/Ник-11-160 с. Казанское | Ливенский РЭС | Орловская область | Ливенский район | 10/0,4 | 0.16 | 0.039812 | 0.14969
2270 | КТПН-10кВ №7/Ник-11-250 с. Казанка КЗС | Ливенский РЭС | Орловская область | Ливенский район | 10/0,4 | 0.25 | 0.084438 | 0.2141
2271 | КТПН-10кВ №8/Ник-11-250 с. Казанка | Ливенский РЭС | Орловская область | Ливенский район | 10/0,4 | 0.25 | 0.11918 | 0.18318
2272 | КТП-10кВ №9/Ник-11-250 с. Казанка | Ливенский РЭС | Орловская область | Ливенский район | 10/0,4 | 0.25 | 0.083898 | 0.21458
2273 | КТПН-10кВ №10/Ник-11-100 Казанка З/ток | Ливенский РЭС | Орловская область | Ливенский район | 10/0,4 | 0.1 | 0.028561 | 0.090281
2274 | КТПН-10кВ №11/Ник-11-250 д. Маяк СТФ | Ливенский РЭС | Орловская область | Ливенский район | 10/0,4 | 0.25 | 0.091594 | 0.20773
2275 | КТП-10кВ №12/Ник-11-160 с.Казанское МТФ | Ливенский РЭС | Орловская область | Ливенский район | 10/0,4 | 0.16 | 0.073685 | 0.11954
2276 | ЗТП-10кВ №13/Ник-5-250 с. Норовка З/ток | Ливенский РЭС | Орловская область | Ливенский район | 10/0,4 | 0.5 | 0.26022 | 0.3469
2277 | КТП-10кВ №14/Ник-11-250с. Норовка | Ливенский РЭС | Орловская область | Ливенский район | 10/0,4 | 0.25 | 0.079859 | 0.21818
2278 | КТП-10кВ №15/Ник-11-160 с. Норовка | Ливенский РЭС | Орловская область | Ливенский район | 10/0,4 | 0.16 | 0.079383 | 0.11447
2279 | КТП-10кВ №16/Ник-11-40 с. Березки | Ливенский РЭС | Орловская область | Ливенский район | 10/0,4 | 0.04 | 0.022176 | 0.026544
2280 | КТП-10кВ №12/Ник-5-40 д. Калинец | Ливенский РЭС | Орловская область | Ливенский район | 10/0,4 | 0.04 | 0.017036 | 0.031118
2281 | КТП-10кВ №11/Ник-5-60 д. Красная Поляна | Ливенский РЭС | Орловская область | Ливенский район | 10/0,4 | 0.06 | 0.02377 | 0.048265
2282 | КТП-10кВ №1/Ник-15-40 д.Горюшкино | Ливенский РЭС | Орловская область | Ливенский район | 10/0,4 | 0.04 | 0.014863 | 0.033052
2283 | КТПН-10кВ №2/Ник-15-100 с. Троицкое | Ливенский РЭС | Орловская область | Ливенский район | 10/0,4 | 0.1 | 0.060423 | 0.061924
2284 | КТП-10кВ №3/Ник-15-63 с. Троицкое | Ливенский РЭС | Орловская область | Ливенский район | 10/0,4 | 0.063 | 0.032904 | 0.043606
2285 | КТП-10кВ №5/Ник-15-250 с. Троицкое | Ливенский РЭС | Орловская область | Ливенский район | 10/0,4 | 0.25 | 0.14765 | 0.15784
2286 | КТПН-10кВ №6/Ник-15-250 с. Троицкое | Ливенский РЭС | Орловская область | Ливенский район | 10/0,4 | 0.25 | 0.063605 | 0.23264
2287 | КТПН-10кВ №7/Ник-15-400 с. Троицкое | Ливенский РЭС | Орловская область | Ливенский район | 10/0,4 | 0.4 | 0.33303 | 0.1664
2288 | КТП-10кВ №8/Ник-15-100 с. Троицкое З/ток | Ливенский РЭС | Орловская область | Ливенский район | 10/0,4 | 0.1 | 0.053225 | 0.06833
2289 | КТПН-10кВ №9/Ник-15-250 с. Троицкое КЗС | Ливенский РЭС | Орловская область | Ливенский район | 10/0,4 | 0.25 | 0.13347 | 0.17046
2290 | КТП-10кВ №10/Ник-15-100 д. Бутуровка 1 | Ливенский РЭС | Орловская область | Ливенский район | 10/0,4 | 0.1 | 0.05611 | 0.065762
2291 | КТП-10кВ №12/Ник-15-100 Бутуровка 2 | Ливенский РЭС | Орловская область | Ливенский район | 10/0,4 | 0.1 | 0.027379 | 0.091333
2292 | КТПН-10кВ №1/В.Д-3-160 с. Нагибное | Ливенский РЭС | Орловская область | Ливенский район | 10/0,4 | 0.16 | 0.053536 | 0.13747
2293 | ЗТП-10кВ №1/В.Д-4-2*400 с.Нагибное | Ливенский РЭС | Орловская область | Ливенский район | 10/0,4 | 0.8 | 0.38562 | 0.5824
2294 | КТП-10кВ №2/В.Д-4-160 с. Нагибное | Ливенский РЭС | Орловская область | Ливенский район | 10/0,4 | 0.16 | 0.097013 | 0.098778
2295 | КТП-10кВ №4/В.Д-4-63 д. Св. Дубрава | Ливенский РЭС | Орловская область | Ливенский район | 10/0,4 | 0.063 | 0.035979 | 0.04087
2296 | КТПН-10кВ №5/В.Д-15-250 Св.Дубрава СТФ | Ливенский РЭС | Орловская область | Ливенский район | 10/0,4 | 0.25 | 0.14645 | 0.15891
2297 | КТП-10кВ №7/В.Д-4-100 д. Букреевка | Ливенский РЭС | Орловская область | Ливенский район | 10/0,4 | 0.1 | 0.031839 | 0.087363
2298 | КТП-10кВ №8/В.Д-4-100 д. Св.Дубрава | Ливенский РЭС | Орловская область | Ливенский район | 10/0,4 | 0.1 | 0.044554 | 0.076047
2299 | КТПН-10кВ №9/В.Д-4-160 д. Св.Дубрава | Ливенский РЭС | Орловская область | Ливенский район | 10/0,4 | 0.16 | 0.089327 | 0.10562
2300 | КТП-10кВ №10/В.Д-4-160 Св.Дубрава | Ливенский РЭС | Орловская область | Ливенский район | 10/0,4 | 0.16 | 0.093908 | 0.10154
2301 | КТПН-10кВ №12/В.Д-4-100 Св. Дубрава | Ливенский РЭС | Орловская область | Ливенский район | 10/0,4 | 0.1 | 0.045611 | 0.075107
2302 | КТП-10кВ №13/В.Д-4-100 Св.Дубрава | Ливенский РЭС | Орловская область | Ливенский район | 10/0,4 | 0.1 | 0.033762 | 0.085652
2303 | КТПН-10кВ №14/В.Д-4-100 д. Св. Дубрава | Ливенский РЭС | Орловская область | Ливенский район | 10/0,4 | 0.1 | 0.040649 | 0.079522
2304 | ТП 057 н.п. Речица | Ливенский РЭС | Орловская область | Ливенский район | 10/0,4 | 0.063 | 0.017988 | 0.056882
2305 | ЗТП-10кВ №16/В.Д-4-400 д. Св.Дубрава | Ливенский РЭС | Орловская область | Ливенский район | 10/0,4 | 0.32 | 0.13235 | 0.25245
2306 | КТП-10кВ №18/В.Д-4-160. Св. Дубрава | Ливенский РЭС | Орловская область | Ливенский район | 10/0,4 | 0.16 | 0.069394 | 0.12336
2307 | КТПН-10кВ №2/В.Д-6-160 д. В. Дубрава | Ливенский РЭС | Орловская область | Ливенский район | 10/0,4 | 0.16 | 0.072591 | 0.12051
2308 | КТП-10кВ №5/В.Д-9-160 д. Давыдовка | Ливенский РЭС | Орловская область | Ливенский район | 10/0,4 | 0.16 | 0.090001 | 0.10502
2309 | КТПН-10кВ №2/В.Д-10-160 с. Навесное | Ливенский РЭС | Орловская область | Ливенский район | 10/0,4 | 0.16 | 0.095167 | 0.10042
2310 | КТПН-10кВ №1/В.Д-10-250 с. Навесное | Ливенский РЭС | Орловская область | Ливенский район | 10/0,4 | 0.25 | 0.1328 | 0.17106
2311 | КТП-10кВ №3/В.Д-10-63 д. Платоновка | Ливенский РЭС | Орловская область | Ливенский район | 10/0,4 | 0.063 | 0.018059 | 0.056818
2312 | КТП-10кВ №4/В.Д-10-160 д. Бугорок | Ливенский РЭС | Орловская область | Ливенский район | 10/0,4 | 0.16 | 0.05094 | 0.13978
2313 | КТП-10кВ №5/В.Д-10-100 д.Осиновка | Ливенский РЭС | Орловская область | Ливенский район | 10/0,4 | 0.1 | 0.033651 | 0.085751
2314 | КТПН-10кВ №6/В.Д-10-250 с. Навесное | Ливенский РЭС | Орловская область | Ливенский район | 10/0,4 | 0.25 | 0.11261 | 0.18903
2315 | КТПН-10кВ №7/В.Д-10-100 с. Навесное | Ливенский РЭС | Орловская область | Ливенский район | 10/0,4 | 0.1 | 0.032907 | 0.086413
2316 | КТП-10кВ №9/В.Д-10-25 Дачи п Дмитровский | Ливенский РЭС | Орловская область | Ливенский район | 10/0,4 | 0.025 | 0.012171 | 0.018092
2317 | КТП-10кВ №8/В.Д-10-40 д. Белая гора | Ливенский РЭС | Орловская область | Ливенский район | 10/0,4 | 0.04 | 0.014395 | 0.033469
2318 | КТП-10кВ №2/В.Д-11-100 д. Парное | Ливенский РЭС | Орловская область | Ливенский район | 10/0,4 | 0.1 | 0.04899 | 0.072099
2319 | КТП-10кВ №3/В.Д-11-100 с. Круглое | Ливенский РЭС | Орловская область | Ливенский район | 10/0,4 | 0.1 | 0.026484 | 0.092129
2320 | КТПН-10кВ №18/Рс-2-250 | Ливенский РЭС | Орловская область | Ливенский район | 10/0,4 | 0.25 | 0.10333 | 0.19729
2321 | КТП-10кВ №5/В.Д-11-100 с. Круглое | Ливенский РЭС | Орловская область | Ливенский район | 10/0,4 | 0.1 | 0.035712 | 0.083917
2322 | КТП-10кВ №6/В.Д-11-100 с. Круглое | Ливенский РЭС | Орловская область | Ливенский район | 10/0,4 | 0.1 | 0.031976 | 0.087241
2323 | КТП-10кВ №7/В.Д-11-30 Радиорелейная | Ливенский РЭС | Орловская область | Ливенский район | 10/0,4 | 0.03 | 0.013656 | 0.022557
2324 | КТП-10кВ №4/В.Д-9-250 СТФ Склады | Ливенский РЭС | Орловская область | Ливенский район | 10/0,4 | 0.25 | 0.11661 | 0.18547
2325 | КТП-10кВ №2/В.Д-15-100 с. Барсово | Ливенский РЭС | Орловская область | Ливенский район | 10/0,4 | 0.1 | 0.055258 | 0.066521
2326 | КТП-10кВ №3/В.Д-15-60 с. Апушкино | Ливенский РЭС | Орловская область | Ливенский район | 10/0,4 | 0.06 | 0.024997 | 0.047173
2327 | КТП-10кВ №6/В.Д-15-250 д.Михайловка СТФ | Ливенский РЭС | Орловская область | Ливенский район | 10/0,4 | 0.25 | 0.10492 | 0.19587
2328 | КТП-10кВ №7/В.Д-15-100 д.Михайловка | Ливенский РЭС | Орловская область | Ливенский район | 10/0,4 | 0.1 | 0.031946 | 0.087268
2329 | КТПН-10кВ №8/В.Д-15-160 д. Козловка | Ливенский РЭС | Орловская область | Ливенский район | 10/0,4 | 0.16 | 0.07155 | 0.12144
2330 | ЗТП-10кВ №9/В.Д-15-400 д.Петровка З/ток | Ливенский РЭС | Орловская область | Ливенский район | 10/0,4 | 0.4 | 0.29528 | 0.2
2331 | КТП-10кВ №10/В.Д-15-100 д.Костомарово | Ливенский РЭС | Орловская область | Ливенский район | 10/0,4 | 0.1 | 0.044398 | 0.076186
2332 | ЗТП-10кВ №11/В.Д-15-400 д. Петровка | Ливенский РЭС | Орловская область | Ливенский район | 10/0,4 | 0.8 | 0.38157 | 0.586
2333 | КТП-10кВ №12/В.Д-15-160 д.Петровка | Ливенский РЭС | Орловская область | Ливенский район | 10/0,4 | 0.16 | 0.054762 | 0.13638
2334 | КТП-10кВ №14/В.Д-15-100 д.Окуневы горы | Ливенский РЭС | Орловская область | Ливенский район | 10/0,4 | 0.1 | 0.054836 | 0.066896
2335 | КТП-10кВ №15/В.Д-15-160 д.Окуневы горы | Ливенский РЭС | Орловская область | Ливенский район | 10/0,4 | 0.16 | 0.051447 | 0.13933
2336 | КТП-10кВ №13/В.Д-15-160 МТФ | Ливенский РЭС | Орловская область | Ливенский район | 10/0,4 | 0.16 | 0.040915 | 0.14871
2337 | КТП-10кВ №3/В.Д-16-63 с. Жерино Маст-кие | Ливенский РЭС | Орловская область | Ливенский район | 10/0,4 | 0.063 | 0.017078 | 0.057692
2338 | КТПН-10кВ №4/В.Д-16-100 с. Жерино Клуб | Ливенский РЭС | Орловская область | Ливенский район | 10/0,4 | 0.1 | 0.029402 | 0.089532
2339 | КТП-10кВ №5/В.Д-16-160 с. Жерино | Ливенский РЭС | Орловская область | Ливенский район | 10/0,4 | 0.16 | 0.084735 | 0.10971
2340 | КТПН-10кВ №7/В.Д-16-100 Постоялые дворы | Ливенский РЭС | Орловская область | Ливенский район | 10/0,4 | 0.1 | 0.036991 | 0.082778
2341 | КТП-10кВ №2/Мез-3-100 д. Смагино | Ливенский РЭС | Орловская область | Ливенский район | 10/0,4 | 0.1 | 0.046807 | 0.074042
2342 | КТПН-10кВ №3/Мез-3-400 д.Смагино(КЗС) | Ливенский РЭС | Орловская область | Ливенский район | 10/0,4 | 0.4 | 0.42472 | 0.0848
2343 | КТПН-10кВ №4/Мез-3-160 д. Смагино | Ливенский РЭС | Орловская область | Ливенский район | 10/0,4 | 0.16 | 0.085219 | 0.10928
2344 | КТП-10кВ №5/Мез-3-160 д. Смагино | Ливенский РЭС | Орловская область | Ливенский район | 10/0,4 | 0.16 | 0.073477 | 0.11973
2345 | КТП-10кВ №6/Мез-3-60 д. Горностаево | Ливенский РЭС | Орловская область | Ливенский район | 10/0,4 | 0.06 | 0.015494 | 0.055631
2346 | КТПН-10кВ №7/Мез-3-160 д.Костремитино | Ливенский РЭС | Орловская область | Ливенский район | 10/0,4 | 0.16 | 0.096725 | 0.099034
2347 | КТП-10кВ №8/Мез-3-100 д. Костромитино | Ливенский РЭС | Орловская область | Ливенский район | 10/0,4 | 0.1 | 0.054608 | 0.067099
2348 | КТП-10кВ №9/Мез-3-250 д. Здоровец | Ливенский РЭС | Орловская область | Ливенский район | 10/0,4 | 0.25 | 0.14989 | 0.15585
2349 | КТПН-10кВ №10/Мез-3-400 д. Здоровец | Ливенский РЭС | Орловская область | Ливенский район | 10/0,4 | 0.4 | 0.34787 | 0.1532
2350 | КТПН-10кВ №11/Мез-3-400 д. Здоровец | Ливенский РЭС | Орловская область | Ливенский район | 10/0,4 | 0.4 | 0.35191 | 0.1496
2351 | КТПН-10кВ №12/Мез-3-160 д. Здоровец | Ливенский РЭС | Орловская область | Ливенский район | 10/0,4 | 0.16 | 0.049348 | 0.1412
2352 | КТП-10кВ №13/Мез-3-63 д. Гранкино | Ливенский РЭС | Орловская область | Ливенский район | 10/0,4 | 0.04 | 0.01442 | 0.033446
2353 | КТП-10кВ №14/Мез-3-63 д. Островок | Ливенский РЭС | Орловская область | Ливенский район | 10/0,4 | 0.063 | 0.035 | 0.041741
2354 | КТП-10кВ №15/Мез-3-100 д. Красово | Ливенский РЭС | Орловская область | Ливенский район | 10/0,4 | 0.1 | 0.032705 | 0.086592
2355 | КТП-10кВ №16/Мез-3-100 д. Красово | Ливенский РЭС | Орловская область | Ливенский район | 10/0,4 | 0.1 | 0.045419 | 0.075277
2356 | КТП-10кВ №1/Мез-6-100 с. Воротынск | Ливенский РЭС | Орловская область | Ливенский район | 10/0,4 | 0.1 | 0.026911 | 0.091749
2357 | КТПН-10кВ №4/Мез-6-250 Ямские фермы | Ливенский РЭС | Орловская область | Ливенский район | 10/0,4 | 0.25 | 0.092719 | 0.20673
2358 | КТП-10кВ №5/Мез-6-160 п.Чернобыльский | Ливенский РЭС | Орловская область | Ливенский район | 10/0,4 | 0.16 | 0.061432 | 0.13045
2359 | КТП-10кВ №4/Мез-9-250 д. Жилево | Ливенский РЭС | Орловская область | Ливенский район | 10/0,4 | 0.25 | 0.1453 | 0.15993
2360 | КТП-10кВ №7/Мез-9-160 д. Каменево | Ливенский РЭС | Орловская область | Ливенский район | 10/0,4 | 0.16 | 0.051356 | 0.13941
2361 | КТП-10кВ №8/Мез-9-100 д. Воротынск | Ливенский РЭС | Орловская область | Ливенский район | 10/0,4 | 0.1 | 0.02573 | 0.092801
2362 | КТПН-10кВ №1/Мез-12-100 с. Воротынск | Ливенский РЭС | Орловская область | Ливенский район | 10/0,4 | 0.1 | 0.038091 | 0.081799
2363 | КТПН-10кВ №2/Мез-12-160 с. Воротынск | Ливенский РЭС | Орловская область | Ливенский район | 10/0,4 | 0.16 | 0.092015 | 0.10323
2364 | КТП-10кВ №2/Мез-9-100 с. Пушкарово | Ливенский РЭС | Орловская область | Ливенский район | 10/0,4 | 0.1 | 0.027147 | 0.091539
2365 | КТПН-10кВ №3/Мез-12-63 с. Воротынск | Ливенский РЭС | Орловская область | Ливенский район | 10/0,4 | 0.063 | 0.031516 | 0.044842
2366 | КТПН-10кВ №4/Мез-12-250 с. Воротынск | Ливенский РЭС | Орловская область | Ливенский район | 10/0,4 | 0.25 | 0.061689 | 0.23435
2367 | КТП-10кВ №7/Мез-12-100 с. Воротынск | Ливенский РЭС | Орловская область | Ливенский район | 10/0,4 | 0.1 | 0.02526 | 0.093219
2368 | ЗТП-10кВ №5/Мез-12-250 с. Воротынск | Ливенский РЭС | Орловская область | Ливенский район | 10/0,4 | 0.5 | 0.26427 | 0.3433
2369 | КТП-10кВ №8/Мез-12-63 с. Воротынск | Ливенский РЭС | Орловская область | Ливенский район | 10/0,4 | 0.063 | 0.030495 | 0.04575
2370 | КТП-10кВ №9/Мез-12-100 с. Воротынск | Ливенский РЭС | Орловская область | Ливенский район | 10/0,4 | 0.1 | 0.042296 | 0.078056
2371 | КТПН-10кВ №10/Мез-12-180 с. Воротынск | Ливенский РЭС | Орловская область | Ливенский район | 10/0,4 | 0.18 | 0.079292 | 0.13769
2372 | КТП-10кВ №1/Мез-13-100 д. Будиловка | Ливенский РЭС | Орловская область | Ливенский район | 10/0,4 | 0.1 | 0.03156 | 0.087612
2373 | КТПН-10кВ №2/Мез-13-63 с. Соловьевка | Ливенский РЭС | Орловская область | Ливенский район | 10/0,4 | 0.063 | 0.036942 | 0.040013
2374 | КТПН-10кВ №3/Мез-13-160 д. Соловьевка | Ливенский РЭС | Орловская область | Ливенский район | 10/0,4 | 0.16 | 0.038911 | 0.15049
2375 | КТПН-10кВ №4/Мез-13-400 с. Остров | Ливенский РЭС | Орловская область | Ливенский район | 10/0,4 | 0.4 | 0.3182 | 0.1796
2376 | КТП-10кВ №5/Мез-13-100 д. Остров | Ливенский РЭС | Орловская область | Ливенский район | 10/0,4 | 0.1 | 0.051267 | 0.070072
2377 | КТП-10кВ №6/Мез-13-100 д. Остров | Ливенский РЭС | Орловская область | Ливенский район | 10/0,4 | 0.1 | 0.026165 | 0.092413
2378 | КТПН-10кВ №7/Мез-13-250 с. Остров | Ливенский РЭС | Орловская область | Ливенский район | 10/0,4 | 0.25 | 0.072424 | 0.22479
2379 | КТПН-10кВ №8/Мез-13-400 с. Остров | Ливенский РЭС | Орловская область | Ливенский район | 10/0,4 | 0.4 | 0.28449 | 0.2096
2380 | КТП-10кВ №9/Мез-13-160 Малахово | Ливенский РЭС | Орловская область | Ливенский район | 10/0,4 | 0.16 | 0.048375 | 0.14207
2381 | КТПН-10кВ №10/Мез-13-400 д. Малахово | Ливенский РЭС | Орловская область | Ливенский район | 10/0,4 | 0.4 | 0.38427 | 0.1208
2382 | КТПН-10кВ №11/Мез-13-400 д. Малахово | Ливенский РЭС | Орловская область | Ливенский район | 10/0,4 | 0.4 | 0.31146 | 0.1856
2383 | КТП-10кВ №13/Мез-13-40 Малаховские в-ки | Ливенский РЭС | Орловская область | Ливенский район | 10/0,4 | 0.04 | 0.013401 | 0.034353
2384 | КТП-10кВ №14/Мез-13-160 д. Б.Дорога | Ливенский РЭС | Орловская область | Ливенский район | 10/0,4 | 0.16 | 0.079982 | 0.11394
2385 | КТП-10кВ №2/Мез-17-100 д.Хвощевка | Ливенский РЭС | Орловская область | Ливенский район | 10/0,4 | 0.1 | 0.056051 | 0.065814
2386 | КТП-10кВ №1А/Мез-17-63 Мезенцево | Ливенский РЭС | Орловская область | Ливенский район | 10/0,4 | 0.063 | 0.020078 | 0.055021
2387 | КТПН-10кВ №3/Мез-17-400 д. Хвощевка | Ливенский РЭС | Орловская область | Ливенский район | 10/0,4 | 0.4 | 0.27506 | 0.218
2388 | КТП-10кВ №4/Мез-17-250 д. Гремячка | Ливенский РЭС | Орловская область | Ливенский район | 10/0,4 | 0.25 | 0.07628 | 0.22136
2389 | КТП-10кВ №5/Мез-17-100 д. Гремячка | Ливенский РЭС | Орловская область | Ливенский район | 10/0,4 | 0.1 | 0.043507 | 0.076979
2390 | КТП-10кВ №6/Мез-17-63д.Лютое Больница | Ливенский РЭС | Орловская область | Ливенский район | 10/0,4 | 0.063 | 0.036383 | 0.04051
2391 | КТП-10кВ №7/Мез-17-100 д. Гремячка | Ливенский РЭС | Орловская область | Ливенский район | 10/0,4 | 0.1 | 0.025304 | 0.09318
2392 | КТПН-10кВ №8/Мез-17-250 д Гремячка Школа | Ливенский РЭС | Орловская область | Ливенский район | 10/0,4 | 0.25 | 0.11878 | 0.18353
2393 | КТП-10кВ №9/Мез-17-250 д. Пешково | Ливенский РЭС | Орловская область | Ливенский район | 10/0,4 | 0.25 | 0.12656 | 0.17661
2394 | КТП-10кВ №10/Мез-17-160 д.Лютое | Ливенский РЭС | Орловская область | Ливенский район | 10/0,4 | 0.16 | 0.064319 | 0.12788
2395 | КТП-10кВ №14/Мез-17-250 д. Чувакино | Ливенский РЭС | Орловская область | Ливенский район | 10/0,4 | 0.25 | 0.13582 | 0.16837
2396 | КТП-10кВ №11/Мез-17-160 д. Лютое | Ливенский РЭС | Орловская область | Ливенский район | 10/0,4 | 0.16 | 0.090136 | 0.1049
2397 | ЗТП-10кВ №12/Мез-17-315 д. Лютое | Ливенский РЭС | Орловская область | Ливенский район | 10/0,4 | 0.63 | 0.52584 | 0.26091
2398 | КТП-10кВ №15/Мез-17-250 д. Чувакино | Ливенский РЭС | Орловская область | Ливенский район | 10/0,4 | 0.25 | 0.12818 | 0.17517
2399 | КТП-10кВ №16/Мез-17-100 д. Косьяново | Ливенский РЭС | Орловская область | Ливенский район | 10/0,4 | 0.1 | 0.025308 | 0.093176
2400 | КТП-10кВ №1/Мез-18-250 д. Парахино | Ливенский РЭС | Орловская область | Ливенский район | 10/0,4 | 0.25 | 0.081083 | 0.21709
2401 | КТП-10кВ №2/Мез-18-63 д.Голопузово | Ливенский РЭС | Орловская область | Ливенский район | 10/0,4 | 0.063 | 0.015472 | 0.059121
2402 | КТП-10кВ №3/Мез-18-100 д. Дутое | Ливенский РЭС | Орловская область | Ливенский район | 10/0,4 | 0.1 | 0.041408 | 0.078847
2403 | КТП-10кВ №4/Мез-18-100 д. Рог | Ливенский РЭС | Орловская область | Ливенский район | 10/0,4 | 0.1 | 0.045423 | 0.075274
2404 | КТПН-10кВ №5/Мез-18-250 д. Рог АВМ | Ливенский РЭС | Орловская область | Ливенский район | 10/0,4 | 0.25 | 0.10431 | 0.19641
2405 | КТПН-10кВ №6/Мез-18-400 д. Рог З/ток | Ливенский РЭС | Орловская область | Ливенский район | 10/0,4 | 0.4 | 0.37483 | 0.1292
2406 | КТП-10кВ №7/Мез-18-250 д. Рог КРС | Ливенский РЭС | Орловская область | Ливенский район | 10/0,4 | 0.25 | 0.1255 | 0.17756
2407 | КТП-10кВ №9/Мез-18-63 д. Лопашино | Ливенский РЭС | Орловская область | Ливенский район | 10/0,4 | 0.063 | 0.028273 | 0.047728
2408 | КТП-10кВ №10/Мез-18-160 д.Семенихино | Ливенский РЭС | Орловская область | Ливенский район | 10/0,4 | 0.16 | 0.071752 | 0.12126
2409 | ЗТП-10кВ №11/Мез-18-400 Семенихино | Ливенский РЭС | Орловская область | Ливенский район | 10/0,4 | 0.8 | 0.45573 | 0.52
2410 | ЗТП-10кВ №12/Мез-18-250 д. Дутое Школа | Ливенский РЭС | Орловская область | Ливенский район | 10/0,4 | 0.5 | 0.22921 | 0.3745
2411 | КТП-10кВ №13/Мез-18-100 д. Костомарово | Ливенский РЭС | Орловская область | Ливенский район | 10/0,4 | 0.1 | 0.035893 | 0.083755
2412 | КТП-10кВ №16/Мез-18-160 д. Семенихино | Ливенский РЭС | Орловская область | Ливенский район | 10/0,4 | 0.16 | 0.068286 | 0.12435
2413 | КТП-10кВ №17/Мез-18-100 д. Семенихино | Ливенский РЭС | Орловская область | Ливенский район | 10/0,4 | 0.1 | 0.040667 | 0.079506
2414 | КТПН-10кВ №18/Мез-18-315 д. Губаново | Ливенский РЭС | Орловская область | Ливенский район | 10/0,4 | 0.315 | 0.13343 | 0.2457
2415 | КТП-10кВ №19а/Мез-18-100 д. Головище | Ливенский РЭС | Орловская область | Ливенский район | 10/0,4 | 0.1 | 0.024876 | 0.09356
2416 | КТП-10кВ №20/Мез-18-60 д. Губаново | Ливенский РЭС | Орловская область | Ливенский район | 10/0,4 | 0.06 | 0.025087 | 0.047093
2417 | КТП-10кВ №21/Мез-18-250 д. Губаново | Ливенский РЭС | Орловская область | Ливенский район | 10/0,4 | 0.25 | 0.11966 | 0.18275
2418 | КТПН-10кВ №22/Мез-18-250 д. Зубцово | Ливенский РЭС | Орловская область | Ливенский район | 10/0,4 | 0.25 | 0.074729 | 0.22274
2419 | КТПН-10кВ №23/Мез-18-160 д. Зубцово | Ливенский РЭС | Орловская область | Ливенский район | 10/0,4 | 0.16 | 0.089989 | 0.10503
2420 | КТП-10кВ №1/Мез-19-100 д. Орлово | Ливенский РЭС | Орловская область | Ливенский район | 10/0,4 | 0.1 | 0.043681 | 0.076824
2421 | КТП-10кВ №2/Мез-19-160 д. Орлово | Ливенский РЭС | Орловская область | Ливенский район | 10/0,4 | 0.16 | 0.076209 | 0.11729
2422 | КТП-10кВ №3/Мез-19-160 д. Орлово | Ливенский РЭС | Орловская область | Ливенский район | 10/0,4 | 0.16 | 0.04634 | 0.14388
2423 | КТП-10кВ №1/Мез-9-60 нп Мезенцево | Ливенский РЭС | Орловская область | Ливенский район | 10/0,4 | 0.06 | 0.029223 | 0.043411
2424 | КТПН-10кВ №6/Мез-19-400 Сенновка МТФ | Ливенский РЭС | Орловская область | Ливенский район | 10/0,4 | 0.4 | 0.29124 | 0.2036
2425 | КТП-10кВ №9/Мез-19-250 д. Орлово | Ливенский РЭС | Орловская область | Ливенский район | 10/0,4 | 0.25 | 0.071812 | 0.22534
2426 | ЗТП-10кВ №8/Мез-19-250 д.Орлово Школа | Ливенский РЭС | Орловская область | Ливенский район | 10/0,4 | 0.5 | 0.28315 | 0.3265
2427 | КТПН-10кВ №7/Мез-19-400 д.Овсянниково З/ | Ливенский РЭС | Орловская область | Ливенский район | 10/0,4 | 0.4 | 0.33303 | 0.1664
2428 | ЗТП-10кВ №10/Мез-19-160д.Орлово Котельн. | Ливенский РЭС | Орловская область | Ливенский район | 10/0,4 | 0.56 | 0.3182 | 0.36472
2429 | КТП-10кВ №1/Сер-1-250 с. Успенка МТФ | Ливенский РЭС | Орловская область | Ливенский район | 10/0,4 | 0.25 | 0.078336 | 0.21953
2430 | КТПН-10кВ №2/Сер-1-160 с. Успенка | Ливенский РЭС | Орловская область | Ливенский район | 10/0,4 | 0.16 | 0.062918 | 0.12912
2431 | КТП-10кВ №3/Сер-1-160с. Успенка | Ливенский РЭС | Орловская область | Ливенский район | 10/0,4 | 0.16 | 0.039527 | 0.14994
2432 | КТПП-10кВ №11/Ник-15-400 с.Троицкое СТФ | Ливенский РЭС | Орловская область | Ливенский район | 10/0,4 | 0.4 | 0.34787 | 0.1532
2433 | КТП-10кВ №4/Сер-1-60 с. Успенка | Ливенский РЭС | Орловская область | Ливенский район | 10/0,4 | 0.06 | 0.025752 | 0.046501
2434 | КТП-10кВ №5/Сер-1-160 с. Успенка | Ливенский РЭС | Орловская область | Ливенский район | 10/0,4 | 0.16 | 0.042817 | 0.14701
2435 | КТПН-10кВ №6/Сер-1-160 с. Успенка | Ливенский РЭС | Орловская область | Ливенский район | 10/0,4 | 0.16 | 0.094381 | 0.10112
2436 | КТПН-10кВ №7/Сер-1-400 с. Успенка Школа | Ливенский РЭС | Орловская область | Ливенский район | 10/0,4 | 0.4 | 0.33303 | 0.1664
2437 | КТП-10кВ №8/Сер-1-160 с. Успенка | Ливенский РЭС | Орловская область | Ливенский район | 10/0,4 | 0.16 | 0.049424 | 0.14113
2438 | ЗТП-10кВ №9/Сер-1-400 с. Успенка З/ток | Ливенский РЭС | Орловская область | Ливенский район | 10/0,4 | 0.8 | 0.4773 | 0.5008
2439 | КТПН-10кВ №11/Сер-1-400 с. Успенка АВМ | Ливенский РЭС | Орловская область | Ливенский район | 10/0,4 | 0.4 | 0.34787 | 0.1532
2440 | КТП-10кВ №12/Сер-1-100 с. Успенка | Ливенский РЭС | Орловская область | Ливенский район | 10/0,4 | 0.1 | 0.030874 | 0.088222
2441 | КТПН-10кВ №13/Сер-1-100 с. Успенка | Ливенский РЭС | Орловская область | Ливенский район | 10/0,4 | 0.1 | 0.055473 | 0.066329
2442 | КТП-10кВ №14/Сер-1-160 с. Успенка | Ливенский РЭС | Орловская область | Ливенский район | 10/0,4 | 0.16 | 0.07507 | 0.11831
2443 | КТПН-10кВ №16/Сер-1-400 с. Успенка СТФ | Ливенский РЭС | Орловская область | Ливенский район | 10/0,4 | 0.4 | 0.35596 | 0.146
2444 | ЗТП-10кВ №15/Сер-1-160 с Успенка СТФ | Ливенский РЭС | Орловская область | Ливенский район | 10/0,4 | 0.32 | 0.17779 | 0.21201
2445 | КТП-10кВ №2/Сер-2-63 д Липовец | Ливенский РЭС | Орловская область | Ливенский район | 10/0,4 | 0.063 | 0.018293 | 0.05661
2446 | КТП-10кВ №3/Сер-2-160 д Липовец | Ливенский РЭС | Орловская область | Ливенский район | 10/0,4 | 0.16 | 0.08464 | 0.10979
2447 | КТП-10кВ №4/Сер-2-63 д Липовец | Ливенский РЭС | Орловская область | Ливенский район | 10/0,4 | 0.063 | 0.025045 | 0.050601
2448 | КТП-10кВ №5/Сер-2-250 д Липовец | Ливенский РЭС | Орловская область | Ливенский район | 10/0,4 | 0.25 | 0.091792 | 0.20756
2449 | КТПН-10кВ №6/Сер-2-160 д Липовец Школа | Ливенский РЭС | Орловская область | Ливенский район | 10/0,4 | 0.16 | 0.071332 | 0.12163
2450 | КТП-10кВ №7/Сер-2-100 д Липовец | Ливенский РЭС | Орловская область | Ливенский район | 10/0,4 | 0.1 | 0.024894 | 0.093545
2451 | КТПН-10кВ №8/Сер-2-160 д Липовец | Ливенский РЭС | Орловская область | Ливенский район | 10/0,4 | 0.16 | 0.039418 | 0.15004
2452 | КТПН-10кВ №1/Сер-5-250с Успенка | Ливенский РЭС | Орловская область | Ливенский район | 10/0,4 | 0.25 | 0.1147 | 0.18717
2453 | КТП-10кВ №2/Сер-5-250 с Успенка З/ток | Ливенский РЭС | Орловская область | Ливенский район | 10/0,4 | 0.25 | 0.12687 | 0.17634
2454 | КТП-10кВ №3/Сер-5-250 с Успенка | Ливенский РЭС | Орловская область | Ливенский район | 10/0,4 | 0.25 | 0.0901 | 0.20906
2455 | КТПН-10кВ №5/Сер-5-250 с Успенка | Ливенский РЭС | Орловская область | Ливенский район | 10/0,4 | 0.25 | 0.10968 | 0.19164
2456 | ЗТП-10кВ №3/Сер-10-400 п Возрождение | Ливенский РЭС | Орловская область | Ливенский район | 10/0,4 | 0.8 | 0.42472 | 0.5476
2457 | КТПН-10кВ №6/Сер-10-400 Возрождение МТФ | Ливенский РЭС | Орловская область | Ливенский район | 10/0,4 | 0.4 | 0.36 | 0.1424
2458 | КТП-10кВ №8/Сер-10-160 с Беломестное | Ливенский РЭС | Орловская область | Ливенский район | 10/0,4 | 0.16 | 0.070788 | 0.12212
2459 | КТПН-10кВ №12/Сер-10-400 Беломестное СХТ | Ливенский РЭС | Орловская область | Ливенский район | 10/0,4 | 0.4 | 0.32494 | 0.1736
2460 | КТП-10кВ №2/Сер-15-63 с. Сергиевка | Ливенский РЭС | Орловская область | Ливенский район | 10/0,4 | 0.063 | 0.023595 | 0.051892
2461 | КТП-10кВ №3/Сер-15-160 сл.Беломестное | Ливенский РЭС | Орловская область | Ливенский район | 10/0,4 | 0.16 | 0.091303 | 0.10386
2462 | ЗТП-10кВ №4/Сер-15-630 с Сергиевское | Ливенский РЭС | Орловская область | Ливенский район | 10/0,4 | 1.26 | 0.56629 | 0.95382
2463 | КТП-10кВ №5/Сер-15-63 с. Сергиевка | Ливенский РЭС | Орловская область | Ливенский район | 10/0,4 | 0.063 | 0.023548 | 0.051933
2464 | КТПН-10кВ №1/Сер-16-160 с Сергиевка | Ливенский РЭС | Орловская область | Ливенский район | 10/0,4 | 0.16 | 0.055077 | 0.1361
2465 | ЗТП-10кВ №2/Сер-16-400 с Сергиевка | Ливенский РЭС | Орловская область | Ливенский район | 10/0,4 | 0.8 | 0.35461 | 0.61
2466 | ЗТП-10кВ №5/Сер-16-250 с Сергиевка | Ливенский РЭС | Орловская область | Ливенский район | 10/0,4 | 0.5 | 0.24944 | 0.3565
2467 | КТП-10кВ №7/Сер-16-160 д Луги | Ливенский РЭС | Орловская область | Ливенский район | 10/0,4 | 0.16 | 0.05029 | 0.14036
2468 | КТП-10кВ №8/Сер-16-160 с Сергиевка | Ливенский РЭС | Орловская область | Ливенский район | 10/0,4 | 0.16 | 0.088809 | 0.10608
2469 | КТП-10кВ №9/Сер-16-100 д Горюшкино | Ливенский РЭС | Орловская область | Ливенский район | 10/0,4 | 0.1 | 0.024721 | 0.093698
2470 | КТПН-10кВ №11/Сер-16-400 Ямской СТФ | Ливенский РЭС | Орловская область | Ливенский район | 10/0,4 | 0.4 | 0.31011 | 0.1868
2471 | КТП-10кВ №10/Сер-16-100 Ямской | Ливенский РЭС | Орловская область | Ливенский район | 10/0,4 | 0.1 | 0.025085 | 0.093375
2472 | КТП-10кВ №5/Сер-1А-100 д Алдобаевка | Ливенский РЭС | Орловская область | Ливенский район | 10/0,4 | 0.1 | 0.03096 | 0.088146
2473 | ЗТП-10кВ №1/Сер-15-400с Сергиевка Школа | Ливенский РЭС | Орловская область | Ливенский район | 10/0,4 | 0.8 | 0.43146 | 0.5416
2474 | КТПН-10кВ №2/В.Д-16-400 с Жерино З/ток | Ливенский РЭС | Орловская область | Ливенский район | 10/0,4 | 0.4 | 0.35596 | 0.146
2475 | КТПН-10кВ №1/Сх-12-160 д Прилепы | Ливенский РЭС | Орловская область | Ливенский район | 10/0,4 | 0.16 | 0.072554 | 0.12055
2476 | КТПН-10кВ №4/Вве-2-250 с.Введенское | Ливенский РЭС | Орловская область | Ливенский район | 10/0,4 | 0.25 | 0.077828 | 0.21998
2477 | КТПН-10кВ №6/Лип-1-400 д Комсомолка СТФ | Ливенский РЭС | Орловская область | Ливенский район | 10/0,4 | 0.4 | 0.36809 | 0.1352
2478 | ЗТП-10кВ №1/Лип-2-160 с/х Георгиевский | Ливенский РЭС | Орловская область | Ливенский район | 10/0,4 | 0.32 | 0.08317 | 0.29622
2479 | КТП-10кВ №2/Лип-2-250 д Серболовка | Ливенский РЭС | Орловская область | Ливенский район | 10/0,4 | 0.25 | 0.10969 | 0.19163
2480 | КТПН-10кВ №3/Лип-2-630 МТФ Цент.усадьба | Ливенский РЭС | Орловская область | Ливенский район | 10/0,4 | 0.63 | 0.56629 | 0.22491
2481 | КТП-10кВ №6/Лип-2-250 с/х Георгиевский | Ливенский РЭС | Орловская область | Ливенский район | 10/0,4 | 0.25 | 0.12402 | 0.17887
2482 | КТП-10кВ №3/Лип-7-250 Столовая | Ливенский РЭС | Орловская область | Ливенский район | 10/0,4 | 0.25 | 0.12771 | 0.17558
2483 | КТПН-10кВ №4/Лип-7-400 Школа | Ливенский РЭС | Орловская область | Ливенский район | 10/0,4 | 0.4 | 0.35461 | 0.1472
2484 | КТП-10кВ №9/Лип-7-100 п Совхозный | Ливенский РЭС | Орловская область | Ливенский район | 10/0,4 | 0.1 | 0.033156 | 0.086191
2485 | КТП-10кВ №13/Лип-7-250 Дет.сад | Ливенский РЭС | Орловская область | Ливенский район | 10/0,4 | 0.25 | 0.13208 | 0.1717
2486 | КТП-10кВ №14/Лип-7-160 с/х Георгиевский | Ливенский РЭС | Орловская область | Ливенский район | 10/0,4 | 0.16 | 0.052103 | 0.13875
2487 | КТП-10кВ №1/Сх-2-63 д Козьминка | Ливенский РЭС | Орловская область | Ливенский район | 10/0,4 | 0.063 | 0.022285 | 0.053058
2488 | КТПН-10кВ №2/Сх-2-160 д Закутино | Ливенский РЭС | Орловская область | Ливенский район | 10/0,4 | 0.16 | 0.067545 | 0.125
2489 | КТП-10кВ №3/Сх-2-100 д Козьминка | Ливенский РЭС | Орловская область | Ливенский район | 10/0,4 | 0.1 | 0.026399 | 0.092205
2490 | КТП-10кВ №4/Сх-2-250 д Козьминка КРС | Ливенский РЭС | Орловская область | Ливенский район | 10/0,4 | 0.25 | 0.08582 | 0.21287
2491 | КТП-10кВ №5/Сх-2-250 д Грязцы З/ток | Ливенский РЭС | Орловская область | Ливенский район | 10/0,4 | 0.25 | 0.14232 | 0.16259
2492 | КТП-10кВ №16/Кру-15-63 н.п.Здоров.Выселк | Ливенский РЭС | Орловская область | Ливенский район | 10/0,4 | 0.063 | 0.023518 | 0.05196
2493 | КТП-10кВ №8/Сх-2-250 д Грязцы Школа | Ливенский РЭС | Орловская область | Ливенский район | 10/0,4 | 0.25 | 0.14639 | 0.15896
2494 | КТП-10кВ №9/Сх-2-63 д Хмелевая | Ливенский РЭС | Орловская область | Ливенский район | 10/0,4 | 0.063 | 0.028576 | 0.047459
2495 | КТП-10кВ №10/Сх-2-100 д. Хмелевая | Ливенский РЭС | Орловская область | Ливенский район | 10/0,4 | 0.1 | 0.02619 | 0.092391
2496 | КТП-10кВ №1/Сх-3-160 д Грязцы | Ливенский РЭС | Орловская область | Ливенский район | 10/0,4 | 0.16 | 0.065769 | 0.12659
2497 | КТПН-10кВ №2/Сх-3-400 с Викторовка З/ток | Ливенский РЭС | Орловская область | Ливенский район | 10/0,4 | 0.4 | 0.36404 | 0.1388
2498 | КТП-10кВ №16/Кру-7-100 Крутое | Ливенский РЭС | Орловская область | Ливенский район | 10/0,4 | 0.1 | 0.035096 | 0.084465
2499 | КТП-10кВ №4/Сх-3-100 с Викторовка | Ливенский РЭС | Орловская область | Ливенский район | 10/0,4 | 0.1 | 0.044003 | 0.076537
2500 | КТП-10кВ №5/Сх-3-160 с Викторовка | Ливенский РЭС | Орловская область | Ливенский район | 10/0,4 | 0.16 | 0.096026 | 0.099657
2501 | ТП 046 с. Речица | Ливенский РЭС | Орловская область | Ливенский район | 10/0,4 | 0.1 | 0.049383 | 0.071749
2502 | КТП-10кВ №7/Сх-3-63 с Викторовка | Ливенский РЭС | Орловская область | Ливенский район | 10/0,4 | 0.063 | 0.017043 | 0.057723
2503 | КТПН-10кВ №8/Сх-3-63 с Викторовка | Ливенский РЭС | Орловская область | Ливенский район | 10/0,4 | 0.063 | 0.022592 | 0.052784
2504 | КТПП-10кВ №9/Сх-3-250 с Калинино | Ливенский РЭС | Орловская область | Ливенский район | 10/0,4 | 0.25 | 0.079588 | 0.21842
2505 | КТП-10кВ №10/Сх-3-100 с Калинино | Ливенский РЭС | Орловская область | Ливенский район | 10/0,4 | 0.1 | 0.039792 | 0.080285
2506 | КТП-10кВ №2/Сх-8-63 с Кунач | Ливенский РЭС | Орловская область | Ливенский район | 10/0,4 | 0.063 | 0.022966 | 0.052451
2507 | КТПН-10кВ №4/Сх-8-400 с Кунач СТФ | Ливенский РЭС | Орловская область | Ливенский район | 10/0,4 | 0.4 | 0.35191 | 0.1496
2508 | КТП-10кВ №5/Сх-8-160 с Кунач | Ливенский РЭС | Орловская область | Ливенский район | 10/0,4 | 0.16 | 0.060529 | 0.13125
2509 | КТП-10кВ №6/Сх-8-100 с Кунач | Ливенский РЭС | Орловская область | Ливенский район | 10/0,4 | 0.1 | 0.030449 | 0.0886
2510 | КТП-10кВ №8/Сх-8-100 с Успенка | Ливенский РЭС | Орловская область | Ливенский район | 10/0,4 | 0.1 | 0.04116 | 0.079068
2511 | КТП-10кВ №7/Сх-8-100 с.Успенское | Ливенский РЭС | Орловская область | Ливенский район | 10/0,4 | 0.1 | 0.03499 | 0.084559
2512 | КТП-10кВ №9/Сх-8-160 с Успенка | Ливенский РЭС | Орловская область | Ливенский район | 10/0,4 | 0.16 | 0.052595 | 0.13831
2513 | ЗТП-10кВ №10/Сх-8-160 с Кунач | Ливенский РЭС | Орловская область | Ливенский район | 10/0,4 | 0.32 | 0.10645 | 0.2755
2514 | КТПН-10кВ №11/Сх-8-250 с Кунач | Ливенский РЭС | Орловская область | Ливенский район | 10/0,4 | 0.25 | 0.067354 | 0.22931
2515 | КТПП-10кВ №12/Сх-8-400 с Кунач МТФ | Ливенский РЭС | Орловская область | Ливенский район | 10/0,4 | 0.4 | 0.36404 | 0.1388
2516 | КТПП-10кВ №13/Сх-8-250 с Кунач З/ток | Ливенский РЭС | Орловская область | Ливенский район | 10/0,4 | 0.25 | 0.080907 | 0.21724
2517 | КТП-10кВ №1/Сх-9-100 с Козьминка | Ливенский РЭС | Орловская область | Ливенский район | 10/0,4 | 0.1 | 0.039399 | 0.080635
2518 | КТП-10кВ №2/Сх-9-250 с Козьминка | Ливенский РЭС | Орловская область | Ливенский район | 10/0,4 | 0.25 | 0.1142 | 0.18761
2519 | КТПН-10кВ №4/Сх-9-400 д Козьминка З/ток | Ливенский РЭС | Орловская область | Ливенский район | 10/0,4 | 0.4 | 0.29393 | 0.2012
2520 | КТПН-10кВ №5/Сх-9-160д Козьминка МТФ | Ливенский РЭС | Орловская область | Ливенский район | 10/0,4 | 0.16 | 0.088678 | 0.1062
2521 | КТПН-10кВ №3/Сх-12-100 д Прилепы | Ливенский РЭС | Орловская область | Ливенский район | 10/0,4 | 0.1 | 0.060459 | 0.061891
2522 | КТП-10кВ №2/Сх-12-100 д Сторожевая | Ливенский РЭС | Орловская область | Ливенский район | 10/0,4 | 0.1 | 0.049864 | 0.071321
2523 | КТП-10кВ №2/Рс-1-40 с Росстани | Ливенский РЭС | Орловская область | Ливенский район | 10/0,4 | 0.04 | 0.016825 | 0.031306
2524 | КТП-10кВ №3/Рс-1-160 с Росстани Пилорама | Ливенский РЭС | Орловская область | Ливенский район | 10/0,4 | 0.16 | 0.061079 | 0.13076
2525 | КТП-10кВ №4/Рс-1-160 Росстани Коптаж | Ливенский РЭС | Орловская область | Ливенский район | 10/0,4 | 0.16 | 0.040246 | 0.1493
2526 | КТПН-10кВ №9/Рс-1-250 с Барково Пилорама | Ливенский РЭС | Орловская область | Ливенский район | 10/0,4 | 0.25 | 0.095193 | 0.20453
2527 | КТП-10кВ №10/Рс-1-250 с Барково З\ток | Ливенский РЭС | Орловская область | Ливенский район | 10/0,4 | 0.25 | 0.11248 | 0.18914
2528 | КТПН-10кВ №11/Рс-1-250 с Барково | Ливенский РЭС | Орловская область | Ливенский район | 10/0,4 | 0.25 | 0.14293 | 0.16204
2529 | КТП-10кВ №13/Рс-1-160 д Горностаево | Ливенский РЭС | Орловская область | Ливенский район | 10/0,4 | 0.16 | 0.043087 | 0.14677
2530 | КТПН-10кВ №14/Рс-1-250 п.Известковый з-д | Ливенский РЭС | Орловская область | Ливенский район | 10/0,4 | 0.25 | 0.10501 | 0.19579
2531 | ТП-10кВ №1А/Рс-2-160 | Ливенский РЭС | Орловская область | Ливенский район | 10/0,4 | 0.16 | 0.060443 | 0.13133
2532 | КТПН-10кВ №4/Рс-2-160 с Коротыш Полевая | Ливенский РЭС | Орловская область | Ливенский район | 10/0,4 | 0.16 | 0.046908 | 0.14337
2533 | КТПН-10кВ №5/Рс-2-400 с Коротыш З/ток | Ливенский РЭС | Орловская область | Ливенский район | 10/0,4 | 0.4 | 0.35596 | 0.146
2534 | КТП-10кВ №7/Рс-2-250 с Коротыш АВМ | Ливенский РЭС | Орловская область | Ливенский район | 10/0,4 | 0.25 | 0.13389 | 0.17009
2535 | КТПН-10кВ №3/Рс-7-400 | Ливенский РЭС | Орловская область | Ливенский район | 10/0,4 | 0.4 | 0.33303 | 0.1664
2536 | КТПН-10кВ №1/Рс-5-250 с Вахново З\ток | Ливенский РЭС | Орловская область | Ливенский район | 10/0,4 | 0.25 | 0.11514 | 0.18678
2537 | КТП-10кВ №2/Рс-5-100 с Вахново Маст-ие | Ливенский РЭС | Орловская область | Ливенский район | 10/0,4 | 0.1 | 0.041201 | 0.079031
2538 | КТП-10кВ №3/Рс-5-160 с Вахново | Ливенский РЭС | Орловская область | Ливенский район | 10/0,4 | 0.16 | 0.059137 | 0.13249
2539 | ЗТП-10кВ №1/Рс-7-400Росстани З/ток | Ливенский РЭС | Орловская область | Ливенский район | 10/0,4 | 0.715 | 0.38831 | 0.48165
2540 | ЗТП-10кВ №2/Рс-7-630 с Росстани Маст-кие | Ливенский РЭС | Орловская область | Ливенский район | 10/0,4 | 1.26 | 0.60809 | 0.91662
2541 | КТПН-10кВ №5/Рс-7-400 с Росстани АВМ | Ливенский РЭС | Орловская область | Ливенский район | 10/0,4 | 0.4 | 0.34247 | 0.158
2542 | КТПН-10кВ №6/Рс-7-250 с Росстани Дет.сад | Ливенский РЭС | Орловская область | Ливенский район | 10/0,4 | 0.25 | 0.080823 | 0.21732
2543 | КТПН-10кВ №7/Рс-7-250 с Росстани | Ливенский РЭС | Орловская область | Ливенский район | 10/0,4 | 0.25 | 0.10642 | 0.19453
2544 | КТПН-10кВ №9/Рс-7-100 с Росстани | Ливенский РЭС | Орловская область | Ливенский район | 10/0,4 | 0.1 | 0.045647 | 0.075074
2545 | КТПН-10кВ №10/Рс-7-250 с Росстани Школа | Ливенский РЭС | Орловская область | Ливенский район | 10/0,4 | 0.25 | 0.093125 | 0.20637
2546 | КТПН-10кВ №11/Рс-7-250 Росстани | Ливенский РЭС | Орловская область | Ливенский район | 10/0,4 | 0.25 | 0.06195 | 0.23411
2547 | КТП-10кВ №12/Рс-7-160 д Редькино З/ток | Ливенский РЭС | Орловская область | Ливенский район | 10/0,4 | 0.16 | 0.096775 | 0.09899
2548 | КТП-10кВ №13/Рс-7-160 д Редькино | Ливенский РЭС | Орловская область | Ливенский район | 10/0,4 | 0.16 | 0.062968 | 0.12908
2549 | КТП-10кВ №14/Рс-7-63 д. Редькино | Ливенский РЭС | Орловская область | Ливенский район | 10/0,4 | 0.063 | 0.024926 | 0.050707
2550 | КТП-10кВ №15/Рс-7-63 д Редькино | Ливенский РЭС | Орловская область | Ливенский район | 10/0,4 | 0.063 | 0.031542 | 0.044819
2551 | ЗТП 045 с.Речица Школа | Ливенский РЭС | Орловская область | Ливенский район | 10/0,4 | 0.8 | 0.45978 | 0.5164
2552 | ТП 047 с. Речица ул.Сосновская,Машинная | Ливенский РЭС | Орловская область | Ливенский район | 10/0,4 | 0.25 | 0.13744 | 0.16693
2553 | ТП 048 с Речица | Ливенский РЭС | Орловская область | Ливенский район | 10/0,4 | 0.16 | 0.054783 | 0.13636
2554 | ТП 049 Стремление | Ливенский РЭС | Орловская область | Ливенский район | 10/0,4 | 0.1 | 0.037534 | 0.082295
2555 | ТП 050 Стремление | Ливенский РЭС | Орловская область | Ливенский район | 10/0,4 | 0.16 | 0.050283 | 0.14037
2556 | ТП 051 Некрасово | Ливенский РЭС | Орловская область | Ливенский район | 10/0,4 | 0.1 | 0.032822 | 0.086488
2557 | ТП 053 с.Некрасово СТФ | Ливенский РЭС | Орловская область | Ливенский район | 10/0,4 | 0.4 | 0.33438 | 0.1652
2558 | КТП-10кВ №6/Кру-2-250 | Ливенский РЭС | Орловская область | Ливенский район | 10/0,4 | 0.25 | 0.097192 | 0.20275
2559 | ЗТП-10кВ №2/Кру-2-400 Теличье | Ливенский РЭС | Орловская область | Ливенский район | 10/0,4 | 0.4 | 0.3182 | 0.1796
2560 | КТП-10кВ №4/Кру-2-160 с. Теличье | Ливенский РЭС | Орловская область | Ливенский район | 10/0,4 | 0.16 | 0.056055 | 0.13523
2561 | КТП-10кВ №1/Кру-2-160 с. Крутое | Ливенский РЭС | Орловская область | Ливенский район | 10/0,4 | 0.16 | 0.076511 | 0.11703
2562 | КТП-10кВ №1А/Кру-15-20 с. Моногарово | Ливенский РЭС | Орловская область | Ливенский район | 10/0,4 | 0.02 | 0.0078301 | 0.016171
2563 | КТПН-10кВ №1/Кру-6-250 | Ливенский РЭС | Орловская область | Ливенский район | 10/0,4 | 0.25 | 0.13258 | 0.17125
2564 | ЗТП-10кВ №9/Кру-6-400 Мастерские | Ливенский РЭС | Орловская область | Ливенский район | 10/0,4 | 0.4 | 0.33303 | 0.1664
2565 | КТП-10кВ №6/Кру-7-250 с. Крутое | Ливенский РЭС | Орловская область | Ливенский район | 10/0,4 | 0.25 | 0.10036 | 0.19993
2566 | КТП-10кВ №9/Кру-7-100 с. Крутое СТФ | Ливенский РЭС | Орловская область | Ливенский район | 10/0,4 | 0.1 | 0.038 | 0.08188
2567 | КТПН-10кВ №2А/Кру-15-250 Дет. сад | Ливенский РЭС | Орловская область | Ливенский район | 10/0,4 | 0.25 | 0.13237 | 0.17144
2568 | ЗТП-10кВ №4/Ник-15-400 МТФ Троицкое | Ливенский РЭС | Орловская область | Ливенский район | 10/0,4 | 0.8 | 0.3991 | 0.5704
2569 | КТП-10кВ №8/Рс-2-160 с Коротыш | Ливенский РЭС | Орловская область | Ливенский район | 10/0,4 | 0.16 | 0.066954 | 0.12553
2570 | КТП-10кВ №8/Кру-7-100 с.Крутое | Ливенский РЭС | Орловская область | Ливенский район | 10/0,4 | 0.1 | 0.039499 | 0.080546
2571 | КТП-10кВ №5/Лип-1-250 Комсомолка | Ливенский РЭС | Орловская область | Ливенский район | 10/0,4 | 0.25 | 0.12329 | 0.17952
2572 | КТП-10кВ №2А/Мез-9-60 Пушкарово Дачи | Ливенский РЭС | Орловская область | Ливенский район | 10/0,4 | 0.06 | 0.025751 | 0.046502
2573 | КТПН-10кВ №1/В.Д-6-315 д.В.Дубрава | Ливенский РЭС | Орловская область | Ливенский район | 10/0,4 | 0.315 | 0.158 | 0.22383
2574 | КТПН-10кВ №3/В.Д-6-250 д.В.Дубрава | Ливенский РЭС | Орловская область | Ливенский район | 10/0,4 | 0.25 | 0.14905 | 0.15659
2575 | КТП-10кВ №6/В.Д-9-100 д.Селиховка | Ливенский РЭС | Орловская область | Ливенский район | 10/0,4 | 0.1 | 0.046323 | 0.074472
2576 | КТП-10кВ №7/В.Д-9-160 с.Навесное | Ливенский РЭС | Орловская область | Ливенский район | 10/0,4 | 0.16 | 0.057499 | 0.13395
2577 | ЗТП-10кВ №11/В.Д-9-630 с.Круглое | Ливенский РЭС | Орловская область | Ливенский район | 10/0,4 | 1.26 | 0.5218 | 0.99342
2578 | КТП-10кВ №17/Рс-2-160 с Коротыш СТФ | Ливенский РЭС | Орловская область | Ливенский район | 10/0,4 | 0.16 | 0.046772 | 0.14349
2579 | КТПН-10кВ №12/В.Д-9-400 с. Круглое | Ливенский РЭС | Орловская область | Ливенский район | 10/0,4 | 0.4 | 0.35191 | 0.1496
2580 | КТП-10кВ №13/В.Д-9-100 с Круглое | Ливенский РЭС | Орловская область | Ливенский район | 10/0,4 | 0.1 | 0.05231 | 0.069145
2581 | КТПН-10кВ №14/В.Д-9-250 с. Круглое МТФ | Ливенский РЭС | Орловская область | Ливенский район | 10/0,4 | 0.25 | 0.11504 | 0.18687
2582 | КТПН-10кВ №15/В.Д-9-160 с. Колодец | Ливенский РЭС | Орловская область | Ливенский район | 10/0,4 | 0.16 | 0.042846 | 0.14699
2583 | КТП-10кВ №12/Рс-2-160 с Коротыш | Ливенский РЭС | Орловская область | Ливенский район | 10/0,4 | 0.16 | 0.059739 | 0.13195
2584 | КТПН-10кВ №11/Лип-7-2*160 ЛРЭС | Ливенский РЭС | Орловская область | Ливенский район | 10/0,4 | 0.16 | 0.051769 | 0.13905
2585 | ЗТП 044 СПТУ | Ливенский РЭС | Орловская область | Ливенский район | 10/0,4 | 0.5 | 0.26427 | 0.3433
2586 | ТП 034 Каптаж | Ливенский РЭС | Орловская область | Ливенский район | 10/0,4 | 0.04 | 0.01844 | 0.029868
2587 | КТП-10кВ №5/Вве-7-160 д. Бараново | Ливенский РЭС | Орловская область | Ливенский район | 10/0,4 | 0.16 | 0.058564 | 0.133
2588 | ЗТП-10кВ №3/Кру-7-400 с. Крутое | Ливенский РЭС | Орловская область | Ливенский район | 10/0,4 | 0.8 | 0.37213 | 0.5944
2589 | КТПН-10кВ №5/Кру-12-250 Овощехранилище | Ливенский РЭС | Орловская область | Ливенский район | 10/0,4 | 0.25 | 0.099772 | 0.20045
2590 | КТП-10кВ №10/Сер-10-63 Беломестное | Ливенский РЭС | Орловская область | Ливенский район | 10/0,4 | 0.063 | 0.03767 | 0.039365
2591 | КТП-10кВ №3/Сх-8-100 с. Кунач | Ливенский РЭС | Орловская область | Ливенский район | 10/0,4 | 0.1 | 0.056797 | 0.065151
2592 | КТП-10кВ №4/Лип-1-100 л. Лагерь | Ливенский РЭС | Орловская область | Ливенский район | 10/0,4 | 0.1 | 0.04969 | 0.071476
2593 | КТП-10кВ №1/Лип-7-160 п Славянский | Ливенский РЭС | Орловская область | Ливенский район | 10/0,4 | 0.16 | 0.081154 | 0.11289
2594 | КТПН-10кВ №2/Лип-7-400 п.Совхозный | Ливенский РЭС | Орловская область | Ливенский район | 10/0,4 | 0.4 | 0.35596 | 0.146
2595 | КТПН-10кВ №11/Рс-2-250 | Ливенский РЭС | Орловская область | Ливенский район | 10/0,4 | 0.25 | 0.11653 | 0.18554
2596 | КТП-10кВ №14/Рс-2-250 Школа | Ливенский РЭС | Орловская область | Ливенский район | 10/0,4 | 0.25 | 0.077393 | 0.22037
2597 | ЗТП-10кВ №10/Рс-2-250 | Ливенский РЭС | Орловская область | Ливенский район | 10/0,4 | 0.25 | 0.14566 | 0.15961
2598 | КТП-10кВ №10/Сер-1-63 теплицы | Ливенский РЭС | Орловская область | Ливенский район | 10/0,4 | 0.063 | 0.031388 | 0.044955
2599 | ТП 015 Речица | Ливенский РЭС | Орловская область | Ливенский район | 10/0,4 | 0.16 | 0.082625 | 0.11158
2600 | СТП-10кВ №12/Сх-2-40 | Ливенский РЭС | Орловская область | Ливенский район | 10/0,4 | 0.04 | 0.012722 | 0.034958
2601 | СТП-10кВ №14/Ник-5-63 | Ливенский РЭС | Орловская область | Ливенский район | 10/0,4 | 0.063 | 0.01701 | 0.057752
2602 | ТП 012 Речица | Ливенский РЭС | Орловская область | Ливенский район | 10/0,4 | 0.16 | 0.044908 | 0.14515
2603 | КТП-10кВ №4а/Ник-5-160 Школа | Ливенский РЭС | Орловская область | Ливенский район | 10/0,4 | 0.16 | 0.083976 | 0.11038
2604 | КТПН-10кВ №1/Сер-10-630 п.Ямской | Ливенский РЭС | Орловская область | Ливенский район | 10/0,4 | 0.63 | 0.47056 | 0.31011
2605 | КТПН-10кВ №2/Сер-10-250 п.Ямской | Ливенский РЭС | Орловская область | Ливенский район | 10/0,4 | 0.25 | 0.11949 | 0.1829
2606 | ТП 029 Речица | Ливенский РЭС | Орловская область | Ливенский район | 10/0,4 | 0.63 | 0.49348 | 0.28971
2607 | ЗТП-10кВ №1а/Сх-9-2*250 Школа | Ливенский РЭС | Орловская область | Ливенский район | 10/0,4 | 0.5 | 0.26697 | 0.3409
2608 | ЗТП-10кВ №6/Вве-1-160 Школа | Ливенский РЭС | Орловская область | Ливенский район | 10/0,4 | 0.16 | 0.06148 | 0.1304
2609 | КТП-10кВ №1/Кру-1-160 | Ливенский РЭС | Орловская область | Ливенский район | 10/0,4 | 0.16 | 0.075059 | 0.11832
2610 | КТП-10кВ №5/Кру-7-160 Интернат | Ливенский РЭС | Орловская область | Ливенский район | 10/0,4 | 0.16 | 0.05939 | 0.13226
2611 | КТП-10кВ №7/Л-7-100 Ритуал.услуги. | Ливенский РЭС | Орловская область | Ливенский район | 10/0,4 | 0.1 | 0.025877 | 0.092669
2612 | КТП-10кВ №15/Мез-13-100 Б.Дорога | Ливенский РЭС | Орловская область | Ливенский район | 10/0,4 | 0.1 | 0.048744 | 0.072318
2613 | ЗТП-10кВ №11/Сх-3-250 Школа | Ливенский РЭС | Орловская область | Ливенский район | 10/0,4 | 0.25 | 0.098667 | 0.20144
2614 | КТП-10кВ №2/Сер-1а-100 Сусловка | Ливенский РЭС | Орловская область | Ливенский район | 10/0,4 | 0.1 | 0.056077 | 0.065791
2615 | КТП-10кВ №2/Кру-1-60 Моногаров | Ливенский РЭС | Орловская область | Ливенский район | 10/0,4 | 0.06 | 0.025796 | 0.046462
2616 | КТП-10кВ №19/Мез-18-250 ООО Космаковка | Ливенский РЭС | Орловская область | Ливенский район | 10/0,4 | 0.25 | 0.07429 | 0.22313
2617 | ТП 018 Речица Знаменский СГЦ СТФ | Ливенский РЭС | Орловская область | Ливенский район | 10/0,4 | 0.63 | 0.55281 | 0.23691
2618 | КТП-10кВ №3А/Сер-10-250 п.Ямской | Ливенский РЭС | Орловская область | Ливенский район | 10/0,4 | 0.25 | 0.082625 | 0.21571
2619 | КТП-10кВ №6/Мез-6-160 п.Чернобыльский | Ливенский РЭС | Орловская область | Ливенский район | 10/0,4 | 0.16 | 0.085598 | 0.10894
2620 | КТПН-10кВ №9/Сер-10-160 п. Беломестное | Ливенский РЭС | Орловская область | Ливенский район | 10/0,4 | 0.16 | 0.088215 | 0.10661
2621 | СТП-10кВ №9/Сер-2-100 | Ливенский РЭС | Орловская область | Ливенский район | 10/0,4 | 0.1 | 0.059959 | 0.062337
2622 | КТПН-10кВ №15/Сер-10-100 | Ливенский РЭС | Орловская область | Ливенский район | 10/0,4 | 0.1 | 0.033482 | 0.085901
2623 | СТП-10кВ №15/Сх-8-25 | Ливенский РЭС | Орловская область | Ливенский район | 10/0,4 | 0.025 | 0.010784 | 0.019327
2624 | СТП-10кВ №16/В.Д-9-25 | Ливенский РЭС | Орловская область | Ливенский район | 10/0,4 | 0.025 | 0.008705 | 0.021178
2625 | КТПН-10кВ №16/Сер-10-63 п.Ямской | Ливенский РЭС | Орловская область | Ливенский район | 10/0,4 | 0.063 | 0.019646 | 0.055406
2626 | КТПН-10кВ №1/Сер-19-400 | Ливенский РЭС | Орловская область | Ливенский район | 10/0,4 | 0.4 | 0.34517 | 0.1556
2627 | СТП-10кВ №060 | Ливенский РЭС | Орловская область | Ливенский район | 10/0,4 | 0.025 | 0.01356 | 0.016856
2628 | СТП-10кВ №17/Сер-10-63 | Ливенский РЭС | Орловская область | Ливенский район | 10/0,4 | 0.063 | 0.016118 | 0.058546
2629 | КТПН-10кВ №13/Кру-12-160 Моногарово | Ливенский РЭС | Орловская область | Ливенский район | 10/0,4 | 0.16 | 0.073839 | 0.1194
2630 | СТП-10кВ №9/Мез-9-25 | Ливенский РЭС | Орловская область | Ливенский район | 10/0,4 | 0.025 | 0.0097341 | 0.020262
2631 | КТПН-10кВ №1/ССК-10-400кВА | Ливенский РЭС | Орловская область | Ливенский район | 10/0,4 | 0.4 | 0.33303 | 0.1664
2632 | КТП-10кВ №10/Лип-7-160 Зиборова | Ливенский РЭС | Орловская область | Ливенский район | 10/0,4 | 0.16 | 0.071628 | 0.12137
2633 | КТП-3/Д-18-63кВА н.п. Калиновка | Ливенский РЭС | Орловская область | Должанский район | 10/0,4 | 0.063 | 0.02473 | 0.050881
2634 | КТП-1/Д-18-63кВА н.п. Калиновка | Ливенский РЭС | Орловская область | Должанский район | 10/0,4 | 0.063 | 0.023766 | 0.05174
2635 | КТП-2/Д-18-250кВА н.п. Калиновка | Ливенский РЭС | Орловская область | Должанский район | 10/0,4 | 0.25 | 0.13858 | 0.16591
2636 | КТПН-4/Д-18-250кВА н.п. Калиновка | Ливенский РЭС | Орловская область | Должанский район | 10/0,4 | 0.4 | 0.35461 | 0.1472
2637 | КТП-6/Д-18-160кВА н.п. Калиновка | Ливенский РЭС | Орловская область | Должанский район | 10/0,4 | 0.16 | 0.072069 | 0.12098
2638 | КТП-7/Д-23-250кВА п. Долгое | Ливенский РЭС | Орловская область | Должанский район | 10/0,4 | 0.25 | 0.10484 | 0.19594
2639 | КТП-3/Д-23-180кВА п. Долгое | Ливенский РЭС | Орловская область | Должанский район | 10/0,4 | 0.18 | 0.099878 | 0.11937
2640 | КТП-8/Д-23-100кВА п. Долгое | Ливенский РЭС | Орловская область | Должанский район | 10/0,4 | 0.1 | 0.026733 | 0.091908
2641 | КТП-18/Д-23-100кВА п. Долгое | Ливенский РЭС | Орловская область | Должанский район | 10/0,4 | 0.1 | 0.038224 | 0.081681
2642 | КТП-5/Д-18-160кВА н.п. Калиновка | Ливенский РЭС | Орловская область | Должанский район | 10/0,4 | 0.16 | 0.040539 | 0.14904
2643 | КТП-14/Д-14-250кВА п. Долгое | Ливенский РЭС | Орловская область | Должанский район | 10/0,4 | 0.25 | 0.095791 | 0.204
2644 | КТП-1/Д-14-160кВА п. Долгое | Ливенский РЭС | Орловская область | Должанский район | 10/0,4 | 0.16 | 0.062009 | 0.12993
2645 | КТП-15/Д-14-63кВА н.п. Малиновка | Ливенский РЭС | Орловская область | Должанский район | 10/0,4 | 0.063 | 0.027868 | 0.048088
2646 | КТПН-1/У-15-400кВА д. Урынок | Ливенский РЭС | Орловская область | Должанский район | 10/0,4 | 0.4 | 0.33303 | 0.1664
2647 | КТП-4/У-1-100кВА д. Урынок | Ливенский РЭС | Орловская область | Должанский район | 10/0,4 | 0.1 | 0.034588 | 0.084917
2648 | КТП-2/У-2-100кВА д. Дубровка | Ливенский РЭС | Орловская область | Должанский район | 10/0,4 | 0.1 | 0.047486 | 0.073437
2649 | КТП-3/У-2-63кВА д. Дубровка | Ливенский РЭС | Орловская область | Должанский район | 10/0,4 | 0.16 | 0.06619 | 0.12621
2650 | КТП-4/У-2-100кВА д. Харское | Ливенский РЭС | Орловская область | Должанский район | 10/0,4 | 0.1 | 0.059168 | 0.06304
2651 | КТП-8/У-2-250кВА д. Белое | Ливенский РЭС | Орловская область | Должанский район | 10/0,4 | 0.25 | 0.11042 | 0.19098
2652 | КТПН-7/У-2-250кВА д. Матвеевка | Ливенский РЭС | Орловская область | Должанский район | 10/0,4 | 0.25 | 0.070078 | 0.22688
2653 | КТП-3/У-1-100 кВА д. Урынок | Ливенский РЭС | Орловская область | Должанский район | 10/0,4 | 0.06 | 0.027312 | 0.045112
2654 | КТП-5/У-5-250кВА д. В-Замарайка | Ливенский РЭС | Орловская область | Должанский район | 10/0,4 | 0.25 | 0.14811 | 0.15743
2655 | КТПН-1/У-5-400кВА д. Быстра | Ливенский РЭС | Орловская область | Должанский район | 10/0,4 | 0.4 | 0.34787 | 0.1532
2656 | КТП-3/У-10-40кВА д. Русановка | Ливенский РЭС | Орловская область | Должанский район | 10/0,4 | 0.04 | 0.012412 | 0.035233
2657 | КТП-4/У-10-40кВА д. Быстра | Ливенский РЭС | Орловская область | Должанский район | 10/0,4 | 0.04 | 0.018435 | 0.029873
2658 | КТП-6/У-12-250кВА д. В-Долгое | Ливенский РЭС | Орловская область | Должанский район | 10/0,4 | 0.25 | 0.14195 | 0.16291
2659 | КТП-9/У-12-100кВА д. Рытва | Ливенский РЭС | Орловская область | Должанский район | 10/0,4 | 0.1 | 0.044606 | 0.076
2660 | КТПН-9/ВО-2-40кВА д. Н-Ольшаное | Ливенский РЭС | Орловская область | Должанский район | 10/0,4 | 0.04 | 0.011706 | 0.035861
2661 | КТПН-6/ВО-2-160кВА д. Н-Ольшаное | Ливенский РЭС | Орловская область | Должанский район | 10/0,4 | 0.25 | 0.08737 | 0.21149
2662 | КТП-13/ВО-2-63кВА д. Н.Ольшаное | Ливенский РЭС | Орловская область | Должанский район | 10/0,4 | 0.063 | 0.02096 | 0.054237
2663 | КТП-14/ВО-2-63кВА д. Н.Ольшаное | Ливенский РЭС | Орловская область | Должанский район | 10/0,4 | 0.063 | 0.016796 | 0.057943
2664 | КТПН-16/ВО-2-250кВА д. Н.Ольшаное | Ливенский РЭС | Орловская область | Должанский район | 10/0,4 | 0.25 | 0.061535 | 0.23448
2665 | КТПН-15/ВО-2-630кВА д. В-Ольшаное | Ливенский РЭС | Орловская область | Должанский район | 10/0,4 | 0.63 | 0.42472 | 0.35091
2666 | КТПН-10/ВО-5-160кВА д. Рогатик | Ливенский РЭС | Орловская область | Должанский район | 10/0,4 | 0.16 | 0.09526 | 0.10034
2667 | КТП-7/ВО-10-100кВА д. Студёное | Ливенский РЭС | Орловская область | Должанский район | 10/0,4 | 0.1 | 0.038468 | 0.081464
2668 | КТП-10/ВО-10-63кВА д. Студеное | Ливенский РЭС | Орловская область | Должанский район | 10/0,4 | 0.063 | 0.026394 | 0.0494
2669 | КТП-11/ВО-10-60кВА д. Луганка | Ливенский РЭС | Орловская область | Должанский район | 10/0,4 | 0.06 | 0.029126 | 0.043498
2670 | КТП-14/ВО-10-63кВА д. Баранчик | Ливенский РЭС | Орловская область | Должанский район | 10/0,4 | 0.063 | 0.032865 | 0.043641
2671 | КТП-2/ВО-15-63кВА д. Студеное | Ливенский РЭС | Орловская область | Должанский район | 10/0,4 | 0.063 | 0.029738 | 0.046424
2672 | КТП-4/ВО-15-40кВА д. Прудки | Ливенский РЭС | Орловская область | Должанский район | 10/0,4 | 0.04 | 0.018226 | 0.030059
2673 | КТП-1/ВО-15-250кВА д. Студеное | Ливенский РЭС | Орловская область | Должанский район | 10/0,4 | 0.25 | 0.12348 | 0.17935
2674 | КТПН-6/ВО-15-250кВА д. Кр-Плота | Ливенский РЭС | Орловская область | Должанский район | 10/0,4 | 0.25 | 0.10775 | 0.19335
2675 | КТП-3/Д-14-250кВА п. Долгое | Ливенский РЭС | Орловская область | Должанский район | 10/0,4 | 0.25 | 0.14675 | 0.15864
2676 | КТП-5/Д14-250кВА п. Долгое | Ливенский РЭС | Орловская область | Должанский район | 10/0,4 | 0.25 | 0.07681 | 0.22089
2677 | КТП-4/Д-14-400кВА п. Долгое | Ливенский РЭС | Орловская область | Должанский район | 10/0,4 | 0.16 | 0.081641 | 0.11246
2678 | КТПН-8/Т-1-250кВА д. Кр-Плота | Ливенский РЭС | Орловская область | Должанский район | 10/0,4 | 0.25 | 0.12085 | 0.18169
2679 | КТП-11/Т-1-63кВА д. Кр-Плота | Ливенский РЭС | Орловская область | Должанский район | 10/0,4 | 0.063 | 0.012638 | 0.061643
2680 | КТПН-6/Т-2-160кВА д. Кудиново | Ливенский РЭС | Орловская область | Должанский район | 10/0,4 | 0.16 | 0.038178 | 0.15114
2681 | КТП-7/Д-14-63кВА п. Долгое | Ливенский РЭС | Орловская область | Должанский район | 10/0,4 | 0.063 | 0.017167 | 0.057612
2682 | КТП-8/Д-14-63кВА д. Грачевка | Ливенский РЭС | Орловская область | Должанский район | 10/0,4 | 0.063 | 0.013521 | 0.060857
2683 | КТП-9/Д-14-40кВА д. В. Долгое | Ливенский РЭС | Орловская область | Должанский район | 10/0,4 | 0.04 | 0.016816 | 0.031314
2684 | КТП-13/Д-14-100кВА н.п. В.Долгое | Ливенский РЭС | Орловская область | Должанский район | 10/0,4 | 0.1 | 0.01637 | 0.10113
2685 | КТП-16/Д-14-60кВА д. Смородинка | Ливенский РЭС | Орловская область | Должанский район | 10/0,4 | 0.06 | 0.015838 | 0.055324
2686 | КТП-17/Д-14-250кВА п. Долгое | Ливенский РЭС | Орловская область | Должанский район | 10/0,4 | 0.25 | 0.062297 | 0.23381
2687 | КТП-18/Д-14-250кВА д. Гремячка | Ливенский РЭС | Орловская область | Должанский район | 10/0,4 | 0.25 | 0.052709 | 0.24234
2688 | КТПН-2/Д-14-250кВА п. Долгое | Ливенский РЭС | Орловская область | Должанский район | 10/0,4 | 0.25 | 0.066312 | 0.23023
2689 | КТП-11/Д-14-160кВА д. Грачевка | Ливенский РЭС | Орловская область | Должанский район | 10/0,4 | 0.16 | 0.049111 | 0.14141
2690 | КТП-7/Д-12-160кВА д. Никольское | Ливенский РЭС | Орловская область | Должанский район | 10/0,4 | 0.16 | 0.039623 | 0.14986
2691 | КТП-1/Д-12-250кВА п. Долгое | Ливенский РЭС | Орловская область | Должанский район | 10/0,4 | 0.25 | 0.074027 | 0.22337
2692 | КТП-2/Д-12-250кВА д. Никольское | Ливенский РЭС | Орловская область | Должанский район | 10/0,4 | 0.25 | 0.043658 | 0.25039
2693 | КТП-3/Д-12-40кВА д. Никольское | Ливенский РЭС | Орловская область | Должанский район | 10/0,4 | 0.063 | 0.01607 | 0.058588
2694 | КТП-4/Д-12-100кВА д. Никольское | Ливенский РЭС | Орловская область | Должанский район | 10/0,4 | 0.1 | 0.030117 | 0.088896
2695 | КТП-5/Д-12-100кВА д. Никольское | Ливенский РЭС | Орловская область | Должанский район | 10/0,4 | 0.1 | 0.027859 | 0.090906
2696 | КТП-6/Д-12-100кВА д. Никольское | Ливенский РЭС | Орловская область | Должанский район | 10/0,4 | 0.1 | 0.028021 | 0.090761
2697 | КТПН-8/Д-12-400кВА д. Никольское | Ливенский РЭС | Орловская область | Должанский район | 10/0,4 | 0.4 | 0.34382 | 0.1568
2698 | КТП-9/Д-12-160кВА п. Долгое | Ливенский РЭС | Орловская область | Должанский район | 10/0,4 | 0.16 | 0.028739 | 0.15954
2699 | КТП-11/Д-12-100кВА д. Марьино | Ливенский РЭС | Орловская область | Должанский район | 10/0,4 | 0.1 | 0.033328 | 0.086038
2700 | КТП-1/Д-19-100кВА н.п. Алексеевка | Ливенский РЭС | Орловская область | Должанский район | 10/0,4 | 0.1 | 0.030454 | 0.088596
2701 | КТП-2/Д-19-250кВА д. Кабылинка | Ливенский РЭС | Орловская область | Должанский район | 10/0,4 | 0.25 | 0.055429 | 0.23992
2702 | КТП-3/Д-19-250кВА д. Алексеевка | Ливенский РЭС | Орловская область | Должанский район | 10/0,4 | 0.25 | 0.041226 | 0.25256
2703 | КТП-4/Д-19-63кВА д. Алексеевка | Ливенский РЭС | Орловская область | Должанский район | 10/0,4 | 0.063 | 0.017709 | 0.05713
2704 | КТП-12/Д-12-63кВА д. Марьино | Ливенский РЭС | Орловская область | Должанский район | 10/0,4 | 0.063 | 0.012615 | 0.061664
2705 | КТП-14/Д-12-60кВА д. Сергиевка | Ливенский РЭС | Орловская область | Должанский район | 10/0,4 | 0.063 | 0.010796 | 0.063282
2706 | КТП-5/Д-19-250кВА д. Алексеевка | Ливенский РЭС | Орловская область | Должанский район | 10/0,4 | 0.25 | 0.058692 | 0.23701
2707 | КТП-16/Д-12-100кВА д. Никольское | Ливенский РЭС | Орловская область | Должанский район | 10/0,4 | 0.1 | 0.03007 | 0.088938
2708 | КТП-15/Д-12-63кВА д. Никольское | Ливенский РЭС | Орловская область | Должанский район | 10/0,4 | 0.063 | 0.021103 | 0.05411
2709 | КТП-6/Д-19-63кВА д. Алексеевка | Ливенский РЭС | Орловская область | Должанский район | 10/0,4 | 0.063 | 0.012075 | 0.062144
2710 | КТП-7/Д-19-100кВА н.п. Алексеевка | Ливенский РЭС | Орловская область | Должанский район | 10/0,4 | 0.1 | 0.027787 | 0.09097
2711 | КТП-8/Д-19-160кВА н.п. Алексеевка | Ливенский РЭС | Орловская область | Должанский район | 10/0,4 | 0.16 | 0.049683 | 0.1409
2712 | КТП-9/Д-19-160кВА н.п. Алексеевка | Ливенский РЭС | Орловская область | Должанский район | 10/0,4 | 0.16 | 0.049218 | 0.14132
2713 | КТП-10/Д-19-63кВА н.п. Воробьёвка | Ливенский РЭС | Орловская область | Должанский район | 10/0,4 | 0.16 | 0.038414 | 0.15093
2714 | КТП-12/Д-19-63кВА н.п. Кабылинка | Ливенский РЭС | Орловская область | Должанский район | 10/0,4 | 0.16 | 0.043655 | 0.14627
2715 | КТП-2/Д-21-100кВА н.п. Успенок | Ливенский РЭС | Орловская область | Должанский район | 10/0,4 | 0.1 | 0.024013 | 0.094328
2716 | КТП-4/Д-21-160кВА н.п. Успенок | Ливенский РЭС | Орловская область | Должанский район | 10/0,4 | 0.16 | 0.032239 | 0.15643
2717 | КТП-6/Д-21-40кВА н.п. Успенок | Ливенский РЭС | Орловская область | Должанский район | 10/0,4 | 0.04 | 0.012214 | 0.03541
2718 | КТП-7/Т-10-63кВА д. Тим | Ливенский РЭС | Орловская область | Должанский район | 10/0,4 | 0.04 | 0.0093608 | 0.037949
2719 | КТП-3/Т-12-160кВА н.п. Евланово | Ливенский РЭС | Орловская область | Должанский район | 10/0,4 | 0.16 | 0.029275 | 0.15907
2720 | КТПН-7/Т-12-160кВА н.п. Евланово | Ливенский РЭС | Орловская область | Должанский район | 10/0,4 | 0.16 | 0.043364 | 0.14653
2721 | КТП-8/Д-21-160кВА п. Долгое | Ливенский РЭС | Орловская область | Должанский район | 10/0,4 | 0.1 | 0.021468 | 0.096593
2722 | КТП-9/Д-21-250кВА н.п. Успенок | Ливенский РЭС | Орловская область | Должанский район | 10/0,4 | 0.16 | 0.027506 | 0.16064
2723 | КТП-10/Д-21-100кВА н.п. Успенок | Ливенский РЭС | Орловская область | Должанский район | 10/0,4 | 0.1 | 0.019886 | 0.098001
2724 | КТП-12/Д-21-63кВА н.п. Успенок | Ливенский РЭС | Орловская область | Должанский район | 10/0,4 | 0.063 | 0.015707 | 0.058912
2725 | КТП-1/Д-24-100кВА н.п. Крюково | Ливенский РЭС | Орловская область | Должанский район | 10/0,4 | 0.1 | 0.020757 | 0.097226
2726 | КТП-3/Д-24-63кВА н.п. Савенково | Ливенский РЭС | Орловская область | Должанский район | 10/0,4 | 0.063 | 0.016996 | 0.057765
2727 | КТПН-6/Д-24-250кВА н.п. Козм.Демьяновка | Ливенский РЭС | Орловская область | Должанский район | 10/0,4 | 0.25 | 0.058366 | 0.2373
2728 | КТП-8/Д-24-63кВА н.п. Тридцатка | Ливенский РЭС | Орловская область | Должанский район | 10/0,4 | 0.063 | 0.015802 | 0.058827
2729 | КТП-9/Д-24-40кВА н.п. Обороново | Ливенский РЭС | Орловская область | Должанский район | 10/0,4 | 0.04 | 0.007633 | 0.039487
2730 | КТП-5/Д-24-100кВА н.п. Козм.Демьяновка | Ливенский РЭС | Орловская область | Должанский район | 10/0,4 | 0.1 | 0.016755 | 0.10079
2731 | КТП-14/Д-24-250кВА н.п. Знаменка | Ливенский РЭС | Орловская область | Должанский район | 10/0,4 | 0.25 | 0.066808 | 0.22979
2732 | КТП-10/Д-24-100кВА н.п. Обороново | Ливенский РЭС | Орловская область | Должанский район | 10/0,4 | 0.063 | 0.020074 | 0.055025
2733 | КТП-092 н.п. К.Демьяновка КТП-4/Д-24-160 | Ливенский РЭС | Орловская область | Должанский район | 10/0,4 | 0.16 | 0.041347 | 0.14832
2734 | КТП-7/Д-24-63кВА н.п. Козм.Демьяновка | Ливенский РЭС | Орловская область | Должанский район | 10/0,4 | 0.063 | 0.015154 | 0.059404
2735 | КТПН-12/Д-24-160кВА н.п. Родники | Ливенский РЭС | Орловская область | Должанский район | 10/0,4 | 0.16 | 0.043432 | 0.14647
2736 | КТП-100 н.п.Знаменка (КТП-13/Д-24-100кВ) | Ливенский РЭС | Орловская область | Должанский район | 10/0,4 | 0.1 | 0.01949 | 0.098354
2737 | КТП-17/Д-24-63кВА н.п. Крюково | Ливенский РЭС | Орловская область | Должанский район | 10/0,4 | 0.16 | 0.04852 | 0.14194
2738 | КТП-3/Т-1-63кВА д. Зиборово | Ливенский РЭС | Орловская область | Должанский район | 10/0,4 | 0.063 | 0.01715 | 0.057627
2739 | КТП-5/Т-1-250кВА д. Кр-Плота | Ливенский РЭС | Орловская область | Должанский район | 10/0,4 | 0.25 | 0.083457 | 0.21497
2740 | КТП-9/Т-2-40кВА д. Красный поселок | Ливенский РЭС | Орловская область | Должанский район | 10/0,4 | 0.04 | 0.017355 | 0.030834
2741 | КТП-1/Т-2-40кВА д. Слободка | Ливенский РЭС | Орловская область | Должанский район | 10/0,4 | 0.04 | 0.009637 | 0.037703
2742 | КТП-3/Т-2-63 кВА д. Кудиново | Ливенский РЭС | Орловская область | Должанский район | 10/0,4 | 0.1 | 0.025148 | 0.093318
2743 | КТП-5/Т-2-160кВА д. Н-Троицкая | Ливенский РЭС | Орловская область | Должанский район | 10/0,4 | 0.16 | 0.044359 | 0.14564
2744 | КТПН-7/Т-2-250кВА д. Кудиново | Ливенский РЭС | Орловская область | Должанский район | 10/0,4 | 0.25 | 0.07333 | 0.22399
2745 | КТП-8/Т-2-160кВА д. Донец | Ливенский РЭС | Орловская область | Должанский район | 10/0,4 | 0.16 | 0.047818 | 0.14256
2746 | КТП-10/Т-2-63кВА д. Андрияновка | Ливенский РЭС | Орловская область | Должанский район | 10/0,4 | 0.063 | 0.019415 | 0.055612
2747 | КТП-11/Т-2-100кВА д. Донец | Ливенский РЭС | Орловская область | Должанский район | 10/0,4 | 0.1 | 0.022872 | 0.095344
2748 | КТПН-1/Т-9-100кВА д. Тим | Ливенский РЭС | Орловская область | Должанский район | 10/0,4 | 0.1 | 0.023315 | 0.094949
2749 | КТП-2/Т-9-160кВА д. Тим | Ливенский РЭС | Орловская область | Должанский район | 10/0,4 | 0.16 | 0.044235 | 0.14575
2750 | КТП-1/Т-10-60кВА д. Тим | Ливенский РЭС | Орловская область | Должанский район | 10/0,4 | 0.06 | 0.016384 | 0.054838
2751 | КТП-2/Т-10-60кВА д. Тим | Ливенский РЭС | Орловская область | Должанский район | 10/0,4 | 0.06 | 0.017662 | 0.053701
2752 | КТПН-4/Т-10-250кВА д. Тим | Ливенский РЭС | Орловская область | Должанский район | 10/0,4 | 0.25 | 0.051655 | 0.24328
2753 | КТП-6/Т-10-160кВА д. Тим | Ливенский РЭС | Орловская область | Должанский район | 10/0,4 | 0.16 | 0.027232 | 0.16088
2754 | КТП-1/Т-11-63кВА д. Казинка | Ливенский РЭС | Орловская область | Должанский район | 10/0,4 | 0.1 | 0.017151 | 0.10044
2755 | КТПН-2/Т-11-40кВА д. Казинка | Ливенский РЭС | Орловская область | Должанский район | 10/0,4 | 0.04 | 0.0085358 | 0.038683
2756 | КТП-4/Т-11-60кВА д. Тим | Ливенский РЭС | Орловская область | Должанский район | 10/0,4 | 0.063 | 0.010455 | 0.063586
2757 | КТП-1/Т-12-100кВА д. Луганка | Ливенский РЭС | Орловская область | Должанский район | 10/0,4 | 0.1 | 0.025723 | 0.092807
2758 | КТП-2/Т-12-63кВА д. Луганка | Ливенский РЭС | Орловская область | Должанский район | 10/0,4 | 0.063 | 0.013519 | 0.060859
2759 | КТП-4/Т-12-63кВА д. Евланово | Ливенский РЭС | Орловская область | Должанский район | 10/0,4 | 0.063 | 0.016309 | 0.058376
2760 | КТП-5/Т-12-160кВА д. Евланово | Ливенский РЭС | Орловская область | Должанский район | 10/0,4 | 0.16 | 0.050472 | 0.1402
2761 | КТП-6/Т-12-63кВА д. Н-Троицкая | Ливенский РЭС | Орловская область | Должанский район | 10/0,4 | 0.063 | 0.019751 | 0.055312
2762 | КТП-6/Т-1-63кВА д. Кр-Плота | Ливенский РЭС | Орловская область | Должанский район | 10/0,4 | 0.063 | 0.017107 | 0.057666
2763 | КТП-7/Т-1-100кВА д. Кр-Плота | Ливенский РЭС | Орловская область | Должанский район | 10/0,4 | 0.1 | 0.031861 | 0.087344
2764 | КТПН-10/Т-1-63кВА д. Кр-Плота | Ливенский РЭС | Орловская область | Должанский район | 10/0,4 | 0.063 | 0.018212 | 0.056683
2765 | КТП-1/ВО-1-100кВА д. В-Ольшаное | Ливенский РЭС | Орловская область | Должанский район | 10/0,4 | 0.1 | 0.022153 | 0.095984
2766 | КТП-2/ВО-1-250кВА д. В-Ольшаное | Ливенский РЭС | Орловская область | Должанский район | 10/0,4 | 0.25 | 0.072136 | 0.22505
2767 | КТП-4/ВО-1-160кВА д. В-Ольшаное | Ливенский РЭС | Орловская область | Должанский район | 10/0,4 | 0.16 | 0.030931 | 0.15759
2768 | КТП-5/ВО-1-250кВА д. В.Ольшаное | Ливенский РЭС | Орловская область | Должанский район | 10/0,4 | 0.16 | 0.034815 | 0.15413
2769 | КТП-6/ВО-1-160кВА д. В.Ольшаное | Ливенский РЭС | Орловская область | Должанский район | 10/0,4 | 0.16 | 0.03756 | 0.15169
2770 | КТП-7/ВО-1-40кВА д. В-Ольшаное | Ливенский РЭС | Орловская область | Должанский район | 10/0,4 | 0.04 | 0.014676 | 0.033218
2771 | КТПН-8/ВО-2-160кВА д. Н.Ольшаное | Ливенский РЭС | Орловская область | Должанский район | 10/0,4 | 0.16 | 0.052049 | 0.1388
2772 | КТП-1/ВО-5-160кВА д. Степановка | Ливенский РЭС | Орловская область | Должанский район | 10/0,4 | 0.16 | 0.028291 | 0.15994
2773 | КТПН-2/ВО-5-63кВА д. Степановка | Ливенский РЭС | Орловская область | Должанский район | 10/0,4 | 0.063 | 0.018252 | 0.056646
2774 | КТПН-3/ВО-5-100кВА д. Рогатик | Ливенский РЭС | Орловская область | Должанский район | 10/0,4 | 0.1 | 0.026138 | 0.092437
2775 | КТПН-4/ВО-5-250кВА д. Рогатик | Ливенский РЭС | Орловская область | Должанский район | 10/0,4 | 0.25 | 0.065699 | 0.23078
2776 | КТПН-6/ВО-5-250кВА д. Рогатик | Ливенский РЭС | Орловская область | Должанский район | 10/0,4 | 0.25 | 0.047779 | 0.24673
2777 | КТП-7/ВО-5-100кВА д. Рогатик | Ливенский РЭС | Орловская область | Должанский район | 10/0,4 | 0.1 | 0.021012 | 0.097
2778 | КТПН-8/ВО-5-40кВА д. Рогатик | Ливенский РЭС | Орловская область | Должанский район | 10/0,4 | 0.04 | 0.014052 | 0.033774
2779 | КТПН-9/ВО-5-160кВА д. Рогатик | Ливенский РЭС | Орловская область | Должанский район | 10/0,4 | 0.16 | 0.037303 | 0.15192
2780 | КТП-139 н.п. Студеное | Ливенский РЭС | Орловская область | Должанский район | 10/0,4 | 0.1 | 0.018652 | 0.0991
2781 | КТП-140 Ф.10 д. Студеное | Ливенский РЭС | Орловская область | Должанский район | 10/0,4 | 0.315 | 0.09077 | 0.28367
2782 | КТП-12/ВО-10-100кВА д. Баранчик | Ливенский РЭС | Орловская область | Должанский район | 10/0,4 | 0.1 | 0.021917 | 0.096194
2783 | КТП-5/ВО-15-100кВА д. Кр-Плота | Ливенский РЭС | Орловская область | Должанский район | 10/0,4 | 0.1 | 0.018948 | 0.098836
2784 | КТП-7/Д-21-160кВА п. Долгое | Ливенский РЭС | Орловская область | Должанский район | 10/0,4 | 0.16 | 0.035394 | 0.15362
2785 | КТПН-1/У-1-400кВА д. Урынок | Ливенский РЭС | Орловская область | Должанский район | 10/0,4 | 0.4 | 0.36944 | 0.134
2786 | КТП-2/У-1-250кВА д. Урынок | Ливенский РЭС | Орловская область | Должанский район | 10/0,4 | 0.25 | 0.073696 | 0.22366
2787 | КТП-5/У-1-100кВА д. Урынок | Ливенский РЭС | Орловская область | Должанский район | 10/0,4 | 0.1 | 0.019124 | 0.098679
2788 | КТП-6/У-1-100кВА д. Урынок | Ливенский РЭС | Орловская область | Должанский район | 10/0,4 | 0.1 | 0.031573 | 0.0876
2789 | КТП-8/У-1-25кВА д. Дубровка | Ливенский РЭС | Орловская область | Должанский район | 10/0,4 | 0.025 | 0.01053 | 0.019553
2790 | КТП-9/У-1-160кВА д. Дубровка | Ливенский РЭС | Орловская область | Должанский район | 10/0,4 | 0.18 | 0.035782 | 0.17641
2791 | КТП-10/У-1-63кВА д. Дубровка | Ливенский РЭС | Орловская область | Должанский район | 10/0,4 | 0.063 | 0.013688 | 0.060709
2792 | КТП-12/У-1-63кВА д. Шолохова | Ливенский РЭС | Орловская область | Должанский район | 10/0,4 | 0.063 | 0.011025 | 0.063079
2793 | КТП-13/У-1-30кВА д. Шолохова | Ливенский РЭС | Орловская область | Должанский район | 10/0,4 | 0.03 | 0.007626 | 0.027923
2794 | КТП-14/У-1-25кВА д. Рождественское | Ливенский РЭС | Орловская область | Должанский район | 10/0,4 | 0.025 | 0.012196 | 0.01807
2795 | КТПН-4/У-5-250кВА д. В-Замарайка | Ливенский РЭС | Орловская область | Должанский район | 10/0,4 | 0.25 | 0.053871 | 0.24131
2796 | КТП-6/У-5-40кВА д. В-Замарайка | Ливенский РЭС | Орловская область | Должанский район | 10/0,4 | 0.04 | 0.0086464 | 0.038585
2797 | КТП-7/У-5-100кВА д. В-Замарайка | Ливенский РЭС | Орловская область | Должанский район | 10/0,4 | 0.1 | 0.020778 | 0.097208
2798 | КТП-8/У-5-40кВА д. Паниковец | Ливенский РЭС | Орловская область | Должанский район | 10/0,4 | 0.04 | 0.016189 | 0.031872
2799 | КТП-2/У-5-40кВА д. Н-Замарайка | Ливенский РЭС | Орловская область | Должанский район | 10/0,4 | 0.04 | 0.011308 | 0.036216
2800 | КТП-3/У-5-40кВА д. Н-Замарайка | Ливенский РЭС | Орловская область | Должанский район | 10/0,4 | 0.04 | 0.0092333 | 0.038062
2801 | КТП-11/У-10-60кВА д. Егорьевка | Ливенский РЭС | Орловская область | Должанский район | 10/0,4 | 0.06 | 0.01446 | 0.05655
2802 | КТП-12/У-10-63кВА д. Егорьевка | Ливенский РЭС | Орловская область | Должанский район | 10/0,4 | 0.063 | 0.011051 | 0.063055
2803 | КТП-14/У-10-40кВА д. Прибыткино | Ливенский РЭС | Орловская область | Должанский район | 10/0,4 | 0.04 | 0.0087375 | 0.038504
2804 | КТПН-1/У-10-400кВА д. Урынок | Ливенский РЭС | Орловская область | Должанский район | 10/0,4 | 0.4 | 0.38292 | 0.122
2805 | КТП-1/У-12-63кВА д. Н-Долгое | Ливенский РЭС | Орловская область | Должанский район | 10/0,4 | 0.063 | 0.011529 | 0.06263
2806 | КТП-2/У-12-160кВА д. Н-Долгое | Ливенский РЭС | Орловская область | Должанский район | 10/0,4 | 0.16 | 0.050247 | 0.1404
2807 | КТП-3/У-12-100кВА д. Н-Долгое | Ливенский РЭС | Орловская область | Должанский район | 10/0,4 | 0.1 | 0.026038 | 0.092527
2808 | КТП-7/У-12-250кВА д. В-Долгое | Ливенский РЭС | Орловская область | Должанский район | 10/0,4 | 0.25 | 0.044877 | 0.24931
2809 | КТПН-8/У-12-400кВА д. В-Долгое | Ливенский РЭС | Орловская область | Должанский район | 10/0,4 | 0.4 | 0.35191 | 0.1496
2810 | КТП-12/ВО-2-160кВА с. В.Ольшаное | Ливенский РЭС | Орловская область | Должанский район | 10/0,4 | 0.16 | 0.041505 | 0.14818
2811 | КТП-2/Т-5-160кВА д. Лебедки | Ливенский РЭС | Орловская область | Должанский район | 10/0,4 | 0.16 | 0.026157 | 0.16184
2812 | КТП-1/Т-5-63кВА д. Лебедки | Ливенский РЭС | Орловская область | Должанский район | 10/0,4 | 0.063 | 0.015235 | 0.059331
2813 | КТПН-1/Т-1-160кВА д. Зябрево | Ливенский РЭС | Орловская область | Должанский район | 10/0,4 | 0.16 | 0.04754 | 0.14281
2814 | КТП-2/Т-1-100кВА д. Зябрево | Ливенский РЭС | Орловская область | Должанский район | 10/0,4 | 0.1 | 0.019563 | 0.098289
2815 | КТПН-2/ВО-2-250кВА д. В-Ольшаное | Ливенский РЭС | Орловская область | Должанский район | 10/0,4 | 0.25 | 0.042378 | 0.25153
2816 | КТП-7/ВО-2-100кВА д. Н.Ольшаное | Ливенский РЭС | Орловская область | Должанский район | 10/0,4 | 0.1 | 0.027564 | 0.091168
2817 | КТП-10/ВО-2-250кВА д. В-Ольшаное | Ливенский РЭС | Орловская область | Должанский район | 10/0,4 | 0.25 | 0.054237 | 0.24098
2818 | КТП-11/ВО-2-160кВА д. В-Ольшаное | Ливенский РЭС | Орловская область | Должанский район | 10/0,4 | 0.16 | 0.045292 | 0.14481
2819 | КТП-8/ВО-10-63кВА д. Студеное | Ливенский РЭС | Орловская область | Должанский район | 10/0,4 | 0.063 | 0.013984 | 0.060445
2820 | КТПН-13/ВО-10-100кВА д. Баранчик | Ливенский РЭС | Орловская область | Должанский район | 10/0,4 | 0.1 | 0.016677 | 0.10086
2821 | КТП-15/ВО-10-100кВА д. Студеное | Ливенский РЭС | Орловская область | Должанский район | 10/0,4 | 0.1 | 0.016365 | 0.10114
2822 | КТП-18/ВО-10-160кВА д. Баранчик | Ливенский РЭС | Орловская область | Должанский район | 10/0,4 | 0.1 | 0.024336 | 0.094041
2823 | КТПН-2/У-10-400кВА д. Русановка | Ливенский РЭС | Орловская область | Должанский район | 10/0,4 | 0.4 | 0.33303 | 0.1664
2824 | КТП-5/У-10-100кВА д. Быстра | Ливенский РЭС | Орловская область | Должанский район | 10/0,4 | 0.1 | 0.032059 | 0.087168
2825 | КТП-6/У-10-160кВА д. Быстра | Ливенский РЭС | Орловская область | Должанский район | 10/0,4 | 0.16 | 0.049821 | 0.14078
2826 | КТП-7/У-10-160кВА д. Касоржа | Ливенский РЭС | Орловская область | Должанский район | 10/0,4 | 0.16 | 0.0505 | 0.14017
2827 | КТП-8/У-10-100кВА д. Ханыки | Ливенский РЭС | Орловская область | Должанский район | 10/0,4 | 0.1 | 0.033466 | 0.085915
2828 | КТПН-9/У-10-250кВА д. Егорьевка | Ливенский РЭС | Орловская область | Должанский район | 10/0,4 | 0.25 | 0.049139 | 0.24552
2829 | КТП-10/У-10-60кВА д. Егорьевка | Ливенский РЭС | Орловская область | Должанский район | 10/0,4 | 0.063 | 0.019068 | 0.055921
2830 | КТП-7/Д-18-250кВА д. Знаменка | Ливенский РЭС | Орловская область | Должанский район | 10/0,4 | 0.25 | 0.067507 | 0.22917
2831 | КТП-10/Д-18-160кВА д.Знаменка пс Долгое | Ливенский РЭС | Орловская область | Должанский район | 10/0,4 | 0.16 | 0.041139 | 0.14851
2832 | КТПН-12/Д-18-250кВА д. Знаменка | Ливенский РЭС | Орловская область | Должанский район | 10/0,4 | 0.25 | 0.063549 | 0.23269
2833 | КТП-8/Д-18-100кВА д. Знаменка | Ливенский РЭС | Орловская область | Должанский район | 10/0,4 | 0.1 | 0.020135 | 0.09778
2834 | КТП-6/Д-14-63кВА д. Гремячка | Ливенский РЭС | Орловская область | Должанский район | 10/0,4 | 0.063 | 0.010695 | 0.063373
2835 | ЗТП-15/Д-18-400кВА х 2 п. Долгое | Ливенский РЭС | Орловская область | Должанский район | 10/0,4 | 0.8 | 0.46921 | 0.508
2836 | КТП-1/Д-23-100кВА Должанская Больница | Ливенский РЭС | Орловская область | Должанский район | 10/0,4 | 0.1 | 0.017487 | 0.10014
2837 | КТП-6/Д-23-250кВА п. Долгое | Ливенский РЭС | Орловская область | Должанский район | 10/0,4 | 0.25 | 0.065219 | 0.23121
2838 | КТПН-10/Д-23-160кВА п. Долгое | Ливенский РЭС | Орловская область | Должанский район | 10/0,4 | 0.16 | 0.027023 | 0.16107
2839 | СТП-№7/У-1-63 | Ливенский РЭС | Орловская область | Должанский район | 10/0,4 | 0.063 | 0.019171 | 0.055828
2840 | КТП-4/Д-23-63кВА п. Долгое | Ливенский РЭС | Орловская область | Должанский район | 10/0,4 | 0.063 | 0.011899 | 0.062301
2841 | ТП 012 Аниканово | Мценский РЭС | Орловская область | Мценский район | 10/0,4 | 0.1 | 0.040955 | 0.07925
2842 | ТП 048 Аниканово | Мценский РЭС | Орловская область | Мценский район | 10/0,4 | 0.1 | 0.042231 | 0.078115
2843 | ТП 031 Аниканово | Мценский РЭС | Орловская область | Мценский район | 10/0,4 | 0.16 | 0.042748 | 0.14707
2844 | ТП 013 Аниканово | Мценский РЭС | Орловская область | Мценский район | 10/0,4 | 0.1 | 0.04678 | 0.074066
2845 | ТП 010 Волобуево | Мценский РЭС | Орловская область | Мценский район | 10/0,4 | 0.04 | 0.018792 | 0.029555
2846 | ТП 007 Думчино | Мценский РЭС | Орловская область | Мценский район | 10/0,4 | 0.06 | 0.015719 | 0.05543
2847 | МТП 078 Жилинково | Мценский РЭС | Орловская область | Мценский район | 10/0,4 | 0.063 | 0.020535 | 0.054615
2848 | ТП 001 Аниканово | Мценский РЭС | Орловская область | Мценский район | 10/0,4 | 0.16 | 0.048734 | 0.14175
2849 | ТП 015 Красный | Мценский РЭС | Орловская область | Мценский район | 10/0,4 | 0.03 | 0.011864 | 0.024151
2850 | ТП 008 Поветкино | Мценский РЭС | Орловская область | Мценский район | 10/0,4 | 0.16 | 0.070276 | 0.12257
2851 | ТП 006 Приволье | Мценский РЭС | Орловская область | Мценский район | 10/0,4 | 0.1 | 0.058932 | 0.063251
2852 | ТП 017 Пятино | Мценский РЭС | Орловская область | Мценский район | 10/0,4 | 0.04 | 0.018404 | 0.0299
2853 | ТП 011 Рассвет | Мценский РЭС | Орловская область | Мценский район | 10/0,4 | 0.16 | 0.061086 | 0.13075
2854 | ТП 014 Руднево | Мценский РЭС | Орловская область | Мценский район | 10/0,4 | 0.063 | 0.016367 | 0.058325
2855 | ТП 009 Рогозин | Мценский РЭС | Орловская область | Мценский район | 10/0,4 | 0.063 | 0.035764 | 0.041061
2856 | ТП 087 Сторожевое | Мценский РЭС | Орловская область | Мценский район | 10/0,4 | 0.063 | 0.022662 | 0.052722
2857 | ТП 016 Счастливка | Мценский РЭС | Орловская область | Мценский район | 10/0,4 | 0.16 | 0.093326 | 0.10206
2858 | ТП 088 Торкуновка | Мценский РЭС | Орловская область | Мценский район | 10/0,4 | 0.03 | 0.016574 | 0.019959
2859 | МТП 005 Фарафоново | Мценский РЭС | Орловская область | Мценский район | 10/0,4 | 0.02 | 0.0047599 | 0.018904
2860 | ТП 084 Фарафоново | Мценский РЭС | Орловская область | Мценский район | 10/0,4 | 0.16 | 0.079407 | 0.11445
2861 | ТП 030 Фарафоново | Мценский РЭС | Орловская область | Мценский район | 10/0,4 | 0.25 | 0.060917 | 0.23503
2862 | ТП 196 Аниканово | Мценский РЭС | Орловская область | Мценский район | 10/0,4 | 0.06 | 0.024237 | 0.047849
2863 | ТП 379 Думчино СО Здоровье | Мценский РЭС | Орловская область | Мценский район | 10/0,4 | 0.1 | 0.030173 | 0.088846
2864 | ТП 022 Бабенково | Мценский РЭС | Орловская область | Мценский район | 10/0,4 | 0.1 | 0.035898 | 0.083751
2865 | ТП 025 Бырдино | Мценский РЭС | Орловская область | Мценский район | 10/0,4 | 0.03 | 0.010668 | 0.025215
2866 | ТП 070 Глазуново | Мценский РЭС | Орловская область | Мценский район | 10/0,4 | 0.16 | 0.074859 | 0.1185
2867 | ТП 090 Глазуново | Мценский РЭС | Орловская область | Мценский район | 10/0,4 | 0.16 | 0.040778 | 0.14883
2868 | ТП 019 Глазуново | Мценский РЭС | Орловская область | Мценский район | 10/0,4 | 0.16 | 0.069957 | 0.12286
2869 | ТП 020 Глазуново | Мценский РЭС | Орловская область | Мценский район | 10/0,4 | 0.063 | 0.027926 | 0.048037
2870 | ТП 023 Глазуново | Мценский РЭС | Орловская область | Мценский район | 10/0,4 | 0.1 | 0.054922 | 0.066819
2871 | ТП 091 Глинский | Мценский РЭС | Орловская область | Мценский район | 10/0,4 | 0.06 | 0.020358 | 0.051302
2872 | ТП 024 Гринево | Мценский РЭС | Орловская область | Мценский район | 10/0,4 | 0.04 | 0.010404 | 0.037021
2873 | МТП 021 Дружный | Мценский РЭС | Орловская область | Мценский район | 10/0,4 | 0.16 | 0.064224 | 0.12796
2874 | ТП 092 Дружный | Мценский РЭС | Орловская область | Мценский район | 10/0,4 | 0.16 | 0.067101 | 0.1254
2875 | МТП 029 Марс | Мценский РЭС | Орловская область | Мценский район | 10/0,4 | 0.03 | 0.006954 | 0.028521
2876 | ТП 018 Серебрянный | Мценский РЭС | Орловская область | Мценский район | 10/0,4 | 0.05 | 0.027789 | 0.033117
2877 | ТП 046 10 лет Октября | Мценский РЭС | Орловская область | Мценский район | 10/0,4 | 0.063 | 0.0165 | 0.058206
2878 | ТП 043 Хутор Зароща | Мценский РЭС | Орловская область | Мценский район | 10/0,4 | 0.04 | 0.0099037 | 0.037466
2879 | ТП 042 Верх.Зароща | Мценский РЭС | Орловская область | Мценский район | 10/0,4 | 0.1 | 0.029152 | 0.089755
2880 | ТП 044 Гущино | Мценский РЭС | Орловская область | Мценский район | 10/0,4 | 0.16 | 0.049905 | 0.1407
2881 | ТП 097 Гущинский | Мценский РЭС | Орловская область | Мценский район | 10/0,4 | 0.063 | 0.02755 | 0.048372
2882 | ТП 034 Заречье | Мценский РЭС | Орловская область | Мценский район | 10/0,4 | 0.04 | 0.019875 | 0.028591
2883 | ТП 137 Зароща | Мценский РЭС | Орловская область | Мценский район | 10/0,4 | 0.25 | 0.14611 | 0.15921
2884 | МТП 047 Катушищево | Мценский РЭС | Орловская область | Мценский район | 10/0,4 | 0.1 | 0.057054 | 0.064922
2885 | МТП 053 Меркулово 1 | Мценский РЭС | Орловская область | Мценский район | 10/0,4 | 0.06 | 0.032396 | 0.040588
2886 | ТП 054 Меркулово 2 | Мценский РЭС | Орловская область | Мценский район | 10/0,4 | 0.063 | 0.028458 | 0.047564
2887 | ЗТП 041 Н.Зароща | Мценский РЭС | Орловская область | Мценский район | 10/0,4 | 0.16 | 0.086541 | 0.1081
2888 | МТП 040 Н.Зароща | Мценский РЭС | Орловская область | Мценский район | 10/0,4 | 0.02 | 0.018711 | 0.0064876
2889 | ТП 039 Н.Зароща | Мценский РЭС | Орловская область | Мценский район | 10/0,4 | 0.16 | 0.065548 | 0.12678
2890 | МТП 052 Передовик | Мценский РЭС | Орловская область | Мценский район | 10/0,4 | 0.04 | 0.015503 | 0.032482
2891 | ТП 082 СпЛутовиново | Мценский РЭС | Орловская область | Мценский район | 10/0,4 | 0.16 | 0.074707 | 0.11863
2892 | ТП 049 СпЛутовиново | Мценский РЭС | Орловская область | Мценский район | 10/0,4 | 0.1 | 0.025862 | 0.092683
2893 | ТП 051 Сп.Лутовиново | Мценский РЭС | Орловская область | Мценский район | 10/0,4 | 0.1 | 0.030569 | 0.088494
2894 | ТП 083 СпЛутовиново | Мценский РЭС | Орловская область | Мценский район | 10/0,4 | 0.25 | 0.089719 | 0.2094
2895 | ТП 050 Сп.Лутовиново | Мценский РЭС | Орловская область | Мценский район | 10/0,4 | 0.16 | 0.09265 | 0.10266
2896 | ТП 033 Толмачево | Мценский РЭС | Орловская область | Мценский район | 10/0,4 | 0.16 | 0.046989 | 0.1433
2897 | ТП 096 Шеламовка | Мценский РЭС | Орловская область | Мценский район | 10/0,4 | 0.25 | 0.10037 | 0.19992
2898 | ТП 038 Знаменка | Мценский РЭС | Орловская область | Мценский район | 10/0,4 | 0.063 | 0.016716 | 0.058014
2899 | ТП 036 Сомово | Мценский РЭС | Орловская область | Мценский район | 10/0,4 | 0.03 | 0.0089853 | 0.026713
2900 | ТП 037 Сомово | Мценский РЭС | Орловская область | Мценский район | 10/0,4 | 0.16 | 0.045808 | 0.14435
2901 | ТП 375 Гущинский | Мценский РЭС | Орловская область | Мценский район | 10/0,4 | 0.1 | 0.037126 | 0.082658
2902 | ТП 388 Гущинский | Мценский РЭС | Орловская область | Мценский район | 10/0,4 | 0.1 | 0.028322 | 0.090493
2903 | ТП 035 Азарово | Мценский РЭС | Орловская область | Мценский район | 10/0,4 | 0.1 | 0.05581 | 0.066029
2904 | ТП 075 Азарово | Мценский РЭС | Орловская область | Мценский район | 10/0,4 | 0.16 | 0.058367 | 0.13317
2905 | ТП 065 Азарово | Мценский РЭС | Орловская область | Мценский район | 10/0,4 | 0.063 | 0.023467 | 0.052005
2906 | ТП 100 Белашевский | Мценский РЭС | Орловская область | Мценский район | 10/0,4 | 0.04 | 0.010441 | 0.036988
2907 | ЗТП 056 Волково | Мценский РЭС | Орловская область | Мценский район | 10/0,4 | 0.4 | 0.3991 | 0.1076
2908 | ТП 099 Волково | Мценский РЭС | Орловская область | Мценский район | 10/0,4 | 0.25 | 0.10832 | 0.19285
2909 | ТП 057 Волково | Мценский РЭС | Орловская область | Мценский район | 10/0,4 | 0.25 | 0.089945 | 0.2092
2910 | ТП 058 Волково3 | Мценский РЭС | Орловская область | Мценский район | 10/0,4 | 0.16 | 0.039899 | 0.14961
2911 | ТП 002 Воля | Мценский РЭС | Орловская область | Мценский район | 10/0,4 | 0.1 | 0.033188 | 0.086162
2912 | ТП 069 Головлево | Мценский РЭС | Орловская область | Мценский район | 10/0,4 | 0.16 | 0.090828 | 0.10428
2913 | МТП 063 Головлево | Мценский РЭС | Орловская область | Мценский район | 10/0,4 | 0.16 | 0.042944 | 0.1469
2914 | ТП 060 Ильково | Мценский РЭС | Орловская область | Мценский район | 10/0,4 | 0.06 | 0.024862 | 0.047293
2915 | ТП 079 Н.Волково | Мценский РЭС | Орловская область | Мценский район | 10/0,4 | 0.16 | 0.06802 | 0.12458
2916 | ТП 200 Н.Волково | Мценский РЭС | Орловская область | Мценский район | 10/0,4 | 0.25 | 0.073303 | 0.22401
2917 | ТП 062 Н.Волково | Мценский РЭС | Орловская область | Мценский район | 10/0,4 | 0.25 | 0.092698 | 0.20675
2918 | ТП 189 АЗС №9 | Мценский РЭС | Орловская область | Мценский район | 10/0,4 | 0.063 | 0.03716 | 0.039818
2919 | ТП 061 Подмокрое | Мценский РЭС | Орловская область | Мценский район | 10/0,4 | 0.1 | 0.05458 | 0.067123
2920 | ТП 064 Слободка | Мценский РЭС | Орловская область | Мценский район | 10/0,4 | 0.1 | 0.029677 | 0.089287
2921 | ТП 066 Смородинка | Мценский РЭС | Орловская область | Мценский район | 10/0,4 | 0.06 | 0.030705 | 0.042093
2922 | ТП 059 Шеино | Мценский РЭС | Орловская область | Мценский район | 10/0,4 | 0.1 | 0.044599 | 0.076007
2923 | ТП 387 Нововолково | Мценский РЭС | Орловская область | Мценский район | 10/0,4 | 0.025 | 0.012093 | 0.018163
2924 | ТП 127 Зароща | Мценский РЭС | Орловская область | Мценский район | 10/0,4 | 0.1 | 0.044538 | 0.076061
2925 | ТП 032 Хомутово | Мценский РЭС | Орловская область | Мценский район | 10/0,4 | 0.04 | 0.023023 | 0.025789
2926 | ТП 397 Лужки | Мценский РЭС | Орловская область | Мценский район | 10/0,4 | 0.03 | 0.014311 | 0.021973
2927 | ТП 396 Подберезово | Мценский РЭС | Орловская область | Мценский район | 10/0,4 | 0.1 | 0.057503 | 0.064523
2928 | ТП 175 Южный | Мценский РЭС | Орловская область | Мценский район | 10/0,4 | 0.16 | 0.087437 | 0.1073
2929 | ТП 398 Ядрино | Мценский РЭС | Орловская область | Мценский район | 10/0,4 | 0.16 | 0.08673 | 0.10793
2930 | ТП 372 Ядрино | Мценский РЭС | Орловская область | Мценский район | 10/0,4 | 0.1 | 0.041628 | 0.078651
2931 | ТП 350 Ядрино | Мценский РЭС | Орловская область | Мценский район | 10/0,4 | 0.1 | 0.044361 | 0.076219
2932 | ТП 449 Кр.Борец | Мценский РЭС | Орловская область | Мценский район | 10/0,4 | 0.063 | 0.035744 | 0.041079
2933 | ТП 105 Стрел.Слобода | Мценский РЭС | Орловская область | Мценский район | 10/0,4 | 0.16 | 0.078651 | 0.11512
2934 | ТП 349 Подберезово | Мценский РЭС | Орловская область | Мценский район | 10/0,4 | 0.063 | 0.022017 | 0.053296
2935 | ТП 346 Подберезово | Мценский РЭС | Орловская область | Мценский район | 10/0,4 | 0.16 | 0.082788 | 0.11144
2936 | ТП 181 Подберезово | Мценский РЭС | Орловская область | Мценский район | 10/0,4 | 0.06 | 0.015576 | 0.055558
2937 | СТП 156 Курдюмово | Мценский РЭС | Орловская область | Мценский район | 10/0,4 | 0.063 | 0.030813 | 0.045467
2938 | ТП 369 Подберезово | Мценский РЭС | Орловская область | Мценский район | 10/0,4 | 0.16 | 0.091529 | 0.10366
2939 | ТП 071 Кр.Октябрь | Мценский РЭС | Орловская область | Мценский район | 10/0,4 | 0.025 | 0.014549 | 0.015976
2940 | ТП 081 Лехановка | Мценский РЭС | Орловская область | Мценский район | 10/0,4 | 0.063 | 0.030374 | 0.045858
2941 | ТП 080 Мичуринец | Мценский РЭС | Орловская область | Мценский район | 10/0,4 | 0.1 | 0.057346 | 0.064662
2942 | ТП 045 Бастыево | Мценский РЭС | Орловская область | Мценский район | 10/0,4 | 0.04 | 0.014788 | 0.033119
2943 | ЗТП 072 Каменский ДИ | Мценский РЭС | Орловская область | Мценский район | 10/0,4 | 0.18 | 0.10329 | 0.11634
2944 | ТП 073 Б.Каменка | Мценский РЭС | Орловская область | Мценский район | 10/0,4 | 0.1 | 0.053935 | 0.067698
2945 | ТП 178 Б.Каменка | Мценский РЭС | Орловская область | Мценский район | 10/0,4 | 0.063 | 0.037308 | 0.039687
2946 | ТП 074 Б.Каменка | Мценский РЭС | Орловская область | Мценский район | 10/0,4 | 0.16 | 0.07625 | 0.11726
2947 | ТП 101 Б.Каменка | Мценский РЭС | Орловская область | Мценский район | 10/0,4 | 0.16 | 0.048543 | 0.14192
2948 | ТП 076 Кренино | Мценский РЭС | Орловская область | Мценский район | 10/0,4 | 0.1 | 0.025969 | 0.092588
2949 | ТП 086 Б.Каменка | Мценский РЭС | Орловская область | Мценский район | 10/0,4 | 0.63 | 0.5582 | 0.23211
2950 | ТП 067 Б.Каменка | Мценский РЭС | Орловская область | Мценский район | 10/0,4 | 0.16 | 0.053396 | 0.1376
2951 | ТП 077 Лопашино | Мценский РЭС | Орловская область | Мценский район | 10/0,4 | 0.025 | 0.0091712 | 0.020763
2952 | ТП 068 Б.Каменка | Мценский РЭС | Орловская область | Мценский район | 10/0,4 | 0.25 | 0.093482 | 0.20605
2953 | ТП 376 Красный Октябрь | Мценский РЭС | Орловская область | Мценский район | 10/0,4 | 0.1 | 0.059104 | 0.063098
2954 | ТП 232 М.Каменка | Мценский РЭС | Орловская область | Мценский район | 10/0,4 | 0.063 | 0.023575 | 0.051909
2955 | ТП 421 Алябьевo | Мценский РЭС | Орловская область | Мценский район | 10/0,4 | 0.16 | 0.042633 | 0.14718
2956 | ТП 393 Алябьево | Мценский РЭС | Орловская область | Мценский район | 10/0,4 | 0.4 | 0.33438 | 0.1652
2957 | ТП 420 Алябьево | Мценский РЭС | Орловская область | Мценский район | 10/0,4 | 0.16 | 0.054511 | 0.13661
2958 | ТП 360 Алябьево | Мценский РЭС | Орловская область | Мценский район | 10/0,4 | 0.1 | 0.034905 | 0.084635
2959 | ЗТП 406 Алябьево ф-7 Гладкое | Мценский РЭС | Орловская область | Мценский район | 10/0,4 | 0.1 | 0.04237 | 0.077991
2960 | ТП 358 Болгары | Мценский РЭС | Орловская область | Мценский район | 10/0,4 | 0.04 | 0.023299 | 0.025544
2961 | ТП 359 Н.Алябьево | Мценский РЭС | Орловская область | Мценский район | 10/0,4 | 0.063 | 0.018394 | 0.05652
2962 | ТП 354 Гантюрево | Мценский РЭС | Орловская область | Мценский район | 10/0,4 | 0.1 | 0.044395 | 0.076188
2963 | ТП 184 Жилино | Мценский РЭС | Орловская область | Мценский район | 10/0,4 | 0.16 | 0.06611 | 0.12628
2964 | ТП 434 Жилино | Мценский РЭС | Орловская область | Мценский район | 10/0,4 | 0.063 | 0.032183 | 0.044248
2965 | ТП 355 Жилино | Мценский РЭС | Орловская область | Мценский район | 10/0,4 | 0.1 | 0.057143 | 0.064843
2966 | ТП 409 Кр.Горка | Мценский РЭС | Орловская область | Мценский район | 10/0,4 | 0.05 | 0.026699 | 0.034088
2967 | ТП 357 Мих.Брод | Мценский РЭС | Орловская область | Мценский район | 10/0,4 | 0.063 | 0.036593 | 0.040323
2968 | ТП 362 Пашутино | Мценский РЭС | Орловская область | Мценский район | 10/0,4 | 0.06 | 0.024102 | 0.047969
2969 | ТП 356 Садовая | Мценский РЭС | Орловская область | Мценский район | 10/0,4 | 0.16 | 0.063556 | 0.12856
2970 | ТП 419 Садовая | Мценский РЭС | Орловская область | Мценский район | 10/0,4 | 0.25 | 0.089581 | 0.20952
2971 | ТП 361 Талызино | Мценский РЭС | Орловская область | Мценский район | 10/0,4 | 0.03 | 0.011435 | 0.024532
2972 | ЗТП 290 Жилино | Мценский РЭС | Орловская область | Мценский район | 10/0,4 | 0.8 | 0.3991 | 0.5704
2973 | ТП 363 Жилино | Мценский РЭС | Орловская область | Мценский район | 10/0,4 | 0.16 | 0.084116 | 0.11026
2974 | ТП 342 Жилино | Мценский РЭС | Орловская область | Мценский район | 10/0,4 | 0.25 | 0.085978 | 0.21273
2975 | ТП 348 Гамаюново | Мценский РЭС | Орловская область | Мценский район | 10/0,4 | 0.1 | 0.045084 | 0.075575
2976 | ТП 195 Казюлькино | Мценский РЭС | Орловская область | Мценский район | 10/0,4 | 0.063 | 0.036569 | 0.040344
2977 | ТП 347 Крыцино | Мценский РЭС | Орловская область | Мценский район | 10/0,4 | 0.1 | 0.042776 | 0.07763
2978 | ТП 185 Крыцино | Мценский РЭС | Орловская область | Мценский район | 10/0,4 | 0.16 | 0.044964 | 0.1451
2979 | ТП 345 Лыково-Хутор | Мценский РЭС | Орловская область | Мценский район | 10/0,4 | 0.03 | 0.0069498 | 0.028525
2980 | ТП 351 Студенец | Мценский РЭС | Орловская область | Мценский район | 10/0,4 | 0.02 | 0.0086571 | 0.015435
2981 | ТП 352 Хальзево | Мценский РЭС | Орловская область | Мценский район | 10/0,4 | 0.063 | 0.025408 | 0.050278
2982 | ТП 353 Холодково | Мценский РЭС | Орловская область | Мценский район | 10/0,4 | 0.1 | 0.024764 | 0.09366
2983 | ТП 364 Холодково | Мценский РЭС | Орловская область | Мценский район | 10/0,4 | 0.063 | 0.025359 | 0.050322
2984 | ТП 371 Лыково | Мценский РЭС | Орловская область | Мценский район | 10/0,4 | 0.03 | 0.010614 | 0.025264
2985 | ТП 291 Лыково Хутор | Мценский РЭС | Орловская область | Мценский район | 10/0,4 | 0.1 | 0.029746 | 0.089226
2986 | ТП 365 Новоселки | Мценский РЭС | Орловская область | Мценский район | 10/0,4 | 0.063 | 0.036296 | 0.040588
2987 | ТП 366 Новоселки | Мценский РЭС | Орловская область | Мценский район | 10/0,4 | 0.025 | 0.010183 | 0.019863
2988 | ТП 367 Подбелевец | Мценский РЭС | Орловская область | Мценский район | 10/0,4 | 0.063 | 0.025076 | 0.050573
2989 | ТП 327 Богданчики | Мценский РЭС | Орловская область | Мценский район | 10/0,4 | 0.1 | 0.027469 | 0.091253
2990 | ТП 322 Будовка | Мценский РЭС | Орловская область | Мценский район | 10/0,4 | 0.063 | 0.03483 | 0.041892
2991 | ТП 339 Бутики | Мценский РЭС | Орловская область | Мценский район | 10/0,4 | 0.025 | 0.012905 | 0.01744
2992 | ТП 344 Горбатовка | Мценский РЭС | Орловская область | Мценский район | 10/0,4 | 0.063 | 0.018493 | 0.056432
2993 | ТП 324 Дмитриевка | Мценский РЭС | Орловская область | Мценский район | 10/0,4 | 0.16 | 0.086812 | 0.10786
2994 | ТП 340 Лимовое | Мценский РЭС | Орловская область | Мценский район | 10/0,4 | 0.025 | 0.0058372 | 0.02373
2995 | ТП 394 Лыково | Мценский РЭС | Орловская область | Мценский район | 10/0,4 | 0.16 | 0.048443 | 0.14201
2996 | ТП 426 Подбелевец | Мценский РЭС | Орловская область | Мценский район | 10/0,4 | 0.25 | 0.13668 | 0.16761
2997 | ТП 414 Подбелевец | Мценский РЭС | Орловская область | Мценский район | 10/0,4 | 0.1 | 0.034029 | 0.085414
2998 | ТП 323 Подбелевец | Мценский РЭС | Орловская область | Мценский район | 10/0,4 | 0.16 | 0.05833 | 0.13321
2999 | ТП 427 Подбелевец | Мценский РЭС | Орловская область | Мценский район | 10/0,4 | 0.1 | 0.047476 | 0.073447
3000 | ТП 423 Подполовецкое | Мценский РЭС | Орловская область | Мценский район | 10/0,4 | 0.03 | 0.013889 | 0.022349
3001 | ТП 325 Подполовецкое | Мценский РЭС | Орловская область | Мценский район | 10/0,4 | 0.04 | 0.01914 | 0.029245
3002 | ТП 392 Пятово | Мценский РЭС | Орловская область | Мценский район | 10/0,4 | 0.063 | 0.014596 | 0.059901
3003 | ТП 341 Рябиновка | Мценский РЭС | Орловская область | Мценский район | 10/0,4 | 0.063 | 0.032454 | 0.044007
3004 | ТП 428 Цыгановка | Мценский РЭС | Орловская область | Мценский район | 10/0,4 | 0.16 | 0.086064 | 0.10852
3005 | ТП 176 Константиновка | Мценский РЭС | Орловская область | Мценский район | 10/0,4 | 0.06 | 0.031481 | 0.041402
3006 | ТП 337 Чахино | Мценский РЭС | Орловская область | Мценский район | 10/0,4 | 0.1 | 0.038742 | 0.081219
3007 | ТП 425 Чахино | Мценский РЭС | Орловская область | Мценский район | 10/0,4 | 0.1 | 0.042428 | 0.077939
3008 | ТП 424 Чахино | Мценский РЭС | Орловская область | Мценский район | 10/0,4 | 0.063 | 0.017575 | 0.057249
3009 | ТП 411 Алешня | Мценский РЭС | Орловская область | Мценский район | 10/0,4 | 0.16 | 0.046651 | 0.1436
3010 | ТП 332 Алешня | Мценский РЭС | Орловская область | Мценский район | 10/0,4 | 0.16 | 0.088604 | 0.10626
3011 | ТП 334 Богданово | Мценский РЭС | Орловская область | Мценский район | 10/0,4 | 0.03 | 0.012964 | 0.023172
3012 | ТП 331 Бугры | Мценский РЭС | Орловская область | Мценский район | 10/0,4 | 0.03 | 0.010281 | 0.02556
3013 | ТП 336 Горбунцово | Мценский РЭС | Орловская область | Мценский район | 10/0,4 | 0.16 | 0.040863 | 0.14875
3014 | ТП 301 Лыково-Бухово | Мценский РЭС | Орловская область | Мценский район | 10/0,4 | 0.025 | 0.0060462 | 0.023544
3015 | ТП 333 Победа | Мценский РЭС | Орловская область | Мценский район | 10/0,4 | 0.03 | 0.014893 | 0.021455
3016 | ТП 303 Прилепы | Мценский РЭС | Орловская область | Мценский район | 10/0,4 | 0.063 | 0.033489 | 0.043086
3017 | ТП 302 Синяевский | Мценский РЭС | Орловская область | Мценский район | 10/0,4 | 0.025 | 0.011889 | 0.018344
3018 | ТП 304 Сойминово | Мценский РЭС | Орловская область | Мценский район | 10/0,4 | 0.063 | 0.019496 | 0.05554
3019 | ТП 404 Высокое | Мценский РЭС | Орловская область | Мценский район | 10/0,4 | 0.25 | 0.089727 | 0.20939
3020 | ТП 390 Высокое | Мценский РЭС | Орловская область | Мценский район | 10/0,4 | 0.1 | 0.055089 | 0.066671
3021 | ТП 417 Высокое | Мценский РЭС | Орловская область | Мценский район | 10/0,4 | 0.16 | 0.065173 | 0.12712
3022 | ТП 310 Высокое | Мценский РЭС | Орловская область | Мценский район | 10/0,4 | 0.16 | 0.074047 | 0.11922
3023 | ТП 418 Высокое | Мценский РЭС | Орловская область | Мценский район | 10/0,4 | 0.1 | 0.030224 | 0.088801
3024 | ТП 391 Высокое | Мценский РЭС | Орловская область | Мценский район | 10/0,4 | 0.16 | 0.085484 | 0.10904
3025 | ТП 311 Подъяковлево 1 | Мценский РЭС | Орловская область | Мценский район | 10/0,4 | 0.06 | 0.034923 | 0.038339
3026 | ТП 395 Подъяковлево 2 | Мценский РЭС | Орловская область | Мценский район | 10/0,4 | 0.02 | 0.0080563 | 0.01597
3027 | ТП 412 Подъяковлево 3 | Мценский РЭС | Орловская область | Мценский район | 10/0,4 | 0.1 | 0.036472 | 0.08324
3028 | ТП 308 Дмитриевский | Мценский РЭС | Орловская область | Мценский район | 10/0,4 | 0.1 | 0.02348 | 0.094803
3029 | ТП 307 Елизаветинка | Мценский РЭС | Орловская область | Мценский район | 10/0,4 | 0.063 | 0.01813 | 0.056756
3030 | МТП 306 Елизаветинка | Мценский РЭС | Орловская область | Мценский район | 10/0,4 | 0.1 | 0.053316 | 0.068249
3031 | ТП 309 Кручь | Мценский РЭС | Орловская область | Мценский район | 10/0,4 | 0.063 | 0.026347 | 0.049442
3032 | ТП 305 Проказинка | Мценский РЭС | Орловская область | Мценский район | 10/0,4 | 0.03 | 0.017745 | 0.018917
3033 | ТП 315 Бараново 1 | Мценский РЭС | Орловская область | Мценский район | 10/0,4 | 0.1 | 0.037703 | 0.082144
3034 | ТП 316 Бараново 2 | Мценский РЭС | Орловская область | Мценский район | 10/0,4 | 0.06 | 0.024755 | 0.047388
3035 | ТП 317 Мелынь | Мценский РЭС | Орловская область | Мценский район | 10/0,4 | 0.06 | 0.030941 | 0.041883
3036 | ТП 314 Прогресс | Мценский РЭС | Орловская область | Мценский район | 10/0,4 | 0.05 | 0.023479 | 0.036954
3037 | ТП 312 Стрельниково 1 | Мценский РЭС | Орловская область | Мценский район | 10/0,4 | 0.1 | 0.050557 | 0.070704
3038 | ТП 329 Стрельниково 2 | Мценский РЭС | Орловская область | Мценский район | 10/0,4 | 0.1 | 0.031881 | 0.087326
3039 | ТП 313 Тросное | Мценский РЭС | Орловская область | Мценский район | 10/0,4 | 0.16 | 0.071403 | 0.12157
3040 | ТП 320 Знаменское | Мценский РЭС | Орловская область | Мценский район | 10/0,4 | 0.16 | 0.042363 | 0.14742
3041 | ТП 093 Мелынь | Мценский РЭС | Орловская область | Мценский район | 10/0,4 | 0.25 | 0.14294 | 0.16203
3042 | МТП 252 Круглик | Мценский РЭС | Орловская область | Мценский район | 10/0,4 | 0.063 | 0.018904 | 0.056066
3043 | ТП 253 Королевка | Мценский РЭС | Орловская область | Мценский район | 10/0,4 | 0.16 | 0.071589 | 0.12141
3044 | ТП 287 Черемошны | Мценский РЭС | Орловская область | Мценский район | 10/0,4 | 0.25 | 0.10531 | 0.19552
3045 | ТП 251 Черемошны | Мценский РЭС | Орловская область | Мценский район | 10/0,4 | 0.16 | 0.08741 | 0.10733
3046 | ЗТП 288 Черемошны | Мценский РЭС | Орловская область | Мценский район | 10/0,4 | 0.8 | 0.38292 | 0.5848
3047 | ТП 321 Самохин Луг | Мценский РЭС | Орловская область | Мценский район | 10/0,4 | 0.03 | 0.0076707 | 0.027883
3048 | ТП 262 Журавинка | Мценский РЭС | Орловская область | Мценский район | 10/0,4 | 0.06 | 0.029004 | 0.043606
3049 | МТП 259 Севрюково1 | Мценский РЭС | Орловская область | Мценский район | 10/0,4 | 0.1 | 0.038839 | 0.081134
3050 | ТП 430 Севрюково2 | Мценский РЭС | Орловская область | Мценский район | 10/0,4 | 0.1 | 0.055428 | 0.066369
3051 | ТП 230 Черемошны | Мценский РЭС | Орловская область | Мценский район | 10/0,4 | 0.25 | 0.14166 | 0.16317
3052 | ТП 258 Золотухино 1 | Мценский РЭС | Орловская область | Мценский район | 10/0,4 | 0.063 | 0.025883 | 0.049855
3053 | ТП 257 Золотухино | Мценский РЭС | Орловская область | Мценский район | 10/0,4 | 0.063 | 0.015879 | 0.058759
3054 | МТП 284 Петровское | Мценский РЭС | Орловская область | Мценский район | 10/0,4 | 0.03 | 0.007799 | 0.027769
3055 | МТП 286 Петровское | Мценский РЭС | Орловская область | Мценский район | 10/0,4 | 0.03 | 0.011402 | 0.024563
3056 | ТП 282 Студимля | Мценский РЭС | Орловская область | Мценский район | 10/0,4 | 0.06 | 0.027824 | 0.044656
3057 | ТП 368 Хабаровка | Мценский РЭС | Орловская область | Мценский район | 10/0,4 | 0.06 | 0.022376 | 0.049506
3058 | ТП 271 Березуевка | Мценский РЭС | Орловская область | Мценский район | 10/0,4 | 0.063 | 0.024671 | 0.050933
3059 | ТП 270 Берещино | Мценский РЭС | Орловская область | Мценский район | 10/0,4 | 0.04 | 0.020426 | 0.028101
3060 | ТП 261 Гладкое | Мценский РЭС | Орловская область | Мценский район | 10/0,4 | 0.063 | 0.032619 | 0.04386
3061 | ТП 277 Ровны | Мценский РЭС | Орловская область | Мценский район | 10/0,4 | 0.04 | 0.021793 | 0.026885
3062 | ТП 207 База МРЭС | Мценский РЭС | Орловская область | Мценский район | 10/0,4 | 0.4 | 0.35191 | 0.1496
3063 | ТП 260 Гладкое | Мценский РЭС | Орловская область | Мценский район | 10/0,4 | 0.25 | 0.11215 | 0.18944
3064 | ТП 274 Гудилово | Мценский РЭС | Орловская область | Мценский район | 10/0,4 | 0.063 | 0.033481 | 0.043093
3065 | ТП 265 Зел.Дубок | Мценский РЭС | Орловская область | Мценский район | 10/0,4 | 0.04 | 0.0093498 | 0.037959
3066 | ТП 273 Кислино | Мценский РЭС | Орловская область | Мценский район | 10/0,4 | 0.1 | 0.030375 | 0.088666
3067 | ТП 272 Наречье | Мценский РЭС | Орловская область | Мценский район | 10/0,4 | 0.04 | 0.013275 | 0.034465
3068 | ТП 452 Новоселки | Мценский РЭС | Орловская область | Мценский район | 10/0,4 | 0.03 | 0.0087805 | 0.026895
3069 | ТП 275 Теплое | Мценский РЭС | Орловская область | Мценский район | 10/0,4 | 0.1 | 0.034464 | 0.085027
3070 | ТП 263 Кулига | Мценский РЭС | Орловская область | Мценский район | 10/0,4 | 0.03 | 0.0096222 | 0.026146
3071 | ТП 285 Долгое | Мценский РЭС | Орловская область | Мценский район | 10/0,4 | 0.025 | 0.0062213 | 0.023388
3072 | ТП 266 Плисеево | Мценский РЭС | Орловская область | Мценский район | 10/0,4 | 0.04 | 0.011408 | 0.036127
3073 | ТП 279 Власово | Мценский РЭС | Орловская область | Мценский район | 10/0,4 | 0.03 | 0.0079325 | 0.02765
3074 | МТП 267 Подтатарское | Мценский РЭС | Орловская область | Мценский район | 10/0,4 | 0.03 | 0.015052 | 0.021314
3075 | ТП 269 Шейново | Мценский РЭС | Орловская область | Мценский район | 10/0,4 | 0.03 | 0.012418 | 0.023658
3076 | ТП 389 Гудилово | Мценский РЭС | Орловская область | Мценский район | 10/0,4 | 0.1 | 0.046391 | 0.074412
3077 | ТП 292 Брагино | Мценский РЭС | Орловская область | Мценский район | 10/0,4 | 0.16 | 0.059026 | 0.13259
3078 | ТП 447 Брагино | Мценский РЭС | Орловская область | Мценский район | 10/0,4 | 0.1 | 0.039914 | 0.080176
3079 | ТП 446 Брагино | Мценский РЭС | Орловская область | Мценский район | 10/0,4 | 0.25 | 0.10169 | 0.19875
3080 | ТП 233 Брагино | Мценский РЭС | Орловская область | Мценский район | 10/0,4 | 0.1 | 0.059171 | 0.063038
3081 | ТП 248 Брагино | Мценский РЭС | Орловская область | Мценский район | 10/0,4 | 0.03 | 0.013501 | 0.022694
3082 | ТП 448 Брагино | Мценский РЭС | Орловская область | Мценский район | 10/0,4 | 0.1 | 0.035227 | 0.084348
3083 | ЗТП 247 Брагино | Мценский РЭС | Орловская область | Мценский район | 10/0,4 | 0.25 | 0.10267 | 0.19787
3084 | ТП 249 Кокуренково | Мценский РЭС | Орловская область | Мценский район | 10/0,4 | 0.06 | 0.027444 | 0.044995
3085 | ТП 293 Погорелое | Мценский РЭС | Орловская область | Мценский район | 10/0,4 | 0.063 | 0.026829 | 0.049013
3086 | ТП 250 Старенково | Мценский РЭС | Орловская область | Мценский район | 10/0,4 | 0.03 | 0.016226 | 0.020269
3087 | ТП 245 Тельчье | Мценский РЭС | Орловская область | Мценский район | 10/0,4 | 0.16 | 0.091446 | 0.10373
3088 | ЗТП 242 Тельчье | Мценский РЭС | Орловская область | Мценский район | 10/0,4 | 0.5 | 0.26427 | 0.3433
3089 | ТП 216 Б.Дежкино | Мценский РЭС | Орловская область | Мценский район | 10/0,4 | 0.063 | 0.025843 | 0.04989
3090 | МТП 215 Вороново | Мценский РЭС | Орловская область | Мценский район | 10/0,4 | 0.03 | 0.014542 | 0.021767
3091 | ТП 224 Выскребенково | Мценский РЭС | Орловская область | Мценский район | 10/0,4 | 0.1 | 0.056598 | 0.065328
3092 | ТП 218 Выскребенково | Мценский РЭС | Орловская область | Мценский район | 10/0,4 | 0.1 | 0.030635 | 0.088434
3093 | ТП 220 Дробышево | Мценский РЭС | Орловская область | Мценский район | 10/0,4 | 0.04 | 0.012404 | 0.03524
3094 | ТП 213 Карандаково | Мценский РЭС | Орловская область | Мценский район | 10/0,4 | 0.16 | 0.064194 | 0.12799
3095 | ТП 214 Карандаково | Мценский РЭС | Орловская область | Мценский район | 10/0,4 | 0.06 | 0.035088 | 0.038192
3096 | ТП 221 М.Алисово | Мценский РЭС | Орловская область | Мценский район | 10/0,4 | 0.063 | 0.016889 | 0.05786
3097 | ТП 028 Миново | Мценский РЭС | Орловская область | Мценский район | 10/0,4 | 0.1 | 0.054703 | 0.067014
3098 | ТП 027 Спасс | Мценский РЭС | Орловская область | Мценский район | 10/0,4 | 0.06 | 0.028745 | 0.043837
3099 | ТП 222 Сухая Зуша | Мценский РЭС | Орловская область | Мценский район | 10/0,4 | 0.04 | 0.016883 | 0.031254
3100 | ТП 435 Тельчье | Мценский РЭС | Орловская область | Мценский район | 10/0,4 | 0.16 | 0.049687 | 0.1409
3101 | ТП 206 Тельчье | Мценский РЭС | Орловская область | Мценский район | 10/0,4 | 0.16 | 0.043439 | 0.14646
3102 | СТП 295 Тельчье | Мценский РЭС | Орловская область | Мценский район | 10/0,4 | 0.04 | 0.022983 | 0.025826
3103 | ТП 201 Тельчье | Мценский РЭС | Орловская область | Мценский район | 10/0,4 | 0.25 | 0.096929 | 0.20298
3104 | ЗТП 223 Тельчье | Мценский РЭС | Орловская область | Мценский район | 10/0,4 | 0.315 | 0.14867 | 0.23214
3105 | ЗТП 205 Тельчье | Мценский РЭС | Орловская область | Мценский район | 10/0,4 | 0.18 | 0.048501 | 0.16509
3106 | ТП 202 Тельчье | Мценский РЭС | Орловская область | Мценский район | 10/0,4 | 0.25 | 0.14485 | 0.16034
3107 | ТП 212 Тулянский | Мценский РЭС | Орловская область | Мценский район | 10/0,4 | 0.1 | 0.026323 | 0.092272
3108 | ТП 294 Фроловка | Мценский РЭС | Орловская область | Мценский район | 10/0,4 | 0.1 | 0.035784 | 0.083852
3109 | ТП 219 Фроловка | Мценский РЭС | Орловская область | Мценский район | 10/0,4 | 0.25 | 0.092436 | 0.20698
3110 | ТП 026 Шашкино | Мценский РЭС | Орловская область | Мценский район | 10/0,4 | 0.1 | 0.056533 | 0.065385
3111 | ТП 094 Шашкино | Мценский РЭС | Орловская область | Мценский район | 10/0,4 | 0.1 | 0.044771 | 0.075854
3112 | ТП 095 Шашкино | Мценский РЭС | Орловская область | Мценский район | 10/0,4 | 0.25 | 0.073225 | 0.22408
3113 | ТП 180 Шашкино | Мценский РЭС | Орловская область | Мценский район | 10/0,4 | 0.04 | 0.023134 | 0.025691
3114 | ТП 228 Дубовая | Мценский РЭС | Орловская область | Мценский район | 10/0,4 | 0.06 | 0.017907 | 0.053483
3115 | ТП 209 Калинеево | Мценский РЭС | Орловская область | Мценский район | 10/0,4 | 0.16 | 0.037383 | 0.15185
3116 | ТП 231 Касьяново | Мценский РЭС | Орловская область | Мценский район | 10/0,4 | 0.04 | 0.016925 | 0.031217
3117 | ТП 229 Казьминка | Мценский РЭС | Орловская область | Мценский район | 10/0,4 | 0.06 | 0.020456 | 0.051214
3118 | ТП 296 Слободка | Мценский РЭС | Орловская область | Мценский район | 10/0,4 | 0.04 | 0.022871 | 0.025924
3119 | ТП 227 Студенниково | Мценский РЭС | Орловская область | Мценский район | 10/0,4 | 0.04 | 0.021213 | 0.027401
3120 | МТП 211 В.Ущерево | Мценский РЭС | Орловская область | Мценский район | 10/0,4 | 0.06 | 0.019224 | 0.052311
3121 | МТП 210 Н.Ущерево | Мценский РЭС | Орловская область | Мценский район | 10/0,4 | 0.06 | 0.021682 | 0.050123
3122 | ТП 208 Хвощево | Мценский РЭС | Орловская область | Мценский район | 10/0,4 | 0.06 | 0.019859 | 0.051745
3123 | ТП 192 Анахино | Мценский РЭС | Орловская область | Мценский район | 10/0,4 | 0.16 | 0.081376 | 0.1127
3124 | МТП 244 Анахино | Мценский РЭС | Орловская область | Мценский район | 10/0,4 | 0.063 | 0.036164 | 0.040705
3125 | ТП 243 Гуторово | Мценский РЭС | Орловская область | Мценский район | 10/0,4 | 0.04 | 0.010128 | 0.037266
3126 | ТП 089 Иван.дом инв. | Мценский РЭС | Орловская область | Мценский район | 10/0,4 | 0.16 | 0.039569 | 0.1499
3127 | ТП 203 Нечаевка | Мценский РЭС | Орловская область | Мценский район | 10/0,4 | 0.063 | 0.015288 | 0.059285
3128 | ТП 234 Б.Колодец | Мценский РЭС | Орловская область | Мценский район | 10/0,4 | 0.063 | 0.019307 | 0.055708
3129 | ТП 236 Пробуждение | Мценский РЭС | Орловская область | Мценский район | 10/0,4 | 0.04 | 0.022166 | 0.026552
3130 | ТП 235 Б.Рыбино | Мценский РЭС | Орловская область | Мценский район | 10/0,4 | 0.06 | 0.028612 | 0.043955
3131 | ТП 130 Воин 2 | Мценский РЭС | Орловская область | Мценский район | 10/0,4 | 0.1 | 0.039914 | 0.080176
3132 | ТП 500 Воин | Мценский РЭС | Орловская область | Мценский район | 10/0,4 | 0.03 | 0.011581 | 0.024403
3133 | ТП 131 Дворики | Мценский РЭС | Орловская область | Мценский район | 10/0,4 | 0.16 | 0.073567 | 0.11965
3134 | ТП 128 санаторий Войново | Мценский РЭС | Орловская область | Мценский район | 10/0,4 | 0.16 | 0.073665 | 0.11956
3135 | ЗТП 129 Воин 1 | Мценский РЭС | Орловская область | Мценский район | 10/0,4 | 0.25 | 0.074095 | 0.22331
3136 | ТП 132 Кр.Хутор | Мценский РЭС | Орловская область | Мценский район | 10/0,4 | 0.03 | 0.016685 | 0.019861
3137 | ТП 124 Воин 1 | Мценский РЭС | Орловская область | Мценский район | 10/0,4 | 0.16 | 0.045532 | 0.1446
3138 | ТП 298 Воин1 | Мценский РЭС | Орловская область | Мценский район | 10/0,4 | 0.25 | 0.10886 | 0.19236
3139 | ТП 108 Воин1 | Мценский РЭС | Орловская область | Мценский район | 10/0,4 | 0.16 | 0.06352 | 0.12859
3140 | ТП 330 Миново | Мценский РЭС | Орловская область | Мценский район | 10/0,4 | 0.1 | 0.038625 | 0.081323
3141 | ТП 126 Сергиевское | Мценский РЭС | Орловская область | Мценский район | 10/0,4 | 0.06 | 0.034876 | 0.038381
3142 | ЗТП 383 Отрадинское | Мценский РЭС | Орловская область | Мценский район | 10/0,4 | 1.26 | 0.4827 | 1.0282
3143 | ТП 384 Ярыгино 1 | Мценский РЭС | Орловская область | Мценский район | 10/0,4 | 0.16 | 0.060965 | 0.13086
3144 | ТП 385 Ярыгино 2 | Мценский РЭС | Орловская область | Мценский район | 10/0,4 | 0.063 | 0.034768 | 0.041948
3145 | ЗТП 382 Отрадинское | Мценский РЭС | Орловская область | Мценский район | 10/0,4 | 1.63 | 0.72944 | 1.2367
3146 | ТП 125 Воин 1 | Мценский РЭС | Орловская область | Мценский район | 10/0,4 | 0.18 | 0.076936 | 0.13979
3147 | ТП 299 Воин1 | Мценский РЭС | Орловская область | Мценский район | 10/0,4 | 0.4 | 0.38427 | 0.1208
3148 | ТП 135 Воин 3 | Мценский РЭС | Орловская область | Мценский район | 10/0,4 | 0.03 | 0.0078534 | 0.02772
3149 | ТП 140 Болотово | Мценский РЭС | Орловская область | Мценский район | 10/0,4 | 0.063 | 0.014659 | 0.059844
3150 | ТП 133 Шароновка | Мценский РЭС | Орловская область | Мценский район | 10/0,4 | 0.063 | 0.019292 | 0.055721
3151 | ТП 136 Петровка | Мценский РЭС | Орловская область | Мценский район | 10/0,4 | 0.16 | 0.049845 | 0.14076
3152 | ТП 134 Каменево | Мценский РЭС | Орловская область | Мценский район | 10/0,4 | 0.16 | 0.081443 | 0.11264
3153 | ТП 139 Овчух | Мценский РЭС | Орловская область | Мценский район | 10/0,4 | 0.1 | 0.030216 | 0.088808
3154 | ТП 111 Старая Отрада | Мценский РЭС | Орловская область | Мценский район | 10/0,4 | 0.03 | 0.017431 | 0.019196
3155 | ЗТП 380 Отрадинское | Мценский РЭС | Орловская область | Мценский район | 10/0,4 | 0.4 | 0.35461 | 0.1472
3156 | ЗТП 381 Отрадинское | Мценский РЭС | Орловская область | Мценский район | 10/0,4 | 0.8 | 0.45978 | 0.5164
3157 | ТП 166 Богатищево | Мценский РЭС | Орловская область | Мценский район | 10/0,4 | 0.063 | 0.01755 | 0.057272
3158 | МТП 168 Жердево | Мценский РЭС | Орловская область | Мценский район | 10/0,4 | 0.16 | 0.052231 | 0.13863
3159 | ТП 109 Гостевский | Мценский РЭС | Орловская область | Мценский район | 10/0,4 | 0.04 | 0.022716 | 0.026063
3160 | ТП 116 Нарыково | Мценский РЭС | Орловская область | Мценский район | 10/0,4 | 0.04 | 0.013791 | 0.034006
3161 | ТП 167 Цуриково | Мценский РЭС | Орловская область | Мценский район | 10/0,4 | 0.04 | 0.020896 | 0.027682
3162 | ТП 165 Савенково | Мценский РЭС | Орловская область | Мценский район | 10/0,4 | 0.025 | 0.00853 | 0.021333
3163 | ТП 106 Башкатово | Мценский РЭС | Орловская область | Мценский район | 10/0,4 | 0.16 | 0.045287 | 0.14481
3164 | ТП 123 Башкатово | Мценский РЭС | Орловская область | Мценский район | 10/0,4 | 0.1 | 0.058841 | 0.063331
3165 | ТП 122 Деменино | Мценский РЭС | Орловская область | Мценский район | 10/0,4 | 0.04 | 0.012435 | 0.035213
3166 | ТП 120 Башкатово | Мценский РЭС | Орловская область | Мценский район | 10/0,4 | 0.1 | 0.054496 | 0.067198
3167 | ТП 119 Башкатово | Мценский РЭС | Орловская область | Мценский район | 10/0,4 | 0.25 | 0.11299 | 0.18869
3168 | ТП 319 Воин 2 | Мценский РЭС | Орловская область | Мценский район | 10/0,4 | 0.1 | 0.053591 | 0.068004
3169 | ЗТП 204 База МРЭС | Мценский РЭС | Орловская область | Мценский район | 10/0,4 | 0.63 | 0.32629 | 0.43851
3170 | ТП 343 Заречный | Мценский РЭС | Орловская область | Мценский район | 10/0,4 | 0.03 | 0.016826 | 0.019735
3171 | ТП 118 Ст.Отрада | Мценский РЭС | Орловская область | Мценский район | 10/0,4 | 0.063 | 0.02994 | 0.046244
3172 | ТП 117 Валуйский | Мценский РЭС | Орловская область | Мценский район | 10/0,4 | 0.06 | 0.016206 | 0.054997
3173 | ТП 115 Волобовка | Мценский РЭС | Орловская область | Мценский район | 10/0,4 | 0.025 | 0.0063336 | 0.023288
3174 | ТП 110 Отрадинское | Мценский РЭС | Орловская область | Мценский район | 10/0,4 | 0.16 | 0.079971 | 0.11395
3175 | ТП 501 Отрадинское | Мценский РЭС | Орловская область | Мценский район | 10/0,4 | 0.25 | 0.10919 | 0.19207
3176 | ТП 159 Нарышкино | Мценский РЭС | Орловская область | Мценский район | 10/0,4 | 0.063 | 0.018558 | 0.056375
3177 | ТП 151 Отрадинское | Мценский РЭС | Орловская область | Мценский район | 10/0,4 | 0.16 | 0.07749 | 0.11615
3178 | ТП 113 Кикино | Мценский РЭС | Орловская область | Мценский район | 10/0,4 | 0.06 | 0.02203 | 0.049813
3179 | ТП 114 Лисица | Мценский РЭС | Орловская область | Мценский район | 10/0,4 | 0.1 | 0.026279 | 0.092312
3180 | ТП 121 Апальково | Мценский РЭС | Орловская область | Мценский район | 10/0,4 | 0.16 | 0.046306 | 0.14391
3181 | ТП 170 Б.Круглица | Мценский РЭС | Орловская область | Мценский район | 10/0,4 | 0.025 | 0.012971 | 0.017381
3182 | ТП 171 Шумово-Лузаново | Мценский РЭС | Орловская область | Мценский район | 10/0,4 | 0.03 | 0.013273 | 0.022897
3183 | ТП 164 Лукьяново | Мценский РЭС | Орловская область | Мценский район | 10/0,4 | 0.04 | 0.017612 | 0.030605
3184 | ТП 112 Апальково | Мценский РЭС | Орловская область | Мценский район | 10/0,4 | 0.16 | 0.04691 | 0.14337
3185 | ТП 162 Чупахино | Мценский РЭС | Орловская область | Мценский район | 10/0,4 | 0.06 | 0.035356 | 0.037954
3186 | ТП 163 Волобовка | Мценский РЭС | Орловская область | Мценский район | 10/0,4 | 0.025 | 0.0072462 | 0.022476
3187 | ТП 378 Коськово | Мценский РЭС | Орловская область | Мценский район | 10/0,4 | 0.03 | 0.0080171 | 0.027575
3188 | ТП 386 Отрадинское | Мценский РЭС | Орловская область | Мценский район | 10/0,4 | 0.04 | 0.023549 | 0.025321
3189 | ТП 102 Железница | Мценский РЭС | Орловская область | Мценский район | 10/0,4 | 0.16 | 0.059396 | 0.13226
3190 | ТП 155 Грачики | Мценский РЭС | Орловская область | Мценский район | 10/0,4 | 0.04 | 0.023576 | 0.025298
3191 | ТП 373 Грачики | Мценский РЭС | Орловская область | Мценский район | 10/0,4 | 0.16 | 0.083425 | 0.11087
3192 | ТП 153 Добр.Вода | Мценский РЭС | Орловская область | Мценский район | 10/0,4 | 0.1 | 0.025548 | 0.092962
3193 | ТП 169 Д.Вода | Мценский РЭС | Орловская область | Мценский район | 10/0,4 | 0.4 | 0.32494 | 0.1736
3194 | ТП 374 Д.Вода | Мценский РЭС | Орловская область | Мценский район | 10/0,4 | 0.1 | 0.024885 | 0.093552
3195 | ТП 154 Добр. Вода | Мценский РЭС | Орловская область | Мценский район | 10/0,4 | 0.16 | 0.073762 | 0.11947
3196 | ТП 177 Добр.Вода | Мценский РЭС | Орловская область | Мценский район | 10/0,4 | 0.1 | 0.037867 | 0.081998
3197 | ТП 370 Добр.Вода | Мценский РЭС | Орловская область | Мценский район | 10/0,4 | 0.063 | 0.02201 | 0.053302
3198 | ТП 107 Протасово | Мценский РЭС | Орловская область | Мценский район | 10/0,4 | 0.25 | 0.11119 | 0.19029
3199 | ТП 148 Протасово | Мценский РЭС | Орловская область | Мценский район | 10/0,4 | 0.1 | 0.024409 | 0.093976
3200 | ТП 103 Протасово | Мценский РЭС | Орловская область | Мценский район | 10/0,4 | 0.06 | 0.025007 | 0.047164
3201 | ТП 149 Протасово | Мценский РЭС | Орловская область | Мценский район | 10/0,4 | 0.063 | 0.018891 | 0.056078
3202 | ТП 179 Протасово | Мценский РЭС | Орловская область | Мценский район | 10/0,4 | 0.25 | 0.12901 | 0.17444
3203 | ТП 152 Протасово | Мценский РЭС | Орловская область | Мценский район | 10/0,4 | 0.1 | 0.025933 | 0.092619
3204 | ТП 150 Протасово | Мценский РЭС | Орловская область | Мценский район | 10/0,4 | 0.1 | 0.028815 | 0.090055
3205 | ТП 104 Протасово | Мценский РЭС | Орловская область | Мценский район | 10/0,4 | 0.25 | 0.10857 | 0.19263
3206 | ТП 441 Изоткино | Мценский РЭС | Орловская область | Мценский район | 10/0,4 | 0.04 | 0.018818 | 0.029532
3207 | ТП 440 Кобяково | Мценский РЭС | Орловская область | Мценский район | 10/0,4 | 0.1 | 0.041621 | 0.078657
3208 | ТП 439 Б.Одинок | Мценский РЭС | Орловская область | Мценский район | 10/0,4 | 0.06 | 0.033502 | 0.039604
3209 | ТП 436 Сычи | Мценский РЭС | Орловская область | Мценский район | 10/0,4 | 0.1 | 0.035771 | 0.083863
3210 | ТП 437 Сычи | Мценский РЭС | Орловская область | Мценский район | 10/0,4 | 0.16 | 0.06264 | 0.12937
3211 | ТП 438 Сычи | Мценский РЭС | Орловская область | Мценский район | 10/0,4 | 0.16 | 0.069144 | 0.12358
3212 | ТП 143 Круглица | Мценский РЭС | Орловская область | Мценский район | 10/0,4 | 0.063 | 0.018421 | 0.056496
3213 | ТП 147 Спасское | Мценский РЭС | Орловская область | Мценский район | 10/0,4 | 0.1 | 0.056547 | 0.065374
3214 | ТП 237 пер.Дорожный | Мценский РЭС | Орловская область | Мценский район | 10/0,4 | 0.1 | 0.053501 | 0.068084
3215 | МТП 142 Спасское3 | Мценский РЭС | Орловская область | Мценский район | 10/0,4 | 0.16 | 0.083978 | 0.11038
3216 | ТП 146 Спасское | Мценский РЭС | Орловская область | Мценский район | 10/0,4 | 0.1 | 0.023413 | 0.094862
3217 | ТП 145 Спасское | Мценский РЭС | Орловская область | Мценский район | 10/0,4 | 0.063 | 0.025968 | 0.049779
3218 | СТП 188 Мясокомбинат | Мценский РЭС | Орловская область | Мценский район | 10/0,4 | 0.063 | 0.019646 | 0.055406
3219 | ТП 442 Арсеньево | Мценский РЭС | Орловская область | Мценский район | 10/0,4 | 0.1 | 0.035854 | 0.08379
3220 | ТП 241 Отрадинское | Мценский РЭС | Орловская область | Мценский район | 10/0,4 | 0.16 | 0.094144 | 0.10133
3221 | ТП 246 Отрадинское | Мценский РЭС | Орловская область | Мценский район | 10/0,4 | 0.063 | 0.029282 | 0.04683
3222 | ТП 144 Подберезово | Мценский РЭС | Орловская область | Мценский район | 10/0,4 | 0.16 | 0.089996 | 0.10502
3223 | ТП 225 Сторожевое | Мценский РЭС | Орловская область | Мценский район | 10/0,4 | 0.16 | 0.067458 | 0.12508
3224 | СТП 300 Мценск | Мценский РЭС | Орловская область | Мценский район | 10/0,4 | 0.025 | 0.012105 | 0.018152
3225 | ТП 217 Отрадинское | Мценский РЭС | Орловская область | Мценский район | 10/0,4 | 0.1 | 0.036246 | 0.083441
3226 | СТП 238 АЗС окружная | Мценский РЭС | Орловская область | Мценский район | 10/0,4 | 0.025 | 0.014668 | 0.01587
3227 | ТП 318 Ильково | Мценский РЭС | Орловская область | Мценский район | 10/0,4 | 0.025 | 0.014394 | 0.016114
3228 | ТП 289 Карандаково | Мценский РЭС | Орловская область | Мценский район | 10/0,4 | 0.063 | 0.01976 | 0.055305
3229 | СТП 254 Отрадинское | Мценский РЭС | Орловская область | Мценский район | 10/0,4 | 0.063 | 0.016259 | 0.05842
3230 | СТП 239 Ядрино | Мценский РЭС | Орловская область | Мценский район | 10/0,4 | 0.063 | 0.015667 | 0.058947
3231 | СТП 255 Тельчье | Мценский РЭС | Орловская область | Мценский район | 10/0,4 | 0.04 | 0.017701 | 0.030526
3232 | СТП 256 Тельчье | Мценский РЭС | Орловская область | Мценский район | 10/0,4 | 0.04 | 0.019125 | 0.029259
3233 | ТП 264 Тельчье | Мценский РЭС | Орловская область | Мценский район | 10/0,4 | 0.1 | 0.058162 | 0.063936
3234 | СТП 281 Казюлькино | Мценский РЭС | Орловская область | Мценский район | 10/0,4 | 0.063 | 0.025146 | 0.050511
3235 | ТП 283 Микрорайон | Мценский РЭС | Орловская область | Мценский район | 10/0,4 | 0.5 | 0.26427 | 0.3433
3236 | СТП 280 Сомово | Мценский РЭС | Орловская область | Мценский район | 10/0,4 | 0.063 | 0.024506 | 0.051081
3237 | СТП 268 Толмачёво | Мценский РЭС | Орловская область | Мценский район | 10/0,4 | 0.063 | 0.020269 | 0.054852
3238 | СТП 190 Миново | Мценский РЭС | Орловская область | Мценский район | 10/0,4 | 0.063 | 0.02686 | 0.048986
3239 | СТП 191 Слободка | Мценский РЭС | Орловская область | Мценский район | 10/0,4 | 0.025 | 0.010515 | 0.019566
3240 | СТП 158 Головлево | Мценский РЭС | Орловская область | Мценский район | 10/0,4 | 0.025 | 0.01122 | 0.01894
3241 | СТП 160 Н.Зароща | Мценский РЭС | Орловская область | Мценский район | 10/0,4 | 0.063 | 0.031978 | 0.04443
3242 | ТП 297 Казьминка | Мценский РЭС | Орловская область | Мценский район | 10/0,4 | 0.1 | 0.022939 | 0.095284
3243 | СТП 335 СО Тургеневское | Мценский РЭС | Орловская область | Мценский район | 10/0,4 | 0.063 | 0.026803 | 0.049036
3244 | СТП 399 Южный | Мценский РЭС | Орловская область | Мценский район | 10/0,4 | 0.025 | 0.012629 | 0.017685
3245 | КТП 257 д. Жердево Ф1НС-ка | Новосильский РЭС | Орловская область | Новосильский район | 10/0,4 | 0.04 | 0.010458 | 0.036973
3246 | КТП 255 д. Становое Ф1НС-ка | Новосильский РЭС | Орловская область | Новосильский район | 10/0,4 | 0.16 | 0.062154 | 0.1298
3247 | КТП 419 д. Становое Ф1НС | Новосильский РЭС | Орловская область | Новосильский район | 10/0,4 | 0.4 | 0.38292 | 0.122
3248 | КТП 254 д. Жашково Ф1НС-ка | Новосильский РЭС | Орловская область | Новосильский район | 10/0,4 | 0.25 | 0.047454 | 0.24702
3249 | КТП 048 д. Чернышено Ф1Н | Новосильский РЭС | Орловская область | Новосильский район | 10/0,4 | 0.16 | 0.039795 | 0.1497
3250 | КТП 230 д. Чернышено Ф1Н | Новосильский РЭС | Орловская область | Новосильский район | 10/0,4 | 0.1 | 0.033411 | 0.085964
3251 | КТП 193 д. Сознание Ф1Н | Новосильский РЭС | Орловская область | Новосильский район | 10/0,4 | 0.063 | 0.017142 | 0.057634
3252 | КТП 052 д. Подберёзово Ф1Н | Новосильский РЭС | Орловская область | Новосильский район | 10/0,4 | 0.1 | 0.030602 | 0.088464
3253 | КТП 141 д. Б Пруды Ф1Н | Новосильский РЭС | Орловская область | Новосильский район | 10/0,4 | 0.25 | 0.060166 | 0.2357
3254 | ЗТП 050 д. Большие Пруды Ф1Н | Новосильский РЭС | Орловская область | Новосильский район | 10/0,4 | 0.16 | 0.056978 | 0.13441
3255 | КТП 298 д. Пруды Ф1Н | Новосильский РЭС | Орловская область | Новосильский район | 10/0,4 | 0.25 | 0.063284 | 0.23293
3256 | КТП 153 д. Попов Лог Ф1Н | Новосильский РЭС | Орловская область | Новосильский район | 10/0,4 | 0.063 | 0.021299 | 0.053935
3257 | КТП 205 д. Пруды Ф1Н | Новосильский РЭС | Орловская область | Новосильский район | 10/0,4 | 0.063 | 0.014223 | 0.060232
3258 | КТП 049 д. Пруды Ф1Н | Новосильский РЭС | Орловская область | Новосильский район | 10/0,4 | 0.1 | 0.031596 | 0.08758
3259 | КТП 008 д. Лужки Ф5Н | Новосильский РЭС | Орловская область | Новосильский район | 10/0,4 | 0.1 | 0.025898 | 0.092651
3260 | КТП 009 д. Соколье Ф5Н | Новосильский РЭС | Орловская область | Новосильский район | 10/0,4 | 0.1 | 0.026773 | 0.091872
3261 | КТП 010Н с. Воротынцево Ф5Н | Новосильский РЭС | Орловская область | Новосильский район | 10/0,4 | 0.16 | 0.046126 | 0.14407
3262 | КТП 011Н с. Воротынцево Ф5Н | Новосильский РЭС | Орловская область | Новосильский район | 10/0,4 | 0.1 | 0.02013 | 0.097784
3263 | КТП 024 с. Воротынцево Ф5Н | Новосильский РЭС | Орловская область | Новосильский район | 10/0,4 | 0.25 | 0.074897 | 0.22259
3264 | КТП 025 д. Малиново Ф5Н | Новосильский РЭС | Орловская область | Новосильский район | 10/0,4 | 0.04 | 0.015711 | 0.032297
3265 | КТП 026 д. Александровка Ф5Н | Новосильский РЭС | Орловская область | Новосильский район | 10/0,4 | 0.1 | 0.024146 | 0.09421
3266 | МТП 027 д. Кресты Ф5Н | Новосильский РЭС | Орловская область | Новосильский район | 10/0,4 | 0.06 | 0.016582 | 0.054662
3267 | МТП 144 п. Матрёнкин Хутор Ф5Н | Новосильский РЭС | Орловская область | Новосильский район | 10/0,4 | 0.06 | 0.018931 | 0.052571
3268 | КТП 203 п. Половецкий Ф5Н | Новосильский РЭС | Орловская область | Новосильский район | 10/0,4 | 0.03 | 0.0051645 | 0.030114
3269 | КТП 290 с. Воротынцево Ф5Н | Новосильский РЭС | Орловская область | Новосильский район | 10/0,4 | 0.16 | 0.044264 | 0.14573
3270 | КТП 347 с. Воротынцево Ф5Н | Новосильский РЭС | Орловская область | Новосильский район | 10/0,4 | 0.25 | 0.074489 | 0.22295
3271 | КТП 348 с. Воротынцево Ф5Н | Новосильский РЭС | Орловская область | Новосильский район | 10/0,4 | 0.16 | 0.052286 | 0.13859
3272 | КТП 349 с. Воротынцево Ф5Н | Новосильский РЭС | Орловская область | Новосильский район | 10/0,4 | 0.25 | 0.053393 | 0.24173
3273 | МТП 042 д. Бидьково Ф7Н | Новосильский РЭС | Орловская область | Новосильский район | 10/0,4 | 0.06 | 0.018741 | 0.05274
3274 | КТП 037 д. Задушное Ф7Н | Новосильский РЭС | Орловская область | Новосильский район | 10/0,4 | 0.1 | 0.02139 | 0.096663
3275 | КТП 038 д. Задушное Ф7Н | Новосильский РЭС | Орловская область | Новосильский район | 10/0,4 | 0.1 | 0.024284 | 0.094087
3276 | КТП 039 д. Задушное Ф7Н | Новосильский РЭС | Орловская область | Новосильский район | 10/0,4 | 0.25 | 0.052947 | 0.24213
3277 | КТП 040 д. Задушное Ф7Н | Новосильский РЭС | Орловская область | Новосильский район | 10/0,4 | 0.1 | 0.033592 | 0.085803
3278 | КТП 028 д. Ямская Слобода Ф22Н | Новосильский РЭС | Орловская область | Новосильский район | 10/0,4 | 0.1 | 0.020693 | 0.097283
3279 | КТП 002 ЖКХ Ф12Н | Новосильский РЭС | Орловская область | Новосильский район | 10/0,4 | 0.063 | 0.024212 | 0.051342
3280 | КТП 216 д. Шенский мост Ф12Н | Новосильский РЭС | Орловская область | Новосильский район | 10/0,4 | 0.063 | 0.020277 | 0.054845
3281 | КТП 322 д. Голянка Ф12Н | Новосильский РЭС | Орловская область | Новосильский район | 10/0,4 | 0.25 | 0.067286 | 0.22937
3282 | КТП 020 д. Голянка Ф12Н | Новосильский РЭС | Орловская область | Новосильский район | 10/0,4 | 0.16 | 0.032127 | 0.15653
3283 | КТП 272 д. Голянка Ф12Н | Новосильский РЭС | Орловская область | Новосильский район | 10/0,4 | 0.1 | 0.021222 | 0.096812
3284 | КТП 274 д. Голянка Ф12Н | Новосильский РЭС | Орловская область | Новосильский район | 10/0,4 | 0.06 | 0.01531 | 0.055794
3285 | КТП 273 д. Голянка Ф12Н | Новосильский РЭС | Орловская область | Новосильский район | 10/0,4 | 0.063 | 0.021858 | 0.053437
3286 | КТП 021 д. Шейное Ф12Н | Новосильский РЭС | Орловская область | Новосильский район | 10/0,4 | 0.1 | 0.030511 | 0.088545
3287 | КТП 275 д. Шейное Ф12Н | Новосильский РЭС | Орловская область | Новосильский район | 10/0,4 | 0.04 | 0.010109 | 0.037283
3288 | КТП 001 База РЭС Ф14Н | Новосильский РЭС | Орловская область | Новосильский район | 10/0,4 | 0.25 | 0.086947 | 0.21187
3289 | КТП 212 с. Заречье Ф14Н | Новосильский РЭС | Орловская область | Новосильский район | 10/0,4 | 0.16 | 0.058177 | 0.13334
3290 | КТП 029 д. Сорочий мост Ф14Н | Новосильский РЭС | Орловская область | Новосильский район | 10/0,4 | 0.1 | 0.026538 | 0.092081
3291 | КТП 031 д. Тюково Ф14Н | Новосильский РЭС | Орловская область | Новосильский район | 10/0,4 | 0.16 | 0.033935 | 0.15492
3292 | КТП 131 д. Петушки Ф14Н | Новосильский РЭС | Орловская область | Новосильский район | 10/0,4 | 0.1 | 0.020132 | 0.097783
3293 | КТП 122 д. Михалево Ф14Н | Новосильский РЭС | Орловская область | Новосильский район | 10/0,4 | 0.16 | 0.040229 | 0.14932
3294 | КТП 338 д. Петушки Ф12Н | Новосильский РЭС | Орловская область | Новосильский район | 10/0,4 | 0.063 | 0.013617 | 0.060772
3295 | КТП 123 д. Петушки Ф14Н | Новосильский РЭС | Орловская область | Новосильский район | 10/0,4 | 0.16 | 0.049111 | 0.14141
3296 | КТП 121 д. Петушки Ф14Н | Новосильский РЭС | Орловская область | Новосильский район | 10/0,4 | 0.06 | 0.011838 | 0.058884
3297 | КТП 277 д. Петушки Ф14Н | Новосильский РЭС | Орловская область | Новосильский район | 10/0,4 | 0.16 | 0.032486 | 0.15621
3298 | КТП 276 д. Хутор Ф14Н | Новосильский РЭС | Орловская область | Новосильский район | 10/0,4 | 0.04 | 0.014067 | 0.03376
3299 | КТП 120 д. Хутор Ф14Н | Новосильский РЭС | Орловская область | Новосильский район | 10/0,4 | 0.1 | 0.033431 | 0.085946
3300 | КТП 013 п. Шуйский Ф21Н | Новосильский РЭС | Орловская область | Новосильский район | 10/0,4 | 0.25 | 0.092658 | 0.20678
3301 | КТП 014Н д. Строгань Ф12Н | Новосильский РЭС | Орловская область | Новосильский район | 10/0,4 | 0.25 | 0.07311 | 0.22418
3302 | ЗТП 015 д. Мужиково Ф21Н | Новосильский РЭС | Орловская область | Новосильский район | 10/0,4 | 0.4 | 0.3627 | 0.14
3303 | КТП 226 д. Мужиково Ф21Н | Новосильский РЭС | Орловская область | Новосильский район | 10/0,4 | 0.03 | 0.011161 | 0.024777
3304 | КТП 249 д. Мужиково Ф21Н | Новосильский РЭС | Орловская область | Новосильский район | 10/0,4 | 0.25 | 0.091128 | 0.20815
3305 | КТП 129 д. Мужиково Ф21Н | Новосильский РЭС | Орловская область | Новосильский район | 10/0,4 | 0.1 | 0.03257 | 0.086713
3306 | ЗТП 016 д. Мужиково Ф21Н | Новосильский РЭС | Орловская область | Новосильский район | 10/0,4 | 0.1 | 0.027254 | 0.091444
3307 | КТП 343 д. Мужиково Ф21Н | Новосильский РЭС | Орловская область | Новосильский район | 10/0,4 | 0.16 | 0.042288 | 0.14748
3308 | КТП 017Н д. Зуша Ф21Н | Новосильский РЭС | Орловская область | Новосильский район | 10/0,4 | 0.03 | 0.01108 | 0.024849
3309 | КТП 222 с. Голунь Ф21Н | Новосильский РЭС | Орловская область | Новосильский район | 10/0,4 | 0.25 | 0.09215 | 0.20724
3310 | КТП 295 с. Голунь Ф21Н | Новосильский РЭС | Орловская область | Новосильский район | 10/0,4 | 0.16 | 0.040474 | 0.1491
3311 | КТП 196 с. Заречье Ф22Н | Новосильский РЭС | Орловская область | Новосильский район | 10/0,4 | 0.16 | 0.040143 | 0.14939
3312 | КТП 084Н с. Заречье Ф22Н | Новосильский РЭС | Орловская область | Новосильский район | 10/0,4 | 0.16 | 0.051789 | 0.13903
3313 | КТП 034 с. Заречье Ф22Н | Новосильский РЭС | Орловская область | Новосильский район | 10/0,4 | 0.03 | 0.0072809 | 0.02823
3314 | КТП 214 с. Заречье Ф22Н | Новосильский РЭС | Орловская область | Новосильский район | 10/0,4 | 0.16 | 0.057303 | 0.13412
3315 | КТП 213 с. Заречье Ф22Н | Новосильский РЭС | Орловская область | Новосильский район | 10/0,4 | 0.063 | 0.020488 | 0.054657
3316 | КТП 267 с. Заречье Ф22Н | Новосильский РЭС | Орловская область | Новосильский район | 10/0,4 | 0.25 | 0.053467 | 0.24166
3317 | КТП 035 д. Тростниково Ф12Н | Новосильский РЭС | Орловская область | Новосильский район | 10/0,4 | 0.16 | 0.04251 | 0.14729
3318 | КТП 341 д. Чулково Ф10О | Новосильский РЭС | Орловская область | Новосильский район | 10/0,4 | 0.25 | 0.054987 | 0.24031
3319 | КТП 066 д. Слободка Ф10О | Новосильский РЭС | Орловская область | Новосильский район | 10/0,4 | 0.25 | 0.097748 | 0.20225
3320 | КТП 234 д. Чулково Ф10О | Новосильский РЭС | Орловская область | Новосильский район | 10/0,4 | 0.1 | 0.030999 | 0.088111
3321 | КТП 064 д. Игумново Ф10О | Новосильский РЭС | Орловская область | Новосильский район | 10/0,4 | 0.063 | 0.023066 | 0.052362
3322 | КТП 067 д. Чулково Ф10О | Новосильский РЭС | Орловская область | Новосильский район | 10/0,4 | 0.25 | 0.06032 | 0.23557
3323 | КТП 317 д. Чулково Ф10О | Новосильский РЭС | Орловская область | Новосильский район | 10/0,4 | 0.4 | 0.36944 | 0.134
3324 | КТП 154 д. Чулково Ф10О | Новосильский РЭС | Орловская область | Новосильский район | 10/0,4 | 0.063 | 0.014071 | 0.060368
3325 | КТП 225 п. Лосиноостровский Ф10О | Новосильский РЭС | Орловская область | Новосильский район | 10/0,4 | 0.1 | 0.029487 | 0.089456
3326 | КТП 340 д. Чулково Ф10О | Новосильский РЭС | Орловская область | Новосильский район | 10/0,4 | 0.16 | 0.054334 | 0.13676
3327 | ЗТП 068 д. Одинок Ф11О | Новосильский РЭС | Орловская область | Новосильский район | 10/0,4 | 0.25 | 0.08502 | 0.21358
3328 | КТП 282 д. Одинок Ф11О | Новосильский РЭС | Орловская область | Новосильский район | 10/0,4 | 0.1 | 0.037787 | 0.08207
3329 | КТП 210 д. Одинок Ф11О | Новосильский РЭС | Орловская область | Новосильский район | 10/0,4 | 0.01 | 0.010112 | 0.00257
3330 | КТП 283 д. Глубки Ф11О | Новосильский РЭС | Орловская область | Новосильский район | 10/0,4 | 0.25 | 0.053245 | 0.24186
3331 | ЗТП 069 д. Глубки Ф11О | Новосильский РЭС | Орловская область | Новосильский район | 10/0,4 | 0.25 | 0.066126 | 0.2304
3332 | КТП 334 д. Глубки Ф11О | Новосильский РЭС | Орловская область | Новосильский район | 10/0,4 | 0.25 | 0.055364 | 0.23998
3333 | КТП 284 д. Глубки Ф11О | Новосильский РЭС | Орловская область | Новосильский район | 10/0,4 | 0.063 | 0.014513 | 0.059975
3334 | КТП 081Н д. Глубки Ф11О | Новосильский РЭС | Орловская область | Новосильский район | 10/0,4 | 0.06 | 0.022439 | 0.04945
3335 | КТП 070Н д. Городилово Ф11О | Новосильский РЭС | Орловская область | Новосильский район | 10/0,4 | 0.1 | 0.025962 | 0.092594
3336 | КТП 233 д. Городилово Ф11О | Новосильский РЭС | Орловская область | Новосильский район | 10/0,4 | 0.16 | 0.032755 | 0.15597
3337 | КТП 199 д. Бугровка Ф11О | Новосильский РЭС | Орловская область | Новосильский район | 10/0,4 | 0.04 | 0.014507 | 0.033368
3338 | КТП 280 д. Бугровка Ф11О | Новосильский РЭС | Орловская область | Новосильский район | 10/0,4 | 0.063 | 0.023597 | 0.05189
3339 | КТП 335 д. Одинок Ф14О | Новосильский РЭС | Орловская область | Новосильский район | 10/0,4 | 0.25 | 0.050512 | 0.24429
3340 | КТП 281 д. Одинок Ф14О | Новосильский РЭС | Орловская область | Новосильский район | 10/0,4 | 0.1 | 0.026483 | 0.09213
3341 | КТП 200 д. Одинок Ф14О | Новосильский РЭС | Орловская область | Новосильский район | 10/0,4 | 0.1 | 0.02844 | 0.090389
3342 | КТП 329 д. Одинок Ф14О | Новосильский РЭС | Орловская область | Новосильский район | 10/0,4 | 0.16 | 0.057655 | 0.13381
3343 | КТП 047 д. Измайлово Ф15О | Новосильский РЭС | Орловская область | Новосильский район | 10/0,4 | 0.16 | 0.036952 | 0.15223
3344 | КТП 331 д. Измайлово Ф15О | Новосильский РЭС | Орловская область | Новосильский район | 10/0,4 | 0.063 | 0.013376 | 0.060986
3345 | КТП 219 д. Измайлово Ф15О | Новосильский РЭС | Орловская область | Новосильский район | 10/0,4 | 0.1 | 0.028116 | 0.090676
3346 | ЗТП 044 д. Нижние Вяжи Ф15О | Новосильский РЭС | Орловская область | Новосильский район | 10/0,4 | 0.16 | 0.056836 | 0.13454
3347 | КТП 132 д. Н.Вяжи Ф15О | Новосильский РЭС | Орловская область | Новосильский район | 10/0,4 | 0.1 | 0.03483 | 0.084701
3348 | КТП 043 д. Вяжи Ф15О | Новосильский РЭС | Орловская область | Новосильский район | 10/0,4 | 0.03 | 0.0090982 | 0.026613
3349 | КТП 023 д. Вяжи Ф15О | Новосильский РЭС | Орловская область | Новосильский район | 10/0,4 | 0.16 | 0.056022 | 0.13526
3350 | КТП 045 д. Вяжи Ф15О | Новосильский РЭС | Орловская область | Новосильский район | 10/0,4 | 0.25 | 0.048082 | 0.24646
3351 | КТП 046 д. Вяжи Ф15О | Новосильский РЭС | Орловская область | Новосильский район | 10/0,4 | 0.1 | 0.034657 | 0.084855
3352 | КТП 328 д. Вяжи Ф15О | Новосильский РЭС | Орловская область | Новосильский район | 10/0,4 | 0.16 | 0.036079 | 0.15301
3353 | КТП 342 д. Вяжи Ф15О | Новосильский РЭС | Орловская область | Новосильский район | 10/0,4 | 0.16 | 0.045567 | 0.14456
3354 | КТП 180 п. Некрасов Ф1В | Новосильский РЭС | Орловская область | Новосильский район | 10/0,4 | 0.03 | 0.0077159 | 0.027843
3355 | КТП 138 д. Якшино Ф1В | Новосильский РЭС | Орловская область | Новосильский район | 10/0,4 | 0.1 | 0.024904 | 0.093535
3356 | КТП 152Н п. Льгов Ф5В | Новосильский РЭС | Орловская область | Новосильский район | 10/0,4 | 0.03 | 0.0063937 | 0.02902
3357 | КТП 143 п. Глебовский Ф7В | Новосильский РЭС | Орловская область | Новосильский район | 10/0,4 | 0.1 | 0.036122 | 0.083551
3358 | КТП 133 п. Юрьев Ф7В | Новосильский РЭС | Орловская область | Новосильский район | 10/0,4 | 0.063 | 0.02111 | 0.054103
3359 | КТП 261 п. Гореликов Ф7В | Новосильский РЭС | Орловская область | Новосильский район | 10/0,4 | 0.1 | 0.038727 | 0.081233
3360 | КТП 124 д. Подъяковлево Ф7В | Новосильский РЭС | Орловская область | Новосильский район | 10/0,4 | 0.06 | 0.019957 | 0.051658
3361 | КТП 260 д. Подъяковлево Ф7В | Новосильский РЭС | Орловская область | Новосильский район | 10/0,4 | 0.1 | 0.033548 | 0.085843
3362 | КТП 125 д. Ракзино Ф7В | Новосильский РЭС | Орловская область | Новосильский район | 10/0,4 | 0.1 | 0.032072 | 0.087156
3363 | КТП 127 д. Ракзино Ф7В | Новосильский РЭС | Орловская область | Новосильский район | 10/0,4 | 0.06 | 0.020678 | 0.051016
3364 | КТП 223 д. Поленяевка Ф7В | Новосильский РЭС | Орловская область | Новосильский район | 10/0,4 | 0.03 | 0.0085781 | 0.027075
3365 | КТП 130 д. Ржавка Ф7В | Новосильский РЭС | Орловская область | Новосильский район | 10/0,4 | 0.16 | 0.062067 | 0.12988
3366 | КТП 320 д. Ржавка Ф7В | Новосильский РЭС | Орловская область | Новосильский район | 10/0,4 | 0.25 | 0.083165 | 0.21523
3367 | КТП 148 д. Красная Поляна Ф7В | Новосильский РЭС | Орловская область | Новосильский район | 10/0,4 | 0.03 | 0.0049893 | 0.030269
3368 | КТП 128 д. Ротановка Ф7В | Новосильский РЭС | Орловская область | Новосильский район | 10/0,4 | 0.1 | 0.034999 | 0.084551
3369 | КТП 325 д. Раковка Ф7В | Новосильский РЭС | Орловская область | Новосильский район | 10/0,4 | 0.1 | 0.03171 | 0.087478
3370 | КТП 126 д. Раковка Ф7В | Новосильский РЭС | Орловская область | Новосильский район | 10/0,4 | 0.16 | 0.040148 | 0.14939
3371 | КТП 314 с. Голунь Ф7В | Новосильский РЭС | Орловская область | Новосильский район | 10/0,4 | 0.25 | 0.082204 | 0.21609
3372 | ЗТП 019 с. Голунь Ф7В | Новосильский РЭС | Орловская область | Новосильский район | 10/0,4 | 0.16 | 0.051583 | 0.13921
3373 | ЗТП 221 с. Голунь Ф7В | Новосильский РЭС | Орловская область | Новосильский район | 10/0,4 | 0.16 | 0.04076 | 0.14884
3374 | КТП 337 с. Голунь Ф7В | Новосильский РЭС | Орловская область | Новосильский район | 10/0,4 | 0.16 | 0.042658 | 0.14715
3375 | КТП 018Н с. Голунь Ф7В | Новосильский РЭС | Орловская область | Новосильский район | 10/0,4 | 0.25 | 0.080146 | 0.21792
3376 | КТП 224 п. Узенький Ф7В | Новосильский РЭС | Орловская область | Новосильский район | 10/0,4 | 0.1 | 0.031837 | 0.087365
3377 | КТП 237 д. Селезнёво Ф8В | Новосильский РЭС | Орловская область | Новосильский район | 10/0,4 | 0.25 | 0.071993 | 0.22518
3378 | КТП 056 д. Селезнёво Ф8В | Новосильский РЭС | Орловская область | Новосильский район | 10/0,4 | 0.16 | 0.057493 | 0.13395
3379 | КТП 243 д. Селезнёво Ф8В | Новосильский РЭС | Орловская область | Новосильский район | 10/0,4 | 0.1 | 0.037638 | 0.082203
3380 | КТП 055 д. Селезнёво Ф8В | Новосильский РЭС | Орловская область | Новосильский район | 10/0,4 | 0.16 | 0.037449 | 0.15179
3381 | КТП 063 г. Новосиль х/з Ф12Н | Новосильский РЭС | Орловская область | Новосильский район | 10/0,4 | 0.1 | 0.023469 | 0.094813
3382 | КТП 326 д. Селезнёво Ф8В | Новосильский РЭС | Орловская область | Новосильский район | 10/0,4 | 0.25 | 0.074876 | 0.22261
3383 | КТП 256 д. Селезнёво Ф8В | Новосильский РЭС | Орловская область | Новосильский район | 10/0,4 | 0.16 | 0.044927 | 0.14514
3384 | КТП 346 д. Селезнёво Ф8В | Новосильский РЭС | Орловская область | Новосильский район | 10/0,4 | 0.16 | 0.056539 | 0.1348
3385 | КТП 345 д. Селезнёво Ф8В | Новосильский РЭС | Орловская область | Новосильский район | 10/0,4 | 0.25 | 0.092845 | 0.20662
3386 | КТП 257Н д. Маслово Ф8В | Новосильский РЭС | Орловская область | Новосильский район | 10/0,4 | 0.06 | 0.021688 | 0.050118
3387 | КТП 057 д. Маслово Ф8В | Новосильский РЭС | Орловская область | Новосильский район | 10/0,4 | 0.1 | 0.027062 | 0.091615
3388 | КТП 351 д. Маслово Ф8В | Новосильский РЭС | Орловская область | Новосильский район | 10/0,4 | 0.16 | 0.036955 | 0.15223
3389 | КТП 053 д. Варваринка Ф10В | Новосильский РЭС | Орловская область | Новосильский район | 10/0,4 | 0.25 | 0.067357 | 0.2293
3390 | КТП 344 д. Хворостянка Ф10В | Новосильский РЭС | Орловская область | Новосильский район | 10/0,4 | 0.1 | 0.032568 | 0.086714
3391 | КТП 054 д. Хворостянка Ф10В | Новосильский РЭС | Орловская область | Новосильский район | 10/0,4 | 0.16 | 0.051981 | 0.13886
3392 | КТП 058 д. Новые Кирики Ф10В | Новосильский РЭС | Орловская область | Новосильский район | 10/0,4 | 0.1 | 0.033341 | 0.086026
3393 | КТП 059 д. Кирики Ф10В | Новосильский РЭС | Орловская область | Новосильский район | 10/0,4 | 0.1 | 0.030354 | 0.088685
3394 | КТП 227 д. Закоп Ф10В | Новосильский РЭС | Орловская область | Новосильский район | 10/0,4 | 0.03 | 0.0068923 | 0.028576
3395 | КТП 204 д. Старые Кирики Ф10В | Новосильский РЭС | Орловская область | Новосильский район | 10/0,4 | 0.1 | 0.028701 | 0.090156
3396 | КТП 315 д. Ст. Кирики Ф10В | Новосильский РЭС | Орловская область | Новосильский район | 10/0,4 | 0.4 | 0.26697 | 0.2252
3397 | КТП 060 д. Старые Кирики Ф10В | Новосильский РЭС | Орловская область | Новосильский район | 10/0,4 | 0.1 | 0.025868 | 0.092678
3398 | КТП 229 д. Старые Кирики Ф10В | Новосильский РЭС | Орловская область | Новосильский район | 10/0,4 | 0.16 | 0.053751 | 0.13728
3399 | МТП 041 д. Битьково Ф7Н | Новосильский РЭС | Орловская область | Новосильский район | 10/0,4 | 0.1 | 0.026804 | 0.091844
3400 | КТП 022 д. Карьки Ф21Н | Новосильский РЭС | Орловская область | Новосильский район | 10/0,4 | 0.1 | 0.038011 | 0.08187
3401 | КТП 012Н п. Новогоренский Ф21Н | Новосильский РЭС | Орловская область | Новосильский район | 10/0,4 | 0.025 | 0.014405 | 0.016105
3402 | КТП 065 д. Троицкое Ф10О | Новосильский РЭС | Орловская область | Новосильский район | 10/0,4 | 0.06 | 0.021228 | 0.050527
3403 | МТП 118 д. Хохлы Ф2В | Новосильский РЭС | Орловская область | Новосильский район | 10/0,4 | 0.1 | 0.02862 | 0.090228
3404 | КТП 258 д. Ракзино Ф7В | Новосильский РЭС | Орловская область | Новосильский район | 10/0,4 | 0.16 | 0.038973 | 0.15043
3405 | КТП 316 д. Чулково МТФ Ф10О | Новосильский РЭС | Орловская область | Новосильский район | 10/0,4 | 0.25 | 0.066562 | 0.23001
3406 | КТП 051 комплекс Ф1Н | Новосильский РЭС | Орловская область | Новосильский район | 10/0,4 | 0.25 | 0.078553 | 0.21934
3407 | КТП 330 д. Вяжи Ф15О | Новосильский РЭС | Орловская область | Новосильский район | 10/0,4 | 0.4 | 0.27101 | 0.2216
3408 | КТП 003 СПК Вяжевский Ф1Н | Новосильский РЭС | Орловская область | Новосильский район | 10/0,4 | 0.063 | 0.020203 | 0.05491
3409 | КТП-10/0,4кВ №6 с.Казарь мастерские | Новосильский РЭС | Орловская область | Залегощенский район | 10/0,4 | 0.25 | 0.066032 | 0.23048
3410 | ЗТП-10/0,4кВ №4 с.Казарь зерноток | Новосильский РЭС | Орловская область | Залегощенский район | 10/0,4 | 0.25 | 0.077486 | 0.22029
3411 | КТП-10/0,4кВ №5 с.Казарь луг | Новосильский РЭС | Орловская область | Залегощенский район | 10/0,4 | 0.1 | 0.025358 | 0.093131
3412 | КТП-10/0,4кВ №2 с.Казарь баня | Новосильский РЭС | Орловская область | Залегощенский район | 10/0,4 | 0.06 | 0.016485 | 0.054748
3413 | КТП-10/0,4кВ №3 с.Казарь ц.у. | Новосильский РЭС | Орловская область | Залегощенский район | 10/0,4 | 0.4 | 0.3573 | 0.1448
3414 | КТП-10/0,4кВ №7 с.Казарь горка | Новосильский РЭС | Орловская область | Залегощенский район | 10/0,4 | 0.16 | 0.053643 | 0.13738
3415 | КТП-10/0,4кВ №20 Агроснаб | Новосильский РЭС | Орловская область | Залегощенский район | 10/0,4 | 0.16 | 0.056612 | 0.13474
3416 | КТП-10/0,4кВ №69 Дома сах.завода | Новосильский РЭС | Орловская область | Залегощенский район | 10/0,4 | 0.25 | 0.072072 | 0.22511
3417 | КТП-10/0,4кВ №68 пос.Привокзальный | Новосильский РЭС | Орловская область | Залегощенский район | 10/0,4 | 0.25 | 0.072298 | 0.22491
3418 | КТП-10/0,4кВ №10 д.Ореховка-2 | Новосильский РЭС | Орловская область | Залегощенский район | 10/0,4 | 0.1 | 0.033873 | 0.085553
3419 | КТПП-10/0,4кВ №11 с.Лески | Новосильский РЭС | Орловская область | Залегощенский район | 10/0,4 | 0.25 | 0.062716 | 0.23343
3420 | КТП-10/0,4кВ №13 д.Сетуха (пруд) | Новосильский РЭС | Орловская область | Залегощенский район | 10/0,4 | 0.06 | 0.020175 | 0.051465
3421 | ОМТП-10/0,4кВ №14 д.Сетуха (магазин) | Новосильский РЭС | Орловская область | Залегощенский район | 10/0,4 | 0.16 | 0.059656 | 0.13203
3422 | КТП-10/0,4кВ №123 д.Сетуха (школа) | Новосильский РЭС | Орловская область | Залегощенский район | 10/0,4 | 0.1 | 0.032464 | 0.086807
3423 | КТП-10/0,4кВ №107 ул.Северная | Новосильский РЭС | Орловская область | Залегощенский район | 10/0,4 | 0.1 | 0.031305 | 0.087838
3424 | ГКТП-10/0,4кВ №103 ул.Ямская | Новосильский РЭС | Орловская область | Залегощенский район | 10/0,4 | 0.16 | 0.04094 | 0.14868
3425 | КТП-10/0,4кВ №57 д.Ореховка-3 | Новосильский РЭС | Орловская область | Залегощенский район | 10/0,4 | 0.1 | 0.037419 | 0.082397
3426 | КТП-10/0,4кВ №15 с.Архангельское-1 | Новосильский РЭС | Орловская область | Залегощенский район | 10/0,4 | 0.1 | 0.034435 | 0.085053
3427 | КТП-10/0,4кВ №16 с.Архангельское-2 | Новосильский РЭС | Орловская область | Залегощенский район | 10/0,4 | 0.25 | 0.064498 | 0.23185
3428 | КТП-10/0,4кВ №17 с.Архангельское-3 | Новосильский РЭС | Орловская область | Залегощенский район | 10/0,4 | 0.063 | 0.018593 | 0.056343
3429 | КТП-10/0,4кВ №18 с.Архангельское-4 | Новосильский РЭС | Орловская область | Залегощенский район | 10/0,4 | 0.063 | 0.018753 | 0.056201
3430 | ЗТП-10/0,4кВ №23 д.Благодатное з.ток | Новосильский РЭС | Орловская область | Залегощенский район | 10/0,4 | 0.4 | 0.38697 | 0.1184
3431 | КТП-10/0,4кВ №26 д.Котлы | Новосильский РЭС | Орловская область | Залегощенский район | 10/0,4 | 0.16 | 0.056177 | 0.13512
3432 | КТП-10/0,4кВ №27 "Нефтебаза" п.Залегощь | Новосильский РЭС | Орловская область | Залегощенский район | 10/0,4 | 0.16 | 0.052033 | 0.13881
3433 | КТП-10/0,4кВ №1 д.Ореховка-1 | Новосильский РЭС | Орловская область | Залегощенский район | 10/0,4 | 0.25 | 0.080206 | 0.21787
3434 | КТП-10/0,4кВ №8 д.Орловка | Новосильский РЭС | Орловская область | Залегощенский район | 10/0,4 | 0.1 | 0.028387 | 0.090435
3435 | КТП-10/0,4кВ №215 д.Орловка МТФ | Новосильский РЭС | Орловская область | Залегощенский район | 10/0,4 | 0.06 | 0.017014 | 0.054278
3436 | КТП-10/0,4кВ №9 д.Гвоздяное | Новосильский РЭС | Орловская область | Залегощенский район | 10/0,4 | 0.06 | 0.020815 | 0.050895
3437 | ЗТП-10/0,4кВ №47 д.Васильевка школа | Новосильский РЭС | Орловская область | Залегощенский район | 10/0,4 | 0.16 | 0.041011 | 0.14862
3438 | КТПП-10/0,4кВ №51 д.Васильевка зерноток | Новосильский РЭС | Орловская область | Залегощенский район | 10/0,4 | 0.4 | 0.35191 | 0.1496
3439 | КТП-10/0,4кВ №49 д.Васильевка мастерские | Новосильский РЭС | Орловская область | Залегощенский район | 10/0,4 | 0.16 | 0.039374 | 0.15008
3440 | КТП-10/0,4кВ №80 д.Н-Скворчье Голяновка | Новосильский РЭС | Орловская область | Залегощенский район | 10/0,4 | 0.1 | 0.030126 | 0.088888
3441 | КТП-10/0,4кВ №149 д.Н-Скворчье Выгон | Новосильский РЭС | Орловская область | Залегощенский район | 10/0,4 | 0.1 | 0.036337 | 0.08336
3442 | КТП-10/0,4кВ №67 д.Н-Скворчье школа | Новосильский РЭС | Орловская область | Залегощенский район | 10/0,4 | 0.1 | 0.037376 | 0.082436
3443 | ОМТП-10/0,4кВ №72 с.Березовец-1 | Новосильский РЭС | Орловская область | Залегощенский район | 10/0,4 | 0.06 | 0.018783 | 0.052703
3444 | ГКТП-10/0,4кВ №77 с.Березовец-3 | Новосильский РЭС | Орловская область | Залегощенский район | 10/0,4 | 0.063 | 0.015264 | 0.059306
3445 | КТП-10/0,4кВ №76 с.Березовец Басовка | Новосильский РЭС | Орловская область | Залегощенский район | 10/0,4 | 0.06 | 0.020385 | 0.051278
3446 | КТП-10/0,4кВ №66 с.Березовец н.д. | Новосильский РЭС | Орловская область | Залегощенский район | 10/0,4 | 0.063 | 0.023486 | 0.051989
3447 | КТП-10/0,4кВ №65 с.Березовец свинарник | Новосильский РЭС | Орловская область | Залегощенский район | 10/0,4 | 0.063 | 0.022069 | 0.05325
3448 | МТП-10/0,4кВ №74 с.Березовец-2 | Новосильский РЭС | Орловская область | Залегощенский район | 10/0,4 | 0.16 | 0.046718 | 0.14354
3449 | КТП-10/0,4кВ №75 с.Березовец зерноток | Новосильский РЭС | Орловская область | Залегощенский район | 10/0,4 | 0.25 | 0.064299 | 0.23202
3450 | КТП-10/0,4кВ №73 с.Березовец МТФ | Новосильский РЭС | Орловская область | Залегощенский район | 10/0,4 | 0.16 | 0.043664 | 0.14626
3451 | КТП-10/0,4кВ №79с.Березовец Пролетарский | Новосильский РЭС | Орловская область | Залегощенский район | 10/0,4 | 0.25 | 0.07977 | 0.21825
3452 | КТП-10/0,4кВ №82 д.Лопата | Новосильский РЭС | Орловская область | Залегощенский район | 10/0,4 | 0.1 | 0.035453 | 0.084147
3453 | КТП-10/0,4кВ №70 "Лидер" | Новосильский РЭС | Орловская область | Залегощенский район | 10/0,4 | 0.063 | 0.022318 | 0.053028
3454 | КТП-10/0,4кВ №81 д.Малые Котлы | Новосильский РЭС | Орловская область | Залегощенский район | 10/0,4 | 0.1 | 0.036855 | 0.082899
3455 | ЗТП-10/0,4кВ №71 "Сельхозхимия" | Новосильский РЭС | Орловская область | Залегощенский район | 10/0,4 | 0.1 | 0.029236 | 0.08968
3456 | КТП-10/0,4кВ №52 д.Долгое МТФ | Новосильский РЭС | Орловская область | Залегощенский район | 10/0,4 | 0.1 | 0.034482 | 0.085011
3457 | КТП-10/0,4кВ №61 д.Кочетовка-2 | Новосильский РЭС | Орловская область | Залегощенский район | 10/0,4 | 0.1 | 0.02326 | 0.094998
3458 | КТП-10/0,4кВ №58 д.Кочетовка-1 | Новосильский РЭС | Орловская область | Залегощенский район | 10/0,4 | 0.06 | 0.01423 | 0.056755
3459 | КТПП-10/0,4кВ №60 д.Кочетовка МТФ | Новосильский РЭС | Орловская область | Залегощенский район | 10/0,4 | 0.1 | 0.030559 | 0.088502
3460 | КТП-10/0,4кВ №257 с.В-Скворчье МТФ | Новосильский РЭС | Орловская область | Залегощенский район | 10/0,4 | 0.25 | 0.063808 | 0.23246
3461 | КТП-10/0,4кВ №59 д.Кочетовка магазин | Новосильский РЭС | Орловская область | Залегощенский район | 10/0,4 | 0.1 | 0.030462 | 0.088589
3462 | КТП-10/0,4кВ №53 д.Сутолка-1 з/ток | Новосильский РЭС | Орловская область | Залегощенский район | 10/0,4 | 0.1 | 0.037231 | 0.082564
3463 | КТПП-10/0,4кВ №112 с.В-Скворчье мастерск | Новосильский РЭС | Орловская область | Залегощенский район | 10/0,4 | 0.25 | 0.08467 | 0.21389
3464 | КТП-10/0,4кВ №111 с.В-Скворчье ц.у. | Новосильский РЭС | Орловская область | Залегощенский район | 10/0,4 | 0.25 | 0.061895 | 0.23416
3465 | КТП-10/0,4кВ №62 д.Кочетовка зерноток | Новосильский РЭС | Орловская область | Залегощенский район | 10/0,4 | 0.16 | 0.05069 | 0.14001
3466 | КТП-10/0,4кВ №63 д.Кочетовка мастерские | Новосильский РЭС | Орловская область | Залегощенский район | 10/0,4 | 0.03 | 0.0084292 | 0.027208
3467 | КТП-10/0,4кВ №108 с.В-Скворчье з/ток | Новосильский РЭС | Орловская область | Залегощенский район | 10/0,4 | 0.25 | 0.060635 | 0.23529
3468 | КТП-10/0,4кВ №55 д.Наумовка | Новосильский РЭС | Орловская область | Залегощенский район | 10/0,4 | 0.06 | 0.020406 | 0.051259
3469 | ОМТП-10/0,4кВ №45 д.Крючки | Новосильский РЭС | Орловская область | Залегощенский район | 10/0,4 | 0.1 | 0.025983 | 0.092575
3470 | КТП-10/0,4кВ №154 д.Долгое | Новосильский РЭС | Орловская область | Залегощенский район | 10/0,4 | 0.1 | 0.032009 | 0.087212
3471 | КТП-10/0,4кВ №56 д.Горка | Новосильский РЭС | Орловская область | Залегощенский район | 10/0,4 | 0.1 | 0.029447 | 0.089492
3472 | КТП-10/0,4кВ №64 д.Долы | Новосильский РЭС | Орловская область | Залегощенский район | 10/0,4 | 0.1 | 0.025693 | 0.092833
3473 | КТП-10/0,4кВ №54 д.Сутолка-2 | Новосильский РЭС | Орловская область | Залегощенский район | 10/0,4 | 0.06 | 0.022927 | 0.049015
3474 | КТП-10/0,4кВ №46 д.Васильевка пилорама | Новосильский РЭС | Орловская область | Залегощенский район | 10/0,4 | 0.1 | 0.023644 | 0.094657
3475 | КТП-10/0,4кВ №148 д.Филатово ж/дома | Новосильский РЭС | Орловская область | Залегощенский район | 10/0,4 | 0.1 | 0.033927 | 0.085505
3476 | КТП-10/0,4кВ №178 д.Филатово | Новосильский РЭС | Орловская область | Залегощенский район | 10/0,4 | 0.16 | 0.054923 | 0.13624
3477 | КТП-10/0,4кВ №180 д.Михайловка-2 | Новосильский РЭС | Орловская область | Залегощенский район | 10/0,4 | 0.1 | 0.035894 | 0.083755
3478 | КТП-10/0,4кВ №198 д.Воеково-Новоселенная | Новосильский РЭС | Орловская область | Залегощенский район | 10/0,4 | 0.1 | 0.034777 | 0.084748
3479 | КТП-10/0,4кВ №189 с.Золотарево 3-х эт.д. | Новосильский РЭС | Орловская область | Залегощенский район | 10/0,4 | 0.25 | 0.073208 | 0.22409
3480 | КТП-10/0,4кВ №265 с.Золотарево л/дойка | Новосильский РЭС | Орловская область | Залегощенский район | 10/0,4 | 0.1 | 0.02939 | 0.089543
3481 | КТП-10/0,4кВ №190 с.Золотарево с/совет | Новосильский РЭС | Орловская область | Залегощенский район | 10/0,4 | 0.1 | 0.037163 | 0.082625
3482 | КТП-10/0,4кВ №266 с.Золотарево-2 | Новосильский РЭС | Орловская область | Залегощенский район | 10/0,4 | 0.1 | 0.031263 | 0.087876
3483 | ОМТП-10/0,4кВ №182 д.Юдино | Новосильский РЭС | Орловская область | Залегощенский район | 10/0,4 | 0.06 | 0.022473 | 0.049419
3484 | КТП-10/0,4кВ №194 с.Золотарево школа | Новосильский РЭС | Орловская область | Залегощенский район | 10/0,4 | 0.1 | 0.029725 | 0.089245
3485 | КТП-10/0,4кВ №188 с.Золотарево нов.дома | Новосильский РЭС | Орловская область | Залегощенский район | 10/0,4 | 0.1 | 0.032839 | 0.086473
3486 | КТП-10/0,4кВ №258 с.Золотарево столовая | Новосильский РЭС | Орловская область | Залегощенский район | 10/0,4 | 0.16 | 0.058125 | 0.13339
3487 | КТП-10/0,4кВ №191 с.Золотарево-1 | Новосильский РЭС | Орловская область | Залегощенский район | 10/0,4 | 0.16 | 0.038302 | 0.15103
3488 | КТП-10/0,4кВ №262 с.Золотарево больница | Новосильский РЭС | Орловская область | Залегощенский район | 10/0,4 | 0.25 | 0.065102 | 0.23131
3489 | КТП-10/0,4кВ №187 д.Михайловка | Новосильский РЭС | Орловская область | Залегощенский район | 10/0,4 | 0.16 | 0.038411 | 0.15093
3490 | КТП-10/0,4кВ №264 д.Михайловка зерноток | Новосильский РЭС | Орловская область | Залегощенский район | 10/0,4 | 0.16 | 0.060661 | 0.13113
3491 | КТП-10/0,4кВ №195 с.Золотарево мастерск. | Новосильский РЭС | Орловская область | Залегощенский район | 10/0,4 | 0.1 | 0.029869 | 0.089116
3492 | КТП-10/0,4кВ №196 д.Дмитриевка-1 | Новосильский РЭС | Орловская область | Залегощенский район | 10/0,4 | 0.1 | 0.037506 | 0.08232
3493 | КТП-10/0,4кВ №197 д.Дмитриевка-2 | Новосильский РЭС | Орловская область | Залегощенский район | 10/0,4 | 0.06 | 0.019689 | 0.051897
3494 | КТПП-10/0,4кВ №219 д.Степное зерноток | Новосильский РЭС | Орловская область | Залегощенский район | 10/0,4 | 0.25 | 0.08067 | 0.21745
3495 | КТП-10/0,4кВ №129 д.Степное Радуга | Новосильский РЭС | Орловская область | Залегощенский район | 10/0,4 | 0.063 | 0.017946 | 0.056919
3496 | КТП-10/0,4кВ №90 д.Степное скважина | Новосильский РЭС | Орловская область | Залегощенский район | 10/0,4 | 0.16 | 0.049225 | 0.14131
3497 | КТП-10/0,4кВ №205 д.Подмаслово | Новосильский РЭС | Орловская область | Залегощенский район | 10/0,4 | 0.16 | 0.050094 | 0.14054
3498 | КТП-10/0,4кВ №202 д.Желябугские Выселки | Новосильский РЭС | Орловская область | Залегощенский район | 10/0,4 | 0.03 | 0.0095076 | 0.026248
3499 | КТП-10/0,4кВ №199 п.Арсеньевский | Новосильский РЭС | Орловская область | Залегощенский район | 10/0,4 | 0.06 | 0.015678 | 0.055467
3500 | КТП-10/0,4кВ №207 д.Подмаслово МТФ | Новосильский РЭС | Орловская область | Залегощенский район | 10/0,4 | 0.1 | 0.035717 | 0.083912
3501 | КТП-10/0,4кВ №200 д.Красный хутор | Новосильский РЭС | Орловская область | Залегощенский район | 10/0,4 | 0.02 | 0.017766 | 0.0073286
3502 | КТП-10/0,4кВ №209 д.Желябуга | Новосильский РЭС | Орловская область | Залегощенский район | 10/0,4 | 0.1 | 0.030958 | 0.088147
3503 | КТП-10/0,4кВ №210 д.Ракзино | Новосильский РЭС | Орловская область | Залегощенский район | 10/0,4 | 0.1 | 0.025884 | 0.092663
3504 | КТП-10/0,4кВ №204 д.Подмаслово зерноток | Новосильский РЭС | Орловская область | Залегощенский район | 10/0,4 | 0.25 | 0.08503 | 0.21357
3505 | КТП-10/0,4кВ №224 д.Федоровка | Новосильский РЭС | Орловская область | Залегощенский район | 10/0,4 | 0.06 | 0.018272 | 0.053158
3506 | КТП-10/0,4кВ №225 д.Казинка | Новосильский РЭС | Орловская область | Залегощенский район | 10/0,4 | 0.16 | 0.053393 | 0.1376
3507 | СТП-10/0,4кВ №229 д.Ольховка | Новосильский РЭС | Орловская область | Залегощенский район | 10/0,4 | 0.025 | 0.0085443 | 0.021321
3508 | КТП-10/0,4кВ №228 д.Чижи | Новосильский РЭС | Орловская область | Залегощенский район | 10/0,4 | 0.1 | 0.03676 | 0.082984
3509 | ОМТП-10/0,4кВ №223 д.Станы | Новосильский РЭС | Орловская область | Залегощенский район | 10/0,4 | 0.06 | 0.018856 | 0.052638
3510 | ЗТП-10/0,4кВ №226 д.Казинка МТФ | Новосильский РЭС | Орловская область | Залегощенский район | 10/0,4 | 0.16 | 0.043805 | 0.14613
3511 | КТП-10/0,4кВ №146 Моховская дер.скважина | Новосильский РЭС | Орловская область | Залегощенский район | 10/0,4 | 0.063 | 0.019662 | 0.055392
3512 | КТП-10/0,4кВ №147 Моховская деревня | Новосильский РЭС | Орловская область | Залегощенский район | 10/0,4 | 0.1 | 0.032179 | 0.087061
3513 | КТП-10/0,4кВ №240 д.Гусево | Новосильский РЭС | Орловская область | Залегощенский район | 10/0,4 | 0.06 | 0.018334 | 0.053103
3514 | КТП-10/0,4кВ №245 д.Алексеевка | Новосильский РЭС | Орловская область | Залегощенский район | 10/0,4 | 0.1 | 0.03632 | 0.083375
3515 | КТП-10/0,4кВ №248 д.Алешня МТФ | Новосильский РЭС | Орловская область | Залегощенский район | 10/0,4 | 0.06 | 0.015443 | 0.055676
3516 | КТП-10/0,4кВ №203 д.Алешня-4 | Новосильский РЭС | Орловская область | Залегощенский район | 10/0,4 | 0.1 | 0.024466 | 0.093925
3517 | КТП-10/0,4кВ №252 д.Бритики | Новосильский РЭС | Орловская область | Залегощенский район | 10/0,4 | 0.01 | 0.011056 | 0.00173
3518 | КТП-10/0,4кВ №253 д. Бычки | Новосильский РЭС | Орловская область | Залегощенский район | 10/0,4 | 0.03 | 0.0093395 | 0.026398
3519 | КТП-10/0,4кВ №249 д.Алешня-3 | Новосильский РЭС | Орловская область | Залегощенский район | 10/0,4 | 0.25 | 0.071026 | 0.22604
3520 | КТП-10/0,4кВ №250 д.Алешня-1 | Новосильский РЭС | Орловская область | Залегощенский район | 10/0,4 | 0.16 | 0.037566 | 0.15169
3521 | КТП-10/0,4кВ №231 д.Зыбино | Новосильский РЭС | Орловская область | Залегощенский район | 10/0,4 | 0.16 | 0.053095 | 0.13787
3522 | КТП-10/0,4кВ №232 д.Зыбино зерноток | Новосильский РЭС | Орловская область | Залегощенский район | 10/0,4 | 0.1 | 0.028831 | 0.090041
3523 | КТП-10/0,4кВ №230 д.Зыбино-1 магазин | Новосильский РЭС | Орловская область | Залегощенский район | 10/0,4 | 0.06 | 0.016494 | 0.054741
3524 | КТП-10/0,4кВ №237 д.Плаутино | Новосильский РЭС | Орловская область | Залегощенский район | 10/0,4 | 0.1 | 0.037002 | 0.082768
3525 | КТП-10/0,4кВ №222 д.Становое МТФ | Новосильский РЭС | Орловская область | Залегощенский район | 10/0,4 | 0.25 | 0.059484 | 0.23631
3526 | КТП-10/0,4кВ №234 д.Сухарево-Никольское | Новосильский РЭС | Орловская область | Залегощенский район | 10/0,4 | 0.16 | 0.058435 | 0.13311
3527 | КТП-10/0,4кВ №177 д.Становое скважина | Новосильский РЭС | Орловская область | Залегощенский район | 10/0,4 | 0.063 | 0.019882 | 0.055196
3528 | ГКТП-10/0,4кВ №236 д.Становое ц.у. | Новосильский РЭС | Орловская область | Залегощенский район | 10/0,4 | 0.18 | 0.062417 | 0.15271
3529 | КТП-10/0,4кВ №238 д.Грачевка | Новосильский РЭС | Орловская область | Залегощенский район | 10/0,4 | 0.03 | 0.0082567 | 0.027362
3530 | КТП-10/0,4кВ №221 д.Сухарево-2 | Новосильский РЭС | Орловская область | Залегощенский район | 10/0,4 | 0.1 | 0.032145 | 0.087091
3531 | КТП-10/0,4кВ №233 д.Найденка | Новосильский РЭС | Орловская область | Залегощенский район | 10/0,4 | 0.1 | 0.030474 | 0.088578
3532 | ЗТП-10/0,4кВ №239 с.Золотарево СПТУ | Новосильский РЭС | Орловская область | Залегощенский район | 10/0,4 | 0.16 | 0.050996 | 0.13973
3533 | КТП-10/0,4кВ №44 д.Казинка Ржавецкий | Новосильский РЭС | Орловская область | Залегощенский район | 10/0,4 | 0.06 | 0.014251 | 0.056737
3534 | КТП-10/0,4кВ №42 д.Паниковец-1 | Новосильский РЭС | Орловская область | Залегощенский район | 10/0,4 | 0.063 | 0.015693 | 0.058924
3535 | КТП-10/0,4кВ №41 д.Марьино | Новосильский РЭС | Орловская область | Залегощенский район | 10/0,4 | 0.16 | 0.046148 | 0.14405
3536 | КТП-10/0,4кВ №21 д.Ивань-2 зерноток | Новосильский РЭС | Орловская область | Залегощенский район | 10/0,4 | 0.16 | 0.050975 | 0.13975
3537 | КТП-10/0,4кВ №29 д.Ржавец мастерские | Новосильский РЭС | Орловская область | Залегощенский район | 10/0,4 | 0.16 | 0.055396 | 0.13582
3538 | ЗТП-10/0,4кВ №32 д.Грачевка МТФ | Новосильский РЭС | Орловская область | Залегощенский район | 10/0,4 | 0.4 | 0.35596 | 0.146
3539 | КТП-10/0,4кВ №28 д.Липовец мастерские | Новосильский РЭС | Орловская область | Залегощенский район | 10/0,4 | 0.1 | 0.025271 | 0.093209
3540 | КТПП-10/0,4кВ №125 д.Грачевка школа | Новосильский РЭС | Орловская область | Залегощенский район | 10/0,4 | 0.25 | 0.062164 | 0.23392
3541 | ЗТП-10/0,4кВ №35 д.Ржавец зерноток | Новосильский РЭС | Орловская область | Залегощенский район | 10/0,4 | 0.4 | 0.3627 | 0.14
3542 | КТП-10/0,4кВ №24 д.Ломцы лесхоз | Новосильский РЭС | Орловская область | Залегощенский район | 10/0,4 | 0.1 | 0.037876 | 0.081991
3543 | КТП-10/0,4кВ №50 д.Сетуха СХТ | Новосильский РЭС | Орловская область | Залегощенский район | 10/0,4 | 0.16 | 0.05575 | 0.1355
3544 | КТП-10/0,4кВ №30 д.Затишье | Новосильский РЭС | Орловская область | Залегощенский район | 10/0,4 | 0.025 | 0.0079177 | 0.021878
3545 | КТП-10/0,4кВ №33 д.Грачевка ц.у. | Новосильский РЭС | Орловская область | Залегощенский район | 10/0,4 | 0.25 | 0.063963 | 0.23232
3546 | КТП-10/0,4кВ №39 д.Веселое | Новосильский РЭС | Орловская область | Залегощенский район | 10/0,4 | 0.1 | 0.034567 | 0.084935
3547 | КТП-10/0,4кВ №37 д.Кочеты-1 | Новосильский РЭС | Орловская область | Залегощенский район | 10/0,4 | 0.06 | 0.014901 | 0.056158
3548 | КТП-10/0,4кВ №218 д.Трихонетово | Новосильский РЭС | Орловская область | Залегощенский район | 10/0,4 | 0.06 | 0.016645 | 0.054606
3549 | КТП-10/0,4кВ №38 д.Кочеты-2 | Новосильский РЭС | Орловская область | Залегощенский район | 10/0,4 | 0.16 | 0.045211 | 0.14488
3550 | КТП-10/0,4кВ №217 д.Суворово | Новосильский РЭС | Орловская область | Залегощенский район | 10/0,4 | 0.1 | 0.035137 | 0.084428
3551 | КТП-10/0,4кВ №115 д.Ольховец МТФ | Новосильский РЭС | Орловская область | Залегощенский район | 10/0,4 | 0.06 | 0.018914 | 0.052587
3552 | КТП-10/0,4кВ №117 д.Ольховец зерноток | Новосильский РЭС | Орловская область | Залегощенский район | 10/0,4 | 0.1 | 0.024144 | 0.094211
3553 | КТП-10/0,4кВ №120 д.Алексеевка-1 | Новосильский РЭС | Орловская область | Залегощенский район | 10/0,4 | 0.1 | 0.031445 | 0.087714
3554 | КТП-10/0,4кВ №121 д.Алексеевка-2 | Новосильский РЭС | Орловская область | Залегощенский район | 10/0,4 | 0.1 | 0.025198 | 0.093274
3555 | КТП-10/0,4кВ №116 д.Ольховец баня | Новосильский РЭС | Орловская область | Залегощенский район | 10/0,4 | 0.1 | 0.034936 | 0.084607
3556 | КТП-10/0,4кВ №150 д.Ржаное мастерские | Новосильский РЭС | Орловская область | Залегощенский район | 10/0,4 | 0.16 | 0.053578 | 0.13744
3557 | КТП-10/0,4кВ 152 д.Ржаное н.дома | Новосильский РЭС | Орловская область | Залегощенский район | 10/0,4 | 0.16 | 0.04536 | 0.14475
3558 | КТП-10/0,4кВ №156 д.Чичерино-3 | Новосильский РЭС | Орловская область | Залегощенский район | 10/0,4 | 0.16 | 0.05392 | 0.13713
3559 | КТП-10/0,4кВ №34 д.Ржаное зерноток | Новосильский РЭС | Орловская область | Залегощенский район | 10/0,4 | 0.25 | 0.073811 | 0.22356
3560 | КТП-10/0,4кВ №155 д.Чичерино-2 МТФ | Новосильский РЭС | Орловская область | Залегощенский район | 10/0,4 | 0.063 | 0.014445 | 0.060035
3561 | КТПП-10/0,4кВ №153 д.Ржаное ц.у. | Новосильский РЭС | Орловская область | Залегощенский район | 10/0,4 | 0.4 | 0.31551 | 0.182
3562 | ОМТП-10/0,4кВ №93 с.Красное Завод | Новосильский РЭС | Орловская область | Залегощенский район | 10/0,4 | 0.06 | 0.018408 | 0.053037
3563 | КТП-10/0,4кВ №97 с.Красное Заверх | Новосильский РЭС | Орловская область | Залегощенский район | 10/0,4 | 0.1 | 0.029603 | 0.089353
3564 | КТП-10/0,4кВ №94 с.Красное баня | Новосильский РЭС | Орловская область | Залегощенский район | 10/0,4 | 0.1 | 0.029926 | 0.089066
3565 | КТП-10/0,4кВ №91 п.Затишье-2 | Новосильский РЭС | Орловская область | Залегощенский район | 10/0,4 | 0.06 | 0.014354 | 0.056645
3566 | КТП-10/0,4кВ №102 д.Суры | Новосильский РЭС | Орловская область | Залегощенский район | 10/0,4 | 0.06 | 0.015143 | 0.055943
3567 | КТП-10/0,4кВ №95 с.Красное школа | Новосильский РЭС | Орловская область | Залегощенский район | 10/0,4 | 0.16 | 0.05573 | 0.13552
3568 | КТП-10/0,4кВ №99 с.Красное Всходы скв. | Новосильский РЭС | Орловская область | Залегощенский район | 10/0,4 | 0.063 | 0.016396 | 0.058299
3569 | КТП-10/0,4кВ №92 с.Красное Заречье | Новосильский РЭС | Орловская область | Залегощенский район | 10/0,4 | 0.063 | 0.018195 | 0.056697
3570 | КТП-10/0,4кВ №96 с.Красное МТФ | Новосильский РЭС | Орловская область | Залегощенский район | 10/0,4 | 0.16 | 0.052778 | 0.13815
3571 | КТП-10/0,4кВ №83 д.Котлы ц.у. | Новосильский РЭС | Орловская область | Залегощенский район | 10/0,4 | 0.25 | 0.057504 | 0.23807
3572 | КТП-10/0,4кВ №84 Лагерь "Космос" | Новосильский РЭС | Орловская область | Залегощенский район | 10/0,4 | 0.1 | 0.024066 | 0.094281
3573 | КТПП-10/0,4кВ №85 д.Котлы мастерские | Новосильский РЭС | Орловская область | Залегощенский район | 10/0,4 | 0.1 | 0.038788 | 0.081178
3574 | КТП-10/0,4кВ №105 д.Затишье-1 | Новосильский РЭС | Орловская область | Залегощенский район | 10/0,4 | 0.1 | 0.025686 | 0.092839
3575 | КТПП-10/0,4кВ №86 д.Котлы зерноток | Новосильский РЭС | Орловская область | Залегощенский район | 10/0,4 | 0.16 | 0.053003 | 0.13795
3576 | КТП-10/0,4кВ №185 с.Ломовое ц.у. | Новосильский РЭС | Орловская область | Залегощенский район | 10/0,4 | 0.1 | 0.025553 | 0.092958
3577 | ГКТП-10/0,4кВ №126 с.Ломовое столовая | Новосильский РЭС | Орловская область | Залегощенский район | 10/0,4 | 0.25 | 0.071098 | 0.22597
3578 | КТП-10/0,4кВ №36 с.Ломовое 3-х эт.дома | Новосильский РЭС | Орловская область | Залегощенский район | 10/0,4 | 0.25 | 0.061034 | 0.23493
3579 | КТП-10/0,4кВ №124 с.Ломовое мастерские | Новосильский РЭС | Орловская область | Залегощенский район | 10/0,4 | 0.25 | 0.075921 | 0.22168
3580 | КТП-10/0,4кВ №127 с.Ломовое школа | Новосильский РЭС | Орловская область | Залегощенский район | 10/0,4 | 0.1 | 0.032428 | 0.086839
3581 | ОМТП-10/0,4кВ №128 д.Казаковка | Новосильский РЭС | Орловская область | Залегощенский район | 10/0,4 | 0.1 | 0.027991 | 0.090788
3582 | ОМТП-10/0,4кВ №131 д.Юдино | Новосильский РЭС | Орловская область | Залегощенский район | 10/0,4 | 0.1 | 0.034456 | 0.085034
3583 | КТПП-10/0,4кВ №122 д.Евланские участки | Новосильский РЭС | Орловская область | Залегощенский район | 10/0,4 | 0.06 | 0.022204 | 0.049659
3584 | КТПП-10/0,4кВ №241 с.Ломовое д/сад | Новосильский РЭС | Орловская область | Залегощенский район | 10/0,4 | 0.4 | 0.37348 | 0.1304
3585 | ЗТП-10/0,4кВ №132 с.Ломовое МТФ | Новосильский РЭС | Орловская область | Залегощенский район | 10/0,4 | 0.04 | 0.013599 | 0.034177
3586 | КТП-10/0,4кВ №183 д.Семеново | Новосильский РЭС | Орловская область | Залегощенский район | 10/0,4 | 0.06 | 0.018982 | 0.052526
3587 | КТП-10/0,4кВ №106 д.Ржавец н.дома | Новосильский РЭС | Орловская область | Залегощенский район | 10/0,4 | 0.06 | 0.022807 | 0.049122
3588 | КТП-10/0,4кВ №141 д.Орешник | Новосильский РЭС | Орловская область | Залегощенский район | 10/0,4 | 0.063 | 0.018189 | 0.056703
3589 | КТП-10/0,4кВ №140 д.Голдаево-Какурино | Новосильский РЭС | Орловская область | Залегощенский район | 10/0,4 | 0.063 | 0.023117 | 0.052317
3590 | КТП-10/0,4кВ №135 д.Ржавец магазин | Новосильский РЭС | Орловская область | Залегощенский район | 10/0,4 | 0.1 | 0.03466 | 0.084852
3591 | КТП-10/0,4кВ №89 д.Ржавец школа | Новосильский РЭС | Орловская область | Залегощенский район | 10/0,4 | 0.25 | 0.09017 | 0.209
3592 | КТП-10/0,4кВ №261 д.Неплюево | Новосильский РЭС | Орловская область | Залегощенский район | 10/0,4 | 0.03 | 0.0087012 | 0.026966
3593 | КТП-10/0,4кВ №259 д.Сафоново | Новосильский РЭС | Орловская область | Залегощенский район | 10/0,4 | 0.01 | 0.0093034 | 0.00329
3594 | КТП-10/0,4кВ №134 д.Ржавец котельная | Новосильский РЭС | Орловская область | Залегощенский район | 10/0,4 | 0.25 | 0.057309 | 0.23824
3595 | КТП-10/0,4кВ №260 д.Ожимки | Новосильский РЭС | Орловская область | Залегощенский район | 10/0,4 | 0.025 | 0.0093177 | 0.020632
3596 | КТПП-10/0,4кВ №137 д.Ржавец зерноток | Новосильский РЭС | Орловская область | Залегощенский район | 10/0,4 | 0.25 | 0.095275 | 0.20445
3597 | КТП-10/0,4кВ №142 д.Павлово-2 школа | Новосильский РЭС | Орловская область | Залегощенский район | 10/0,4 | 0.04 | 0.013832 | 0.033969
3598 | КТП-10/0,4кВ №136 д.Ржавец ц.у. | Новосильский РЭС | Орловская область | Залегощенский район | 10/0,4 | 0.16 | 0.055275 | 0.13593
3599 | КТП-10/0,4кВ №144 д.Павлово-1 | Новосильский РЭС | Орловская область | Залегощенский район | 10/0,4 | 0.06 | 0.022431 | 0.049456
3600 | КТПП-10/0,4кВ №139 д.Ржавец МТФ | Новосильский РЭС | Орловская область | Залегощенский район | 10/0,4 | 0.25 | 0.074357 | 0.22307
3601 | КТП-10/0,4кВ №164 д.Столбецкое | Новосильский РЭС | Орловская область | Залегощенский район | 10/0,4 | 0.04 | 0.016708 | 0.03141
3602 | КТП-10/0,4кВ №174 д.Знобищено | Новосильский РЭС | Орловская область | Залегощенский район | 10/0,4 | 0.1 | 0.023928 | 0.094404
3603 | КТП-10/0,4кВ №161 п.Веселый | Новосильский РЭС | Орловская область | Залегощенский район | 10/0,4 | 0.06 | 0.020458 | 0.051212
3604 | КТП-10/0,4кВ №172 д.Хрущевка | Новосильский РЭС | Орловская область | Залегощенский район | 10/0,4 | 0.1 | 0.026191 | 0.09239
3605 | КТП-10/0,4кВ №163 д.Дерновка-1 | Новосильский РЭС | Орловская область | Залегощенский район | 10/0,4 | 0.06 | 0.019999 | 0.051621
3606 | КТП-10/0,4кВ №162 д.Дерновка-2 | Новосильский РЭС | Орловская область | Залегощенский район | 10/0,4 | 0.16 | 0.046411 | 0.14381
3607 | КТП-10/0,4кВ №173 д.Знобищено зерноток | Новосильский РЭС | Орловская область | Залегощенский район | 10/0,4 | 0.25 | 0.066516 | 0.23005
3608 | КТП-10/0,4кВ №171 д.Хрущевские дворы | Новосильский РЭС | Орловская область | Залегощенский район | 10/0,4 | 0.16 | 0.050478 | 0.14019
3609 | КТП-10/0,4кВ №170 д.Караси | Новосильский РЭС | Орловская область | Залегощенский район | 10/0,4 | 0.04 | 0.007737 | 0.039394
3610 | КТП-10/0,4кВ №160 д.Каменка | Новосильский РЭС | Орловская область | Залегощенский район | 10/0,4 | 0.1 | 0.035528 | 0.08408
3611 | КТП-10/0,4кВ №165 д.Грачевка | Новосильский РЭС | Орловская область | Залегощенский район | 10/0,4 | 0.063 | 0.014522 | 0.059967
3612 | КТП-10/0,4кВ №167 д.Грачевка зерноток | Новосильский РЭС | Орловская область | Залегощенский район | 10/0,4 | 0.1 | 0.025291 | 0.093191
3613 | КТП-10/0,4кВ №157 д.Новооптушанка | Новосильский РЭС | Орловская область | Залегощенский район | 10/0,4 | 0.1 | 0.027749 | 0.091004
3614 | ЗТП-10/0,4кВ №158 д.Козловка | Новосильский РЭС | Орловская область | Залегощенский район | 10/0,4 | 0.4 | 0.35461 | 0.1472
3615 | КТП-10/0,4кВ №175 д.Долгое | Новосильский РЭС | Орловская область | Залегощенский район | 10/0,4 | 0.06 | 0.014463 | 0.056548
3616 | КТП-10/0,4кВ №256 "Хознужды" | Новосильский РЭС | Орловская область | Залегощенский район | 10/0,4 | 0.16 | 0.05668 | 0.13467
3617 | КТП-10/0,4кВ №100 д.Ракзино церковь | Новосильский РЭС | Орловская область | Залегощенский район | 10/0,4 | 0.03 | 0.0093147 | 0.02642
3618 | СТП-10/0,4кВ №192 д.Новоселенная | Новосильский РЭС | Орловская область | Залегощенский район | 10/0,4 | 0.063 | 0.022401 | 0.052954
3619 | КТП 010 с. Корсаково ул. Набережна Ф2К | Новосильский РЭС | Орловская область | Корсаковский район | 10/0,4 | 0.1 | 0.029999 | 0.089001
3620 | КТП 011 с. Корсаково скважина РТП Ф2К | Новосильский РЭС | Орловская область | Корсаковский район | 10/0,4 | 0.03 | 0.0072281 | 0.028277
3621 | КТП 099 д. Бредихино Ф2К | Новосильский РЭС | Орловская область | Корсаковский район | 10/0,4 | 0.1 | 0.033313 | 0.086051
3622 | КТП 100 д. Первое Мая Ф2К | Новосильский РЭС | Орловская область | Корсаковский район | 10/0,4 | 0.04 | 0.013644 | 0.034137
3623 | КТП 098 д. Петрово Ф5К | Новосильский РЭС | Орловская область | Корсаковский район | 10/0,4 | 0.063 | 0.022451 | 0.052909
3624 | КТП 142 с. Корсаково | Новосильский РЭС | Орловская область | Корсаковский район | 10/0,4 | 0.25 | 0.082766 | 0.21559
3625 | ЗТП 217 с. Корсаково | Новосильский РЭС | Орловская область | Корсаковский район | 10/0,4 | 0.16 | 0.060678 | 0.13112
3626 | КТП 187 д. Ползиково | Новосильский РЭС | Орловская область | Корсаковский район | 10/0,4 | 0.04 | 0.010461 | 0.03697
3627 | КТП 168 д. Красная Горка | Новосильский РЭС | Орловская область | Корсаковский район | 10/0,4 | 0.04 | 0.013569 | 0.034203
3628 | КТП 167 д. Ржевка | Новосильский РЭС | Орловская область | Корсаковский район | 10/0,4 | 0.04 | 0.012615 | 0.035053
3629 | КТП 169 д. Харлеевка | Новосильский РЭС | Орловская область | Корсаковский район | 10/0,4 | 0.1 | 0.022957 | 0.095268
3630 | КТП 303 База РЭС | Новосильский РЭС | Орловская область | Корсаковский район | 10/0,4 | 0.4 | 0.19551 | 0.2888
3631 | КТП 231 д. Спешнево скважина | Новосильский РЭС | Орловская область | Корсаковский район | 10/0,4 | 0.03 | 0.007499 | 0.028036
3632 | КТП 104 с. Корсаково ул. Веселая Ф16К | Новосильский РЭС | Орловская область | Корсаковский район | 10/0,4 | 0.1 | 0.035704 | 0.083923
3633 | КТП 106 д. Савинково Ф16К | Новосильский РЭС | Орловская область | Корсаковский район | 10/0,4 | 0.06 | 0.014186 | 0.056794
3634 | КТП 102 с. Корсаково ул. Светлая Ф16К | Новосильский РЭС | Орловская область | Корсаковский район | 10/0,4 | 0.16 | 0.047877 | 0.14251
3635 | КТП 105 с. Корсаково Ф16К | Новосильский РЭС | Орловская область | Корсаковский район | 10/0,4 | 0.25 | 0.082655 | 0.21569
3636 | КТП 103 д. Заречье Ф16К | Новосильский РЭС | Орловская область | Корсаковский район | 10/0,4 | 0.25 | 0.090034 | 0.20912
3637 | КТП 101 с. Корсаково з-д Орел-Ойл Ф16К | Новосильский РЭС | Орловская область | Корсаковский район | 10/0,4 | 1 | 0.85079 | 0.3998
3638 | КТП 018 с. Корсаково зерноток Ф16К | Новосильский РЭС | Орловская область | Корсаковский район | 10/0,4 | 0.25 | 0.074394 | 0.22304
3639 | КТП 014 с. Корсаково лесничество Ф16К | Новосильский РЭС | Орловская область | Корсаковский район | 10/0,4 | 0.16 | 0.044862 | 0.14519
3640 | КТП 017 с. Корсаково склады Ф5К | Новосильский РЭС | Орловская область | Корсаковский район | 10/0,4 | 0.4 | 0.33303 | 0.1664
3641 | КТП 015 с. Корсаково Ф2К | Новосильский РЭС | Орловская область | Корсаковский район | 10/0,4 | 0.03 | 0.0093491 | 0.026389
3642 | КТП 299 д. Спешнево зерноток | Новосильский РЭС | Орловская область | Корсаковский район | 10/0,4 | 0.25 | 0.076336 | 0.22131
3643 | КТП 146 д. Голянка | Новосильский РЭС | Орловская область | Корсаковский район | 10/0,4 | 0.16 | 0.061391 | 0.13048
3644 | КТП 232 с. Спешнево | Новосильский РЭС | Орловская область | Корсаковский район | 10/0,4 | 0.16 | 0.040541 | 0.14904
3645 | КТП 176 д. Глинище | Новосильский РЭС | Орловская область | Корсаковский район | 10/0,4 | 0.06 | 0.013985 | 0.056973
3646 | КТП 150 д. Образцово | Новосильский РЭС | Орловская область | Корсаковский район | 10/0,4 | 0.1 | 0.028267 | 0.090542
3647 | КТП 171 д. Решетово | Новосильский РЭС | Орловская область | Корсаковский район | 10/0,4 | 0.063 | 0.015951 | 0.058694
3648 | КТП 174 д. Войново скважина | Новосильский РЭС | Орловская область | Корсаковский район | 10/0,4 | 0.04 | 0.011198 | 0.036314
3649 | КТП 170 п. Александров | Новосильский РЭС | Орловская область | Корсаковский район | 10/0,4 | 0.02 | 0.021105 | 0.0043563
3650 | КТП 177 д. Шейново | Новосильский РЭС | Орловская область | Корсаковский район | 10/0,4 | 0.04 | 0.018103 | 0.030168
3651 | КТП 172 д. Войново | Новосильский РЭС | Орловская область | Корсаковский район | 10/0,4 | 0.1 | 0.027858 | 0.090906
3652 | КТП 236 д. М. Теплое зерноток | Новосильский РЭС | Орловская область | Корсаковский район | 10/0,4 | 0.25 | 0.092131 | 0.20725
3653 | КТП 133 д. М. Теплое Нов. поселок Ф4С | Новосильский РЭС | Орловская область | Корсаковский район | 10/0,4 | 0.1 | 0.027613 | 0.091124
3654 | КТП 135 д. М. Теплое контора Ф4С | Новосильский РЭС | Орловская область | Корсаковский район | 10/0,4 | 0.25 | 0.081172 | 0.21701
3655 | КТП 145 п. Гринев | Новосильский РЭС | Орловская область | Корсаковский район | 10/0,4 | 0.02 | 0.020486 | 0.0049075
3656 | КТП 253 д. М. Теплое | Новосильский РЭС | Орловская область | Корсаковский район | 10/0,4 | 0.1 | 0.029105 | 0.089797
3657 | КТП 136 д. Вознесенское | Новосильский РЭС | Орловская область | Корсаковский район | 10/0,4 | 0.063 | 0.019808 | 0.055262
3658 | КТП 134 д. Спешнево Ф7С | Новосильский РЭС | Орловская область | Корсаковский район | 10/0,4 | 0.1 | 0.037746 | 0.082106
3659 | КТП 175 п. Шамов | Новосильский РЭС | Орловская область | Корсаковский район | 10/0,4 | 0.063 | 0.020912 | 0.054279
3660 | КТП 240 д. Панарино | Новосильский РЭС | Орловская область | Корсаковский район | 10/0,4 | 0.063 | 0.022483 | 0.052881
3661 | КТП 147 д. Глотово | Новосильский РЭС | Орловская область | Корсаковский район | 10/0,4 | 0.06 | 0.02002 | 0.051602
3662 | КТП 073 д. Михайловка Ф1П | Новосильский РЭС | Орловская область | Корсаковский район | 10/0,4 | 0.1 | 0.032748 | 0.086555
3663 | КТП 072 д. Михайловка Ф1П | Новосильский РЭС | Орловская область | Корсаковский район | 10/0,4 | 0.1 | 0.028759 | 0.090104
3664 | КТП 206 д. Михайловка | Новосильский РЭС | Орловская область | Корсаковский район | 10/0,4 | 0.25 | 0.065603 | 0.23086
3665 | КТП 207 д. Михайловка | Новосильский РЭС | Орловская область | Корсаковский район | 10/0,4 | 0.16 | 0.059897 | 0.13181
3666 | КТП 298 д. Покровка | Новосильский РЭС | Орловская область | Корсаковский район | 10/0,4 | 0.16 | 0.049134 | 0.14139
3667 | КТП 158 д. Страховка | Новосильский РЭС | Орловская область | Корсаковский район | 10/0,4 | 0.1 | 0.037008 | 0.082763
3668 | КТП 078 д. Александровка Ф1П | Новосильский РЭС | Орловская область | Корсаковский район | 10/0,4 | 0.2 | 0.05598 | 0.18158
3669 | КТП 070 д. Александровка Ф1П | Новосильский РЭС | Орловская область | Корсаковский район | 10/0,4 | 0.25 | 0.060227 | 0.23565
3670 | КТП 079 п. Красный Ф1П | Новосильский РЭС | Орловская область | Корсаковский район | 10/0,4 | 0.06 | 0.023138 | 0.048828
3671 | КТП 077 п. Васильчиков Ф1П | Новосильский РЭС | Орловская область | Корсаковский район | 10/0,4 | 0.06 | 0.015988 | 0.05519
3672 | КТП 076 д. Грунец Ф1П | Новосильский РЭС | Орловская область | Корсаковский район | 10/0,4 | 0.1 | 0.038049 | 0.081836
3673 | КТП 012 с. Корсаково Зона отдыха Ф2К | Новосильский РЭС | Орловская область | Корсаковский район | 10/0,4 | 0.16 | 0.053126 | 0.13784
3674 | КТП 166 д. Красная Дубрава | Новосильский РЭС | Орловская область | Корсаковский район | 10/0,4 | 0.1 | 0.024682 | 0.093733
3675 | КТП 159 д. Данилово | Новосильский РЭС | Орловская область | Корсаковский район | 10/0,4 | 0.063 | 0.022281 | 0.053061
3676 | КТП 161 д. Бардуковка | Новосильский РЭС | Орловская область | Корсаковский район | 10/0,4 | 0.063 | 0.021207 | 0.054016
3677 | КТП 185 д. Киселево | Новосильский РЭС | Орловская область | Корсаковский район | 10/0,4 | 0.1 | 0.03665 | 0.083081
3678 | КТП 071 д. Парамоново заправка Ф4П | Новосильский РЭС | Орловская область | Корсаковский район | 10/0,4 | 0.1 | 0.026779 | 0.091867
3679 | КТП 235 д. Парамоново | Новосильский РЭС | Орловская область | Корсаковский район | 10/0,4 | 0.16 | 0.055962 | 0.13531
3680 | ЗТП 108 д. Нечаево Ф4П | Новосильский РЭС | Орловская область | Корсаковский район | 10/0,4 | 0.63 | 0.46652 | 0.31371
3681 | КТП 297 д. Нечаево | Новосильский РЭС | Орловская область | Корсаковский район | 10/0,4 | 0.1 | 0.026665 | 0.091968
3682 | КТП 112 д. Нечаево Ф4П | Новосильский РЭС | Орловская область | Корсаковский район | 10/0,4 | 0.16 | 0.053944 | 0.13711
3683 | КТП 109 д. Нечаево Ф4П | Новосильский РЭС | Орловская область | Корсаковский район | 10/0,4 | 0.1 | 0.028433 | 0.090394
3684 | КТП 296 д. Нечаево | Новосильский РЭС | Орловская область | Корсаковский район | 10/0,4 | 0.16 | 0.06146 | 0.13042
3685 | КТП 300 д. Нечаево | Новосильский РЭС | Орловская область | Корсаковский район | 10/0,4 | 0.16 | 0.047825 | 0.14256
3686 | КТП 110 д. Прудки Ф11П | Новосильский РЭС | Орловская область | Корсаковский район | 10/0,4 | 0.063 | 0.023186 | 0.052255
3687 | КТП 114 д. Яршево Ф11П | Новосильский РЭС | Орловская область | Корсаковский район | 10/0,4 | 0.063 | 0.023165 | 0.052274
3688 | КТП 111 д. Малые Озерки Ф11П | Новосильский РЭС | Орловская область | Корсаковский район | 10/0,4 | 0.1 | 0.025663 | 0.09286
3689 | КТП 220 д. Большие Озерки | Новосильский РЭС | Орловская область | Корсаковский район | 10/0,4 | 0.25 | 0.062871 | 0.2333
3690 | КТП 279 д. Большие Озерки | Новосильский РЭС | Орловская область | Корсаковский район | 10/0,4 | 0.16 | 0.039629 | 0.14985
3691 | КТП 278 д. Большие Озерки | Новосильский РЭС | Орловская область | Корсаковский район | 10/0,4 | 0.16 | 0.039685 | 0.1498
3692 | КТП 294 д. Большие Озерки мастерск | Новосильский РЭС | Орловская область | Корсаковский район | 10/0,4 | 0.1 | 0.038902 | 0.081077
3693 | КТП 116 д. Лебедевка Ф11П | Новосильский РЭС | Орловская область | Корсаковский район | 10/0,4 | 0.063 | 0.023294 | 0.052159
3694 | КТП 221 д. Большие Озерки | Новосильский РЭС | Орловская область | Корсаковский район | 10/0,4 | 0.04 | 0.014612 | 0.033275
3695 | КТП 152 д. Парамоново скважина | Новосильский РЭС | Орловская область | Корсаковский район | 10/0,4 | 0.03 | 0.010866 | 0.02504
3696 | КТП 250 д. Парамоново зерноток | Новосильский РЭС | Орловская область | Корсаковский район | 10/0,4 | 0.16 | 0.042775 | 0.14705
3697 | КТП 097 д. Соф. Выселки поселок Ф14П | Новосильский РЭС | Орловская область | Корсаковский район | 10/0,4 | 0.063 | 0.022729 | 0.052662
3698 | КТП 245 д. Соф. Выселки ферма | Новосильский РЭС | Орловская область | Корсаковский район | 10/0,4 | 0.04 | 0.01115 | 0.036356
3699 | КТП 081 д. Малиново Ф14П | Новосильский РЭС | Орловская область | Корсаковский район | 10/0,4 | 0.1 | 0.029306 | 0.089618
3700 | КТП 083 д. Малиново ферма Ф14П | Новосильский РЭС | Орловская область | Корсаковский район | 10/0,4 | 0.1 | 0.035589 | 0.084026
3701 | КТП 082 д. Малиново Нагорное Ф14П | Новосильский РЭС | Орловская область | Корсаковский район | 10/0,4 | 0.16 | 0.05752 | 0.13393
3702 | КТП 091 д. Малиново Ф14П | Новосильский РЭС | Орловская область | Корсаковский район | 10/0,4 | 0.16 | 0.050431 | 0.14024
3703 | КТП 092 д. Малиново Заречье Ф14П | Новосильский РЭС | Орловская область | Корсаковский район | 10/0,4 | 0.16 | 0.057418 | 0.13402
3704 | КТП 090 д. Лутовиново Ф14П | Новосильский РЭС | Орловская область | Корсаковский район | 10/0,4 | 0.063 | 0.017277 | 0.057515
3705 | КТП 251 д. Авдеевка | Новосильский РЭС | Орловская область | Корсаковский район | 10/0,4 | 0.04 | 0.017159 | 0.031009
3706 | КТП 095 д. Гагаринский Хутор з/т Ф16П | Новосильский РЭС | Орловская область | Корсаковский район | 10/0,4 | 0.25 | 0.062699 | 0.23345
3707 | КТП 269 д. Гагаринский Хут. мастер | Новосильский РЭС | Орловская область | Корсаковский район | 10/0,4 | 0.16 | 0.052394 | 0.13849
3708 | КТП 263 д. Гагаринский Хутор почта | Новосильский РЭС | Орловская область | Корсаковский район | 10/0,4 | 0.1 | 0.025083 | 0.093376
3709 | КТП 271 д. Гагаринский Хутор слобод | Новосильский РЭС | Орловская область | Корсаковский район | 10/0,4 | 0.1 | 0.026508 | 0.092108
3710 | КТП 164 п. Новопетровский | Новосильский РЭС | Орловская область | Корсаковский район | 10/0,4 | 0.06 | 0.02268 | 0.049234
3711 | КТП 162 д. Головкино деревня | Новосильский РЭС | Орловская область | Корсаковский район | 10/0,4 | 0.1 | 0.03552 | 0.084087
3712 | КТП 270 д. Головкино ферма | Новосильский РЭС | Орловская область | Корсаковский район | 10/0,4 | 0.06 | 0.01493 | 0.056132
3713 | КТП 163 д. Бибиково | Новосильский РЭС | Орловская область | Корсаковский район | 10/0,4 | 0.1 | 0.028583 | 0.090261
3714 | КТП 093 д. Красное Корсаково Ф16П | Новосильский РЭС | Орловская область | Корсаковский район | 10/0,4 | 0.04 | 0.015856 | 0.032168
3715 | КТП 268 д. Козлово | Новосильский РЭС | Орловская область | Корсаковский район | 10/0,4 | 0.1 | 0.038857 | 0.081117
3716 | КТП 094 д. Козлово ферма Ф16П | Новосильский РЭС | Орловская область | Корсаковский район | 10/0,4 | 0.063 | 0.020981 | 0.054218
3717 | КТП-6кВ №14 завод Химмаш | Орловский РЭС | Орловская область | Орловский район | 6/0,4 | 2 | 0.854 | 1.5539
3718 | ЗТП-6кВ №12 Химмаш | Орловский РЭС | Орловская область | Орловский район | 6/0,4 | 1 | 0.56764 | 0.6518
3719 | КТП-6кВ №7 завод Химмаш | Орловский РЭС | Орловская область | Орловский район | 6/0,4 | 2 | 0.766 | 1.6323
3720 | КТП-6кВ №8А завод Химмаш | Орловский РЭС | Орловская область | Орловский район | 6/0,4 | 1 | 0.78472 | 0.4586
3721 | КТП-6кВ №13 завод Химмаш | Орловский РЭС | Орловская область | Орловский район | 6/0,4 | 1 | 0.86427 | 0.3878
3722 | КТП-6кВ №8 завод Химмаш | Орловский РЭС | Орловская область | Орловский район | 6/0,4 | 2 | 0.88045 | 1.5304
3723 | ЗТП-6кВ №10/1 Химмаш | Орловский РЭС | Орловская область | Орловский район | 6/0,4 | 0.63 | 0.34787 | 0.41931
3724 | ЗТП-6кВ №10/2 Химмаш | Орловский РЭС | Орловская область | Орловский район | 6/0,4 | 0.63 | 0.50831 | 0.27651
3725 | ЗТП-6кВ №1 Химмаш | Орловский РЭС | Орловская область | Орловский район | 6/0,4 | 1 | 0.72539 | 0.5114
3726 | ЗТП-6кВ №2 Химмаш | Орловский РЭС | Орловская область | Орловский район | 6/0,4 | 1.25 | 0.90472 | 0.64105
3727 | ЗТП-6кВ №6 Химмаш | Орловский РЭС | Орловская область | Орловский район | 6/0,4 | 1 | 0.56899 | 0.6506
3728 | КТП-6кВ №180 завод Химмаш | Орловский РЭС | Орловская область | Орловский район | 6/0,4 | 0.18 | 0.14831 | 0.07626
3729 | ЗТП-6кВ-400 Ст.Конь | Орловский РЭС | Орловская область | Орловский район | 6/0,4 | 0.4 | 0.28584 | 0.2084
3730 | КТП-6кВ Жел-543-11 | Орловский РЭС | Орловская область | Орловский район | 6/0,4 | 0.063 | 0.029663 | 0.046491
3731 | ЗТП-6кВ Ж-544-1 | Орловский РЭС | Орловская область | Орловский район | 6/0,4 | 0.16 | 0.12674 | 0.07232
3732 | КТП-6кВ Жел-544-2 | Орловский РЭС | Орловская область | Орловский район | 6/0,4 | 0.25 | 0.083596 | 0.21485
3733 | ЗТП - 6кВ Жел-544-3 | Орловский РЭС | Орловская область | Орловский район | 6/0,4 | 0.8 | 0.26427 | 0.6904
3734 | КТП-6кВ Жел-544-4 | Орловский РЭС | Орловская область | Орловский район | 6/0,4 | 0.1 | 0.045843 | 0.0749
3735 | КТП-6кВ Авт-704-3 | Орловский РЭС | Орловская область | Орловский район | 6/0,4 | 0.25 | 0.20494 | 0.10685
3736 | КТП-6кВ Авт-704-4 | Орловский РЭС | Орловская область | Орловский район | 6/0,4 | 0.1 | 0.10247 | 0.0245
3737 | КТП-6кВ Жел-543-12 | Орловский РЭС | Орловская область | Орловский район | 6/0,4 | 0.1 | 0.020225 | 0.0977
3738 | КТП-6кВ ТП№1 База ОРЭС | Орловский РЭС | Орловская область | Орловский район | 6/0,4 | 0.63 | 0.33978 | 0.42651
3739 | КТП-6кВ ТП№2 База ОРЭС | Орловский РЭС | Орловская область | Орловский район | 6/0,4 | 0.4 | 0.16989 | 0.3116
3740 | ЗТП-6кВ №527 Ботаника | Орловский РЭС | Орловская область | Орловский район | 6/0,4 | 1.26 | 0.5973 | 0.92622
3741 | ЗТП-6кВ №528 Ботаника | Орловский РЭС | Орловская область | Орловский район | 6/0,4 | 1.26 | 0.54876 | 0.96942
3742 | ЗТП-6кВ №530 Ботаника | Орловский РЭС | Орловская область | Орловский район | 6/0,4 | 2 | 0.79416 | 1.6072
3743 | ЗТП-6кВ №529 Ботаника | Орловский РЭС | Орловская область | Орловский район | 6/0,4 | 1.26 | 0.63506 | 0.89262
3744 | ЗТП-6кВ №531 Ботаника | Орловский РЭС | Орловская область | Орловский район | 6/0,4 | 2 | 0.87371 | 1.5364
3745 | СТП-6кВ Авт-704-12 | Орловский РЭС | Орловская область | Орловский район | 6/0,4 | 0.063 | 0.020225 | 0.054891
3746 | СТП-6кВ Жел-544-14 | Орловский РЭС | Орловская область | Орловский район | 6/0,4 | 0.063 | 0.036404 | 0.040491
3747 | СТП-6кВ Авт-704-15 | Орловский РЭС | Орловская область | Орловский район | 6/0,4 | 0.063 | 0.02427 | 0.051291
3748 | КТП-6кВ Жел-544-18 Автодром( ФСО России) | Орловский РЭС | Орловская область | Орловский район | 6/0,4 | 0.16 | 0.055281 | 0.13592
3749 | СТП - 6 кВ Жел-544-19 | Орловский РЭС | Орловская область | Орловский район | 6/0,4 | 0.063 | 0.018876 | 0.056091
3750 | КТП-10кВ Шеп-2-1 | Орловский РЭС | Орловская область | Орловский район | 10/0,4 | 0.1 | 0.023371 | 0.0949
3751 | КТП-10кВ Шеп-2-6 | Орловский РЭС | Орловская область | Орловский район | 10/0,4 | 0.25 | 0.080046 | 0.21801
3752 | КТП-10кВ Шеп-2-8 | Орловский РЭС | Орловская область | Орловский район | 10/0,4 | 0.4 | 0.225 | 0.26255
3753 | КТП-10кВ Кул-1-1 | Орловский РЭС | Орловская область | Орловский район | 10/0,4 | 0.1 | 0.036661 | 0.083072
3754 | КТП-10кВ Кул-1-2 | Орловский РЭС | Орловская область | Орловский район | 10/0,4 | 0.1 | 0.028862 | 0.090013
3755 | КТП-10кВ Кул-1-3 | Орловский РЭС | Орловская область | Орловский район | 10/0,4 | 0.16 | 0.083804 | 0.11053
3756 | КТП-10кВ Кул-1-5 | Орловский РЭС | Орловская область | Орловский район | 10/0,4 | 0.1 | 0.044802 | 0.075826
3757 | КТП-10кВ Кул-1-6 | Орловский РЭС | Орловская область | Орловский район | 10/0,4 | 0.16 | 0.074276 | 0.11901
3758 | КТП-10кВ Кул-1-7 | Орловский РЭС | Орловская область | Орловский район | 10/0,4 | 0.16 | 0.084952 | 0.10951
3759 | КТП-10кВ Кул-1-8 | Орловский РЭС | Орловская область | Орловский район | 10/0,4 | 0.16 | 0.064186 | 0.12799
3760 | КТП-10кВ Шеп-3-1 | Орловский РЭС | Орловская область | Орловский район | 10/0,4 | 0.063 | 0.023033 | 0.052392
3761 | КТП-10кВ Нов-1-1 | Орловский РЭС | Орловская область | Орловский район | 10/0,4 | 0.063 | 0.022473 | 0.05289
3762 | КТП-10кВ Шеп-3-2 | Орловский РЭС | Орловская область | Орловский район | 10/0,4 | 0.063 | 0.022983 | 0.052436
3763 | КТП-10кВ Бак-8-1 | Орловский РЭС | Орловская область | Орловский район | 10/0,4 | 0.1 | 0.038891 | 0.081087
3764 | КТП-10кВ Шеп-3-3 | Орловский РЭС | Орловская область | Орловский район | 10/0,4 | 0.063 | 0.019578 | 0.055467
3765 | КТП-10кВ Бак-8-2 | Орловский РЭС | Орловская область | Орловский район | 10/0,4 | 0.1 | 0.057045 | 0.06493
3766 | КТП-10кВ Шеп-3-4 | Орловский РЭС | Орловская область | Орловский район | 10/0,4 | 0.1 | 0.023634 | 0.094666
3767 | КТП-10кВ Шеп-3-5 | Орловский РЭС | Орловская область | Орловский район | 10/0,4 | 0.1 | 0.056133 | 0.065742
3768 | КТП-10кВ Шеп-3-7 | Орловский РЭС | Орловская область | Орловский район | 10/0,4 | 0.1 | 0.041072 | 0.079146
3769 | КТП-10кВ Кул-1-10 | Орловский РЭС | Орловская область | Орловский район | 10/0,4 | 0.16 | 0.054596 | 0.13653
3770 | КТП-10кВ Шеп-3-8 | Орловский РЭС | Орловская область | Орловский район | 10/0,4 | 0.1 | 0.047229 | 0.073666
3771 | КТП-10кВ Нов-2-2 | Орловский РЭС | Орловская область | Орловский район | 10/0,4 | 0.16 | 0.077156 | 0.11645
3772 | КТП-10кВ Шеп-3-9 | Орловский РЭС | Орловская область | Орловский район | 10/0,4 | 0.06 | 0.027674 | 0.04479
3773 | КТП-10кВ Шеп-3-10 | Орловский РЭС | Орловская область | Орловский район | 10/0,4 | 0.1 | 0.038909 | 0.081071
3774 | КТП-10кВ Кул-1-12 | Орловский РЭС | Орловская область | Орловский район | 10/0,4 | 0.25 | 0.12657 | 0.1766
3775 | КТП-10кВ Шеп-4-2 | Орловский РЭС | Орловская область | Орловский район | 10/0,4 | 0.25 | 0.12778 | 0.17552
3776 | КТП-10кВ Бак-8-4 | Орловский РЭС | Орловская область | Орловский район | 10/0,4 | 0.25 | 0.085286 | 0.21335
3777 | КТП-10кВ Шеп-4-3 | Орловский РЭС | Орловская область | Орловский район | 10/0,4 | 0.63 | 0.3767 | 0.39365
3778 | КТП-10кВ Кул-1-14 | Орловский РЭС | Орловская область | Орловский район | 10/0,4 | 0.25 | 0.13753 | 0.16685
3779 | КТП-10кВ Шеп-4-5 | Орловский РЭС | Орловская область | Орловский район | 10/0,4 | 0.1 | 0.035184 | 0.084386
3780 | КТП-10кВ Шеп-4-6 | Орловский РЭС | Орловская область | Орловский район | 10/0,4 | 0.063 | 0.018231 | 0.056665
3781 | КТП-10кВ Шеп-4-7 | Орловский РЭС | Орловская область | Орловский район | 10/0,4 | 0.16 | 0.079371 | 0.11448
3782 | КТП-10кВ Бак-8-3 | Орловский РЭС | Орловская область | Орловский район | 10/0,4 | 0.16 | 0.078506 | 0.11525
3783 | КТП-10кВ Шеп-4-8 | Орловский РЭС | Орловская область | Орловский район | 10/0,4 | 0.04 | 0.022908 | 0.025892
3784 | КТП-10кВ Кул-1-16 | Орловский РЭС | Орловская область | Орловский район | 10/0,4 | 0.1 | 0.035932 | 0.08372
3785 | КТП-10кВ Южн-1-10 | Орловский РЭС | Орловская область | Орловский район | 10/0,4 | 0.63 | 0.37124 | 0.39851
3786 | КТП-10кВ Кул-2-1 | Орловский РЭС | Орловская область | Орловский район | 10/0,4 | 0.16 | 0.086132 | 0.10846
3787 | КТП-10кВ Нов-1-3 | Орловский РЭС | Орловская область | Орловский район | 10/0,4 | 0.25 | 0.090631 | 0.20859
3788 | КТП-10кВ Шеп-7-1 | Орловский РЭС | Орловская область | Орловский район | 10/0,4 | 0.25 | 0.075612 | 0.22195
3789 | КТП-10кВ Шеп-7-2 | Орловский РЭС | Орловская область | Орловский район | 10/0,4 | 0.16 | 0.067435 | 0.1251
3790 | КТП-10кВ Шеп-7-3 | Орловский РЭС | Орловская область | Орловский район | 10/0,4 | 0.06 | 0.025989 | 0.04629
3791 | КТП-10кВ Шеп-9-1 | Орловский РЭС | Орловская область | Орловский район | 10/0,4 | 0.1 | 0.040721 | 0.079458
3792 | КТП-10кВ Кул-2-2 | Орловский РЭС | Орловская область | Орловский район | 10/0,4 | 0.1 | 0.03748 | 0.082343
3793 | КТП-10кВ Шеп-9-2 | Орловский РЭС | Орловская область | Орловский район | 10/0,4 | 0.06 | 0.033568 | 0.039544
3794 | КТП-10кВ Шеп-9-4 | Орловский РЭС | Орловская область | Орловский район | 10/0,4 | 0.25 | 0.14412 | 0.16099
3795 | КТП-10кВ Нов-1-2 | Орловский РЭС | Орловская область | Орловский район | 10/0,4 | 0.16 | 0.05298 | 0.13797
3796 | КТП-10кВ Шеп-9-5 | Орловский РЭС | Орловская область | Орловский район | 10/0,4 | 0.063 | 0.023723 | 0.051778
3797 | КТП-10кВ Шеп-9-6 | Орловский РЭС | Орловская область | Орловский район | 10/0,4 | 0.16 | 0.043038 | 0.14682
3798 | КТП-10кВ Шеп-9-7 | Орловский РЭС | Орловская область | Орловский район | 10/0,4 | 0.16 | 0.050851 | 0.13986
3799 | КТП-10кВ Шеп-9-8 | Орловский РЭС | Орловская область | Орловский район | 10/0,4 | 0.16 | 0.090083 | 0.10495
3800 | КТП 10кВ Шеп-9-9 | Орловский РЭС | Орловская область | Орловский район | 10/0,4 | 0.16 | 0.067073 | 0.12542
3801 | КТП-10кВ Нов-1-4 | Орловский РЭС | Орловская область | Орловский район | 10/0,4 | 0.25 | 0.090468 | 0.20873
3802 | КТП-10кВ Шеп-9-10 | Орловский РЭС | Орловская область | Орловский район | 10/0,4 | 0.063 | 0.025535 | 0.050165
3803 | КТП-10кВ Бак-8-5 | Орловский РЭС | Орловская область | Орловский район | 10/0,4 | 0.16 | 0.041242 | 0.14841
3804 | КТП-10кВ Нов-1-5 | Орловский РЭС | Орловская область | Орловский район | 10/0,4 | 0.16 | 0.057799 | 0.13368
3805 | КТП-10кВ Шеп-9-11 | Орловский РЭС | Орловская область | Орловский район | 10/0,4 | 0.16 | 0.076822 | 0.11675
3806 | КТП-10кВ Кул-2-5 | Орловский РЭС | Орловская область | Орловский район | 10/0,4 | 0.25 | 0.10268 | 0.19786
3807 | КТП-10кВ Шеп-9-13 | Орловский РЭС | Орловская область | Орловский район | 10/0,4 | 0.1 | 0.029269 | 0.089651
3808 | КТП-10кВ Нов-3-1 | Орловский РЭС | Орловская область | Орловский район | 10/0,4 | 0.03 | 0.014466 | 0.021835
3809 | КТП-10кВ Кул-2-3 | Орловский РЭС | Орловская область | Орловский район | 10/0,4 | 0.16 | 0.075113 | 0.11827
3810 | КТП-10кВ Шеп-9-14 | Орловский РЭС | Орловская область | Орловский район | 10/0,4 | 0.16 | 0.070684 | 0.12221
3811 | КТП-10кВ Кул-2-6 | Орловский РЭС | Орловская область | Орловский район | 10/0,4 | 0.1 | 0.045425 | 0.075271
3812 | КТП-10кВ Шеп-9-15 | Орловский РЭС | Орловская область | Орловский район | 10/0,4 | 0.1 | 0.057005 | 0.064966
3813 | КТП-10кВ Шеп-9-16 | Орловский РЭС | Орловская область | Орловский район | 10/0,4 | 0.16 | 0.095074 | 0.1005
3814 | КТП-10кВ Шеп-9-17 | Орловский РЭС | Орловская область | Орловский район | 10/0,4 | 0.1 | 0.055692 | 0.066134
3815 | КТП-10кВ Бак-8-6 | Орловский РЭС | Орловская область | Орловский район | 10/0,4 | 0.16 | 0.042285 | 0.14749
3816 | КТП-10кВ Бак-8-7 | Орловский РЭС | Орловская область | Орловский район | 10/0,4 | 0.16 | 0.069523 | 0.12324
3817 | КТП-10кВ Шеп-9-18 | Орловский РЭС | Орловская область | Орловский район | 10/0,4 | 0.25 | 0.063842 | 0.23243
3818 | КТП-10кВ Шеп-9-19 | Орловский РЭС | Орловская область | Орловский район | 10/0,4 | 0.25 | 0.14737 | 0.15809
3819 | КТП-10кВ Кул-2-7 | Орловский РЭС | Орловская область | Орловский район | 10/0,4 | 0.06 | 0.015567 | 0.055566
3820 | КТП-10кВ Кул-2-9 | Орловский РЭС | Орловская область | Орловский район | 10/0,4 | 0.1 | 0.030047 | 0.088959
3821 | КТП-10кВ Кул-2-15 | Орловский РЭС | Орловская область | Орловский район | 10/0,4 | 0.16 | 0.066677 | 0.12578
3822 | КТП-10кВ Кул-2-16 | Орловский РЭС | Орловская область | Орловский район | 10/0,4 | 0.16 | 0.049526 | 0.14104
3823 | КТП-10кВ Шеп-9-20 | Орловский РЭС | Орловская область | Орловский район | 10/0,4 | 0.1 | 0.045161 | 0.075506
3824 | КТП-10кВ Нов-5-9 | Орловский РЭС | Орловская область | Орловский район | 10/0,4 | 0.16 | 0.067427 | 0.12511
3825 | КТП-10кВ Кул-3-1 | Орловский РЭС | Орловская область | Орловский район | 10/0,4 | 0.1 | 0.058282 | 0.063829
3826 | КТП-10кВ Кул-3-2 | Орловский РЭС | Орловская область | Орловский район | 10/0,4 | 0.06 | 0.028468 | 0.044084
3827 | КТП-10кВ Кул-3-3 | Орловский РЭС | Орловская область | Орловский район | 10/0,4 | 0.063 | 0.01899 | 0.05599
3828 | КТП-10кВ Кул-3-4 | Орловский РЭС | Орловская область | Орловский район | 10/0,4 | 0.1 | 0.050312 | 0.070922
3829 | КТП-10кВ Кул-3-5 | Орловский РЭС | Орловская область | Орловский район | 10/0,4 | 0.06 | 0.029936 | 0.042777
3830 | КТП-10кВ Кул-3-6 | Орловский РЭС | Орловская область | Орловский район | 10/0,4 | 0.1 | 0.028605 | 0.090241
3831 | КТП-10кВ Кул-3-7 | Орловский РЭС | Орловская область | Орловский район | 10/0,4 | 0.1 | 0.048778 | 0.072288
3832 | КТП-10кВ Кул-3-8 | Орловский РЭС | Орловская область | Орловский район | 10/0,4 | 0.16 | 0.080555 | 0.11343
3833 | КТП-10кВ Кул-3-10 | Орловский РЭС | Орловская область | Орловский район | 10/0,4 | 0.06 | 0.027018 | 0.045374
3834 | КТП-10кВ Кул-3-9 | Орловский РЭС | Орловская область | Орловский район | 10/0,4 | 0.16 | 0.084145 | 0.11023
3835 | КТП-10кВ Кул-3-11 | Орловский РЭС | Орловская область | Орловский район | 10/0,4 | 0.06 | 0.033184 | 0.039886
3836 | КТП-10кВ Кул-3-12 | Орловский РЭС | Орловская область | Орловский район | 10/0,4 | 0.1 | 0.035778 | 0.083857
3837 | КТП-10кВ Кул-3-13 | Орловский РЭС | Орловская область | Орловский район | 10/0,4 | 0.1 | 0.054542 | 0.067158
3838 | КТП-10кВ Кул-4-1 | Орловский РЭС | Орловская область | Орловский район | 10/0,4 | 0.06 | 0.018879 | 0.052618
3839 | КТП-10кВ Кул-4-2 | Орловский РЭС | Орловская область | Орловский район | 10/0,4 | 0.063 | 0.034368 | 0.042304
3840 | КТП-10кВ Кул-4-3 | Орловский РЭС | Орловская область | Орловский район | 10/0,4 | 0.25 | 0.094816 | 0.20486
3841 | КТП-10кВ Кул-4-6 | Орловский РЭС | Орловская область | Орловский район | 10/0,4 | 0.06 | 0.017209 | 0.054104
3842 | КТП-10кВ Кул-4-4 | Орловский РЭС | Орловская область | Орловский район | 10/0,4 | 0.1 | 0.029281 | 0.089639
3843 | КТП-10кВ Кул-4-5 | Орловский РЭС | Орловская область | Орловский район | 10/0,4 | 0.1 | 0.037333 | 0.082473
3844 | КТП-10кВ Кул-4-7 | Орловский РЭС | Орловская область | Орловский район | 10/0,4 | 0.1 | 0.023745 | 0.094567
3845 | КТП-10кВ Кул-4-8 | Орловский РЭС | Орловская область | Орловский район | 10/0,4 | 0.063 | 0.021712 | 0.053567
3846 | КТП-10кВ Кул-4-9 | Орловский РЭС | Орловская область | Орловский район | 10/0,4 | 0.04 | 0.015405 | 0.032569
3847 | КТП-10кВ Кул-2-17 | Орловский РЭС | Орловская область | Орловский район | 10/0,4 | 0.16 | 0.057268 | 0.13415
3848 | КТП-10кВ Кул-2-18 | Орловский РЭС | Орловская область | Орловский район | 10/0,4 | 0.16 | 0.043822 | 0.14612
3849 | КТП-10кВ Кул-2-19 | Орловский РЭС | Орловская область | Орловский район | 10/0,4 | 0.1 | 0.049323 | 0.071803
3850 | КТП-10кВ Кул-2-20 | Орловский РЭС | Орловская область | Орловский район | 10/0,4 | 0.16 | 0.075273 | 0.11813
3851 | КТП-10кВ Кул-2-21 | Орловский РЭС | Орловская область | Орловский район | 10/0,4 | 0.1 | 0.047913 | 0.073058
3852 | КТП-10кВ Кул-2-22 | Орловский РЭС | Орловская область | Орловский район | 10/0,4 | 0.16 | 0.065289 | 0.12701
3853 | КТП-10кВ Кул-2-23 | Орловский РЭС | Орловская область | Орловский район | 10/0,4 | 0.16 | 0.074006 | 0.11926
3854 | КТП-10кВ Кул-5-2 | Орловский РЭС | Орловская область | Орловский район | 10/0,4 | 0.063 | 0.024737 | 0.050875
3855 | КТП-10кВ Кул-5-3 | Орловский РЭС | Орловская область | Орловский район | 10/0,4 | 0.1 | 0.023942 | 0.094392
3856 | КТП-10кВ Кул-5-4 | Орловский РЭС | Орловская область | Орловский район | 10/0,4 | 0.16 | 0.067702 | 0.12487
3857 | КТП-10кВ Кул-5-6 | Орловский РЭС | Орловская область | Орловский район | 10/0,4 | 0.16 | 0.07989 | 0.11402
3858 | КТП-10кВ Кул-5-9 | Орловский РЭС | Орловская область | Орловский район | 10/0,4 | 0.1 | 0.031319 | 0.087826
3859 | КТП-10кВ Кул-5-10 | Орловский РЭС | Орловская область | Орловский район | 10/0,4 | 0.1 | 0.0242 | 0.094162
3860 | КТП-10кВ Кул-7-1 | Орловский РЭС | Орловская область | Орловский район | 10/0,4 | 0.16 | 0.079653 | 0.11423
3861 | КТП-10кВ Кул-5-27 | Орловский РЭС | Орловская область | Орловский район | 10/0,4 | 0.16 | 0.043709 | 0.14622
3862 | КТП-10кВ Кул-6-2 | Орловский РЭС | Орловская область | Орловский район | 10/0,4 | 0.8 | 0.40008 | 0.56953
3863 | КТП-10кВ Кул-7-2 | Орловский РЭС | Орловская область | Орловский район | 10/0,4 | 0.25 | 0.13394 | 0.17004
3864 | КТП-10кВ СтКол-3-20 | Орловский РЭС | Орловская область | Орловский район | 10/0,4 | 0.06 | 0.016547 | 0.054693
3865 | КТП-10кВ Кул-7-9 | Орловский РЭС | Орловская область | Орловский район | 10/0,4 | 0.04 | 0.019948 | 0.028526
3866 | КТП-10кВ Кул-3-20 | Орловский РЭС | Орловская область | Орловский район | 10/0,4 | 0.1 | 0.046879 | 0.073978
3867 | КТП-10кВ Кул-7-10 | Орловский РЭС | Орловская область | Орловский район | 10/0,4 | 0.1 | 0.023975 | 0.094362
3868 | КТП-10кВ Шах-9-9 | Орловский РЭС | Орловская область | Орловский район | 10/0,4 | 0.1 | 0.050433 | 0.070815
3869 | КТП-10кВ Шах-9-1 | Орловский РЭС | Орловская область | Орловский район | 10/0,4 | 0.025 | 0.0063454 | 0.023278
3870 | КТП-10кВ Шах-8-10 | Орловский РЭС | Орловская область | Орловский район | 10/0,4 | 0.04 | 0.016788 | 0.031338
3871 | КТП-10кВ Звяг-1-1 | Орловский РЭС | Орловская область | Орловский район | 10/0,4 | 0.1 | 0.038043 | 0.081842
3872 | КТП-10кВ Звяг-1-2 | Орловский РЭС | Орловская область | Орловский район | 10/0,4 | 0.1 | 0.025733 | 0.092798
3873 | КТП-10кВ Звяг-1-3 | Орловский РЭС | Орловская область | Орловский район | 10/0,4 | 0.06 | 0.022987 | 0.048961
3874 | КТП-10кВ Звяг-1-4 | Орловский РЭС | Орловская область | Орловский район | 10/0,4 | 0.1 | 0.060414 | 0.061932
3875 | КТП-10кВ Звяг-1-5 | Орловский РЭС | Орловская область | Орловский район | 10/0,4 | 0.1 | 0.028287 | 0.090525
3876 | КТП-10кВ Звяг-1-6 | Орловский РЭС | Орловская область | Орловский район | 10/0,4 | 0.1 | 0.05333 | 0.068236
3877 | КТП-10кВ Звяг-1-7 | Орловский РЭС | Орловская область | Орловский район | 10/0,4 | 0.1 | 0.052493 | 0.068981
3878 | КТП-10кВ Звяг-1-8 | Орловский РЭС | Орловская область | Орловский район | 10/0,4 | 0.16 | 0.089326 | 0.10562
3879 | КТП-10кВ Звяг-1-10 | Орловский РЭС | Орловская область | Орловский район | 10/0,4 | 0.25 | 0.13163 | 0.1721
3880 | КТП-10кВ Звяг-2-1 | Орловский РЭС | Орловская область | Орловский район | 10/0,4 | 0.16 | 0.052867 | 0.13807
3881 | КТП-10кВ Звяг-2-2 | Орловский РЭС | Орловская область | Орловский район | 10/0,4 | 0.4 | 0.17308 | 0.30876
3882 | КТП-10кВ Звяг-2а-1 | Орловский РЭС | Орловская область | Орловский район | 10/0,4 | 0.4 | 0.19568 | 0.28864
3883 | КТП-10кВ Звяг-2-4 | Орловский РЭС | Орловская область | Орловский район | 10/0,4 | 0.16 | 0.0644 | 0.1278
3884 | КТП-10кВ Звяг-2-5 | Орловский РЭС | Орловская область | Орловский район | 10/0,4 | 0.16 | 0.092092 | 0.10316
3885 | КТП-10кВ Звяг-2-7 | Орловский РЭС | Орловская область | Орловский район | 10/0,4 | 0.25 | 0.084596 | 0.21396
3886 | КТП-10кВ Звяг-2-3 | Орловский РЭС | Орловская область | Орловский район | 10/0,4 | 0.1 | 0.033295 | 0.086067
3887 | КТП-10кВ Звяг-2-6 | Орловский РЭС | Орловская область | Орловский район | 10/0,4 | 0.04 | 0.019252 | 0.029146
3888 | КТП-10кВ Звяг-2-8 | Орловский РЭС | Орловская область | Орловский район | 10/0,4 | 0.1 | 0.038691 | 0.081265
3889 | КТП-10кВ Звяг-2-9 | Орловский РЭС | Орловская область | Орловский район | 10/0,4 | 0.16 | 0.054796 | 0.13635
3890 | КТП-10кВ Звяг-2-10 | Орловский РЭС | Орловская область | Орловский район | 10/0,4 | 0.1 | 0.031582 | 0.087592
3891 | КТП-10кВ Звяг-2-12 | Орловский РЭС | Орловская область | Орловский район | 10/0,4 | 0.25 | 0.11729 | 0.18486
3892 | КТП-10кВ Звяг-3-1 | Орловский РЭС | Орловская область | Орловский район | 10/0,4 | 0.16 | 0.090931 | 0.10419
3893 | КТП-10кВ Звяг-3-2 | Орловский РЭС | Орловская область | Орловский район | 10/0,4 | 0.4 | 0.38427 | 0.1208
3894 | КТП-10кВ Звяг-3-3 | Орловский РЭС | Орловская область | Орловский район | 10/0,4 | 0.25 | 0.097903 | 0.20212
3895 | КТП-10кВ Звяг-2-11 | Орловский РЭС | Орловская область | Орловский район | 10/0,4 | 0.25 | 0.13187 | 0.17189
3896 | КТП-10кВ Звяг-2-13 | Орловский РЭС | Орловская область | Орловский район | 10/0,4 | 0.04 | 0.022178 | 0.026541
3897 | КТП-10кВ Звяг-3-4 | Орловский РЭС | Орловская область | Орловский район | 10/0,4 | 0.25 | 0.15109 | 0.15478
3898 | КТП-10кВ Звяг-3-5 | Орловский РЭС | Орловская область | Орловский район | 10/0,4 | 0.4 | 0.33303 | 0.1664
3899 | КТП-10кВ Звяг-9-1 | Орловский РЭС | Орловская область | Орловский район | 10/0,4 | 0.1 | 0.046188 | 0.074592
3900 | КТП-10кВ Био-4-19 | Орловский РЭС | Орловская область | Орловский район | 10/0,4 | 0.4 | 0.34517 | 0.1556
3901 | КТП-10кВ Звяг-3-7 | Орловский РЭС | Орловская область | Орловский район | 10/0,4 | 0.25 | 0.078441 | 0.21944
3902 | КТП-10кВ Звяг-3-10 | Орловский РЭС | Орловская область | Орловский район | 10/0,4 | 0.16 | 0.055733 | 0.13552
3903 | КТП-10кВ Южн-20-26 | Орловский РЭС | Орловская область | Орловский район | 10/0,4 | 1 | 0.52449 | 0.6902
3904 | КТП-10кВ Звяг-3-11 | Орловский РЭС | Орловская область | Орловский район | 10/0,4 | 0.03 | 0.013032 | 0.023112
3905 | КТП-10кВ СтКол-2-2 | Орловский РЭС | Орловская область | Орловский район | 10/0,4 | 0.16 | 0.038711 | 0.15067
3906 | КТП-10кВ СтК-2-4 | Орловский РЭС | Орловская область | Орловский район | 10/0,4 | 0.16 | 0.069906 | 0.1229
3907 | КТП-10кВ СтКол-4-10 | Орловский РЭС | Орловская область | Орловский район | 10/0,4 | 0.1 | 0.032679 | 0.086616
3908 | КТП-10кВ СтКол-2-3 | Орловский РЭС | Орловская область | Орловский район | 10/0,4 | 0.06 | 0.016221 | 0.054983
3909 | КТП-10кВ СтКол-3-1 | Орловский РЭС | Орловская область | Орловский район | 10/0,4 | 0.16 | 0.092514 | 0.10278
3910 | КТП-10кВ СтКол-3-2 | Орловский РЭС | Орловская область | Орловский район | 10/0,4 | 0.16 | 0.038708 | 0.15067
3911 | КТП-10кВ СтКол-3-3 | Орловский РЭС | Орловская область | Орловский район | 10/0,4 | 0.16 | 0.071882 | 0.12114
3912 | КТП-10кВ СтКол-3-4 | Орловский РЭС | Орловская область | Орловский район | 10/0,4 | 0.1 | 0.024057 | 0.09429
3913 | КТП-10кВ СтКол-3-24 | Орловский РЭС | Орловская область | Орловский район | 10/0,4 | 0.25 | 0.087954 | 0.21097
3914 | КТП-10кВ СтКол-3-6 | Орловский РЭС | Орловская область | Орловский район | 10/0,4 | 0.16 | 0.071425 | 0.12155
3915 | КТП-10кВ СтКол-3-7 | Орловский РЭС | Орловская область | Орловский район | 10/0,4 | 0.1 | 0.046851 | 0.074003
3916 | КТП-10кВ СтКол-3-8 | Орловский РЭС | Орловская область | Орловский район | 10/0,4 | 0.16 | 0.080826 | 0.11318
3917 | КТП-10кВ СтКол-3-9 | Орловский РЭС | Орловская область | Орловский район | 10/0,4 | 0.25 | 0.072955 | 0.22432
3918 | КТП-10кВ СтКол-3-21 | Орловский РЭС | Орловская область | Орловский район | 10/0,4 | 0.063 | 0.022909 | 0.052502
3919 | КТП-10кВ СтКол-3-11 | Орловский РЭС | Орловская область | Орловский район | 10/0,4 | 0.1 | 0.031342 | 0.087806
3920 | КТП-10кВ СтКол-3-18 | Орловский РЭС | Орловская область | Орловский район | 10/0,4 | 0.16 | 0.049305 | 0.14124
3921 | КТП-10кВ СтКол-3-14 | Орловский РЭС | Орловская область | Орловский район | 10/0,4 | 0.1 | 0.030524 | 0.088534
3922 | КТП-10кВ СтКол-3-15 | Орловский РЭС | Орловская область | Орловский район | 10/0,4 | 0.16 | 0.064872 | 0.12738
3923 | КТП-10кВ СтКол-3-16 | Орловский РЭС | Орловская область | Орловский район | 10/0,4 | 0.16 | 0.068795 | 0.12389
3924 | КТП-10кВ СтКол-3-17 | Орловский РЭС | Орловская область | Орловский район | 10/0,4 | 0.1 | 0.052086 | 0.069343
3925 | КТП-10кВ Баш-7-1 | Орловский РЭС | Орловская область | Орловский район | 10/0,4 | 0.25 | 0.10726 | 0.19379
3926 | КТП-10кВ Шеп-9-21 | Орловский РЭС | Орловская область | Орловский район | 10/0,4 | 0.25 | 0.13703 | 0.16729
3927 | КТП-10кВ Шеп-9-22 | Орловский РЭС | Орловская область | Орловский район | 10/0,4 | 0.1 | 0.027647 | 0.091094
3928 | КТП-10кВ Нов-2-1 | Орловский РЭС | Орловская область | Орловский район | 10/0,4 | 0.063 | 0.030021 | 0.046172
3929 | КТП-10кВ Шеп-9-23 | Орловский РЭС | Орловская область | Орловский район | 10/0,4 | 0.1 | 0.041879 | 0.078427
3930 | КТП-10кВ Шеп-9-24 | Орловский РЭС | Орловская область | Орловский район | 10/0,4 | 0.063 | 0.029416 | 0.046711
3931 | КТП-10кВ Нов-4-2 | Орловский РЭС | Орловская область | Орловский район | 10/0,4 | 0.16 | 0.063777 | 0.12836
3932 | КТП-10кВ Нов-4-3 | Орловский РЭС | Орловская область | Орловский район | 10/0,4 | 0.1 | 0.054446 | 0.067243
3933 | КТП-10кВ Нов-4-6 | Орловский РЭС | Орловская область | Орловский район | 10/0,4 | 0.16 | 0.049123 | 0.1414
3934 | КТП-10кВ Нов-4-4 | Орловский РЭС | Орловская область | Орловский район | 10/0,4 | 0.1 | 0.035109 | 0.084453
3935 | КТП-10кВ Нов-4-5 | Орловский РЭС | Орловская область | Орловский район | 10/0,4 | 0.25 | 0.070014 | 0.22694
3936 | КТП-10кВ Шеп-9-26 | Орловский РЭС | Орловская область | Орловский район | 10/0,4 | 0.04 | 0.022438 | 0.02631
3937 | КТП-10кВ Шеп-9-27 | Орловский РЭС | Орловская область | Орловский район | 10/0,4 | 0.1 | 0.024167 | 0.094191
3938 | КТП-10кВ Жил-1-2 | Орловский РЭС | Орловская область | Орловский район | 10/0,4 | 0.1 | 0.051811 | 0.069588
3939 | КТП-10кВ Жил-1-3 | Орловский РЭС | Орловская область | Орловский район | 10/0,4 | 0.1 | 0.037472 | 0.08235
3940 | КТП-10кВ Жил-1-4 | Орловский РЭС | Орловская область | Орловский район | 10/0,4 | 0.1 | 0.032635 | 0.086655
3941 | КТП-10кВ Жил-1-5 | Орловский РЭС | Орловская область | Орловский район | 10/0,4 | 0.1 | 0.033068 | 0.08627
3942 | КТП-10кВ Жил-1-6 | Орловский РЭС | Орловская область | Орловский район | 10/0,4 | 0.1 | 0.025965 | 0.092591
3943 | КТП-10кВ Жил-1-7 | Орловский РЭС | Орловская область | Орловский район | 10/0,4 | 0.16 | 0.0715 | 0.12148
3944 | КТП-10кВ Жил-1-8 | Орловский РЭС | Орловская область | Орловский район | 10/0,4 | 0.03 | 0.013314 | 0.022861
3945 | КТП-10кВ Жил-1-9 | Орловский РЭС | Орловская область | Орловский район | 10/0,4 | 0.03 | 0.013822 | 0.022409
3946 | КТП-10кВ Жил-1-10 | Орловский РЭС | Орловская область | Орловский район | 10/0,4 | 0.03 | 0.015894 | 0.020565
3947 | КТП-10кВ Жил-2-1 | Орловский РЭС | Орловская область | Орловский район | 10/0,4 | 0.4 | 0.22486 | 0.26267
3948 | ЗТП-10кВ Жил-2-2 | Орловский РЭС | Орловская область | Орловский район | 10/0,4 | 0.25 | 0.12565 | 0.17742
3949 | КТП-10кВ Жил-2-4 | Орловский РЭС | Орловская область | Орловский район | 10/0,4 | 0.25 | 0.08146 | 0.21675
3950 | КТП-10кВ Жил-2-5 | Орловский РЭС | Орловская область | Орловский район | 10/0,4 | 0.16 | 0.094675 | 0.10086
3951 | КТП-10кВ Жил-2-7 | Орловский РЭС | Орловская область | Орловский район | 10/0,4 | 0.4 | 0.16746 | 0.31376
3952 | КТП-10кВ Жил-3-1 | Орловский РЭС | Орловская область | Орловский район | 10/0,4 | 0.1 | 0.059402 | 0.062832
3953 | КТП-10кВ Жил-3-2 | Орловский РЭС | Орловская область | Орловский район | 10/0,4 | 0.063 | 0.018664 | 0.05628
3954 | КТП-10кВ Жил-3-3 | Орловский РЭС | Орловская область | Орловский район | 10/0,4 | 0.1 | 0.036021 | 0.083642
3955 | КТП-10кВ Жил-3-4 | Орловский РЭС | Орловская область | Орловский район | 10/0,4 | 0.025 | 0.012011 | 0.018235
3956 | КТП-10кВ Жил-3-5 | Орловский РЭС | Орловская область | Орловский район | 10/0,4 | 0.1 | 0.02675 | 0.091893
3957 | КТП-10кВ Жил-3-6 | Орловский РЭС | Орловская область | Орловский район | 10/0,4 | 0.25 | 0.091972 | 0.20739
3958 | КТП-10кВ Жил-3-8 | Орловский РЭС | Орловская область | Орловский район | 10/0,4 | 0.16 | 0.080609 | 0.11338
3959 | КТП-10кВ Жил-3-10 | Орловский РЭС | Орловская область | Орловский район | 10/0,4 | 0.1 | 0.036561 | 0.083161
3960 | КТП-10кВ Жил-3-12 | Орловский РЭС | Орловская область | Орловский район | 10/0,4 | 0.04 | 0.0094851 | 0.037838
3961 | КТП-10кВ Жил-4-2 | Орловский РЭС | Орловская область | Орловский район | 10/0,4 | 0.063 | 0.034535 | 0.042155
3962 | КТП-10кВ Жил-4-3 | Орловский РЭС | Орловская область | Орловский район | 10/0,4 | 0.1 | 0.023629 | 0.09467
3963 | КТП-10кВ Жил-4-5 | Орловский РЭС | Орловская область | Орловский район | 10/0,4 | 0.1 | 0.052806 | 0.068702
3964 | КТП-10кВ Жил-4-7 | Орловский РЭС | Орловская область | Орловский район | 10/0,4 | 0.04 | 0.011894 | 0.035694
3965 | КТП-10кВ Жил-4-9 | Орловский РЭС | Орловская область | Орловский район | 10/0,4 | 0.03 | 0.01273 | 0.023381
3966 | КТП-10кВ Жил-4-10 | Орловский РЭС | Орловская область | Орловский район | 10/0,4 | 0.1 | 0.027252 | 0.091446
3967 | КТП-10кВ Жил-4-11 | Орловский РЭС | Орловская область | Орловский район | 10/0,4 | 0.16 | 0.04621 | 0.14399
3968 | КТП-10кВ Жил-5-1 | Орловский РЭС | Орловская область | Орловский район | 10/0,4 | 0.063 | 0.017031 | 0.057734
3969 | КТП-10кВ Жил-5-2 | Орловский РЭС | Орловская область | Орловский район | 10/0,4 | 0.25 | 0.10716 | 0.19387
3970 | КТП-10кВ Жил-5-3 | Орловский РЭС | Орловская область | Орловский район | 10/0,4 | 0.25 | 0.14971 | 0.15601
3971 | КТП-10кВ Жил-5-4 | Орловский РЭС | Орловская область | Орловский район | 10/0,4 | 0.16 | 0.085026 | 0.10945
3972 | КТП-10кВ Жил-5-5 | Орловский РЭС | Орловская область | Орловский район | 10/0,4 | 0.16 | 0.043548 | 0.14636
3973 | КТП-10кВ Жил-5-6 | Орловский РЭС | Орловская область | Орловский район | 10/0,4 | 0.03 | 0.015358 | 0.021042
3974 | КТП-10кВ Жил-5-7 | Орловский РЭС | Орловская область | Орловский район | 10/0,4 | 0.16 | 0.047146 | 0.14316
3975 | КТП-10кВ Жил-5-8 | Орловский РЭС | Орловская область | Орловский район | 10/0,4 | 0.16 | 0.062122 | 0.12983
3976 | КТП-10кВ Южн-18-10 | Орловский РЭС | Орловская область | Орловский район | 10/0,4 | 0.25 | 0.088416 | 0.21056
3977 | КТП-10кВ СтКол-3-19 | Орловский РЭС | Орловская область | Орловский район | 10/0,4 | 0.04 | 0.021383 | 0.027249
3978 | КТП-10кВ СтКол-3-23 | Орловский РЭС | Орловская область | Орловский район | 10/0,4 | 0.1 | 0.03494 | 0.084604
3979 | КТП-10кВ СтКол-3-27 | Орловский РЭС | Орловская область | Орловский район | 10/0,4 | 0.4 | 0.34787 | 0.1532
3980 | КТП-10кВ СтКол-4-1 | Орловский РЭС | Орловская область | Орловский район | 10/0,4 | 0.25 | 0.09013 | 0.20903
3981 | КТП-10кВ СтКол-4-2 | Орловский РЭС | Орловская область | Орловский район | 10/0,4 | 0.063 | 0.033872 | 0.042745
3982 | КТП-10кВ Бак-1-1 | Орловский РЭС | Орловская область | Орловский район | 10/0,4 | 0.25 | 0.074542 | 0.22291
3983 | КТП-10кВ Южн-1-2 | Орловский РЭС | Орловская область | Орловский район | 10/0,4 | 0.1 | 0.025552 | 0.092958
3984 | КТП-10кВ Бак-2-1 | Орловский РЭС | Орловская область | Орловский район | 10/0,4 | 0.25 | 0.14355 | 0.16149
3985 | КТП-10кВ Бак-2-2 | Орловский РЭС | Орловская область | Орловский район | 10/0,4 | 0.25 | 0.1267 | 0.17649
3986 | КТП-10кВ Бак-3-1 | Орловский РЭС | Орловская область | Орловский район | 10/0,4 | 0.063 | 0.023059 | 0.052368
3987 | КТП-10кВ Южн-1-3 | Орловский РЭС | Орловская область | Орловский район | 10/0,4 | 0.1 | 0.044362 | 0.076218
3988 | КТП-10кВ Бак-3-2 | Орловский РЭС | Орловская область | Орловский район | 10/0,4 | 0.16 | 0.049421 | 0.14114
3989 | КТП-10кВ Бак-3-3 | Орловский РЭС | Орловская область | Орловский район | 10/0,4 | 0.1 | 0.03681 | 0.082939
3990 | КТП-10кВ Южн-1-8 | Орловский РЭС | Орловская область | Орловский район | 10/0,4 | 0.16 | 0.068876 | 0.12382
3991 | КТП-10кВ Бак-3-4 | Орловский РЭС | Орловская область | Орловский район | 10/0,4 | 0.16 | 0.045283 | 0.14482
3992 | ЗТП-10кВ Южн-1-16 | Орловский РЭС | Орловская область | Орловский район | 10/0,4 | 0.063 | 0.021727 | 0.053554
3993 | КТП-10кВ Южн-2-1 | Орловский РЭС | Орловская область | Орловский район | 10/0,4 | 0.063 | 0.022472 | 0.052891
3994 | КТП-10кВ Бак-3-5 | Орловский РЭС | Орловская область | Орловский район | 10/0,4 | 0.25 | 0.12797 | 0.17536
3995 | КТП-10кВ Бак-3-6 | Орловский РЭС | Орловская область | Орловский район | 10/0,4 | 0.25 | 0.098952 | 0.20118
3996 | КТП-10кВ Бак-3-7 | Орловский РЭС | Орловская область | Орловский район | 10/0,4 | 0.25 | 0.071522 | 0.2256
3997 | КТП-10кВ Южн-1-11 | Орловский РЭС | Орловская область | Орловский район | 10/0,4 | 0.63 | 0.57303 | 0.21891
3998 | КТП-10кВ Бак-3-9 | Орловский РЭС | Орловская область | Орловский район | 10/0,4 | 0.1 | 0.056006 | 0.065854
3999 | КТП-10кВ Южн-2-7 | Орловский РЭС | Орловская область | Орловский район | 10/0,4 | 0.4 | 0.2062 | 0.27928
4000 | КТП-10кВ Бак-4-1 | Орловский РЭС | Орловская область | Орловский район | 10/0,4 | 0.16 | 0.076422 | 0.1171
4001 | КТП-10кВ Южн-2-4 | Орловский РЭС | Орловская область | Орловский район | 10/0,4 | 0.4 | 0.38697 | 0.1184
4002 | КТП-10кВ Бак-5-1 | Орловский РЭС | Орловская область | Орловский район | 10/0,4 | 0.1 | 0.044679 | 0.075936
4003 | КТП-10кВ Южн-2-6 | Орловский РЭС | Орловская область | Орловский район | 10/0,4 | 0.4 | 0.34517 | 0.1556
4004 | КТП-10кВ Южн-2-11 | Орловский РЭС | Орловская область | Орловский район | 10/0,4 | 0.25 | 0.081533 | 0.21669
4005 | КТП-10кВ Южн-2-12 | Орловский РЭС | Орловская область | Орловский район | 10/0,4 | 0.25 | 0.092458 | 0.20696
4006 | КТП-10кВ Южн-10-1 | Орловский РЭС | Орловская область | Орловский район | 10/0,4 | 0.16 | 0.069926 | 0.12289
4007 | КТП-10кВ Южн-12-3 | Орловский РЭС | Орловская область | Орловский район | 10/0,4 | 0.1 | 0.049417 | 0.071719
4008 | КТП-10кВ ТП036 | Орловский РЭС | Орловская область | Орловский район | 10/0,4 | 0.16 | 0.053818 | 0.13722
4009 | КТП-10кВ Южн-18-1 | Орловский РЭС | Орловская область | Орловский район | 10/0,4 | 0.25 | 0.13996 | 0.16469
4010 | КТП-10кВ Южн-18-2 | Орловский РЭС | Орловская область | Орловский район | 10/0,4 | 0.1 | 0.035908 | 0.083742
4011 | КТП-10кВ Южн-18-3 | Орловский РЭС | Орловская область | Орловский район | 10/0,4 | 0.1 | 0.031574 | 0.087599
4012 | КТП-10кВ Южн-18-4 | Орловский РЭС | Орловская область | Орловский район | 10/0,4 | 0.063 | 0.037324 | 0.039672
4013 | КТП-10кВ Бак-5-4 | Орловский РЭС | Орловская область | Орловский район | 10/0,4 | 0.25 | 0.13058 | 0.17304
4014 | КТП-10кВ Южн-18-5 | Орловский РЭС | Орловская область | Орловский район | 10/0,4 | 0.06 | 0.021255 | 0.050503
4015 | КТП-10кВ Южн-18-6 | Орловский РЭС | Орловская область | Орловский район | 10/0,4 | 0.1 | 0.043751 | 0.076761
4016 | КТП-10кВ СтКол-4-4 | Орловский РЭС | Орловская область | Орловский район | 10/0,4 | 0.04 | 0.013317 | 0.034427
4017 | КТП-10кВ СтКол-4-6 | Орловский РЭС | Орловская область | Орловский район | 10/0,4 | 0.16 | 0.085883 | 0.10868
4018 | КТП-10кВ СтКол-3-28 | Орловский РЭС | Орловская область | Орловский район | 10/0,4 | 0.63 | 0.32228 | 0.44208
4019 | КТП-10кВ Южн-20-2 | Орловский РЭС | Орловская область | Орловский район | 10/0,4 | 0.25 | 0.14822 | 0.15733
4020 | КТП-10кВ СтКол-4-13 | Орловский РЭС | Орловская область | Орловский район | 10/0,4 | 0.16 | 0.040224 | 0.14932
4021 | КТП-10кВ СтКол-4-14 | Орловский РЭС | Орловская область | Орловский район | 10/0,4 | 0.1 | 0.032619 | 0.086669
4022 | КТП-10кВ СтКол-4-16 | Орловский РЭС | Орловская область | Орловский район | 10/0,4 | 0.063 | 0.029809 | 0.046361
4023 | КТП-10кВ СтКол-4-17 | Орловский РЭС | Орловская область | Орловский район | 10/0,4 | 0.063 | 0.02623 | 0.049546
4024 | КТП-10кВ СтКол-4-18 | Орловский РЭС | Орловская область | Орловский район | 10/0,4 | 0.16 | 0.054299 | 0.13679
4025 | ЗТП-10кВ Стк -5-11 | Орловский РЭС | Орловская область | Орловский район | 10/0,4 | 0.1 | 0.027718 | 0.091031
4026 | КТП-10кВ СтКол-5-2 | Орловский РЭС | Орловская область | Орловский район | 10/0,4 | 0.03 | 0.016537 | 0.019992
4027 | КТП-10кВ Южн-18-7 | Орловский РЭС | Орловская область | Орловский район | 10/0,4 | 0.25 | 0.12567 | 0.1774
4028 | КТП-10кВ Южн-18-9 | Орловский РЭС | Орловская область | Орловский район | 10/0,4 | 0.1 | 0.044968 | 0.075678
4029 | КТП-10кВ Южн-18-19 | Орловский РЭС | Орловская область | Орловский район | 10/0,4 | 0.1 | 0.04044 | 0.079709
4030 | КТП-10кВ Южн-18-22 | Орловский РЭС | Орловская область | Орловский район | 10/0,4 | 0.1 | 0.03396 | 0.085476
4031 | КТП-10кВ Южн-18-23 | Орловский РЭС | Орловская область | Орловский район | 10/0,4 | 0.06 | 0.032662 | 0.040351
4032 | КТП-10кВ Нов-2-3 | Орловский РЭС | Орловская область | Орловский район | 10/0,4 | 0.1 | 0.059026 | 0.063167
4033 | КТП-10кВ Южн-19-1 | Орловский РЭС | Орловская область | Орловский район | 10/0,4 | 0.1 | 0.050681 | 0.070594
4034 | КТП-10кВ Нов-2-4 | Орловский РЭС | Орловская область | Орловский район | 10/0,4 | 0.1 | 0.06017 | 0.062149
4035 | КТП-10кВ Нов-7-1 | Орловский РЭС | Орловская область | Орловский район | 10/0,4 | 0.16 | 0.090096 | 0.10493
4036 | КТП-10кВ Нов-7-2 | Орловский РЭС | Орловская область | Орловский район | 10/0,4 | 0.063 | 0.028794 | 0.047265
4037 | КТП-10кВ Нов-7-3 | Орловский РЭС | Орловская область | Орловский район | 10/0,4 | 0.16 | 0.08333 | 0.11096
4038 | КТП-10кВ Нов-7-4 | Орловский РЭС | Орловская область | Орловский район | 10/0,4 | 0.063 | 0.016177 | 0.058493
4039 | КТП-10кВ Южн-19-2 | Орловский РЭС | Орловская область | Орловский район | 10/0,4 | 0.16 | 0.063212 | 0.12886
4040 | КТП-10кВ Нов-7-5 | Орловский РЭС | Орловская область | Орловский район | 10/0,4 | 0.16 | 0.095242 | 0.10035
4041 | КТП-10кВ Южн-19-3 | Орловский РЭС | Орловская область | Орловский район | 10/0,4 | 0.16 | 0.065345 | 0.12696
4042 | КТП-10кВ Нов-7-16 | Орловский РЭС | Орловская область | Орловский район | 10/0,4 | 0.16 | 0.087625 | 0.10713
4043 | КТП-10кВ Нов-7-19 | Орловский РЭС | Орловская область | Орловский район | 10/0,4 | 0.16 | 0.052484 | 0.13841
4044 | КТП-10кВ Южн-19-4 | Орловский РЭС | Орловская область | Орловский район | 10/0,4 | 0.16 | 0.038047 | 0.15126
4045 | КТП-10кВ Южн-22-4 | Орловский РЭС | Орловская область | Орловский район | 10/0,4 | 0.16 | 0.088563 | 0.1063
4046 | КТП-10кВ Южн-22-13 | Орловский РЭС | Орловская область | Орловский район | 10/0,4 | 0.63 | 0.26946 | 0.48909
4047 | КТП-10кВ Южн-22-14 | Орловский РЭС | Орловская область | Орловский район | 10/0,4 | 0.63 | 0.32312 | 0.44133
4048 | ЗТП-10кВ Южн-31-1 | Орловский РЭС | Орловская область | Орловский район | 10/0,4 | 1.26 | 0.63144 | 0.89584
4049 | КТП-10кВ Южн-7-18 | Орловский РЭС | Орловская область | Орловский район | 10/0,4 | 0.16 | 0.051434 | 0.13934
4050 | КТП-10кВ Южн-20-21 | Орловский РЭС | Орловская область | Орловский район | 10/0,4 | 0.1 | 0.032849 | 0.086464
4051 | КТП-10кВ Южн-20-24 | Орловский РЭС | Орловская область | Орловский район | 10/0,4 | 0.16 | 0.052662 | 0.13825
4052 | КТП-10кВ Нов-3-2 | Орловский РЭС | Орловская область | Орловский район | 10/0,4 | 0.03 | 0.01731 | 0.019304
4053 | КТП-10кВ Нов-3-3 | Орловский РЭС | Орловская область | Орловский район | 10/0,4 | 0.04 | 0.0094906 | 0.037833
4054 | КТП-10кВ Нов-3-4 | Орловский РЭС | Орловская область | Орловский район | 10/0,4 | 0.063 | 0.021325 | 0.053912
4055 | КТП-10кВ Южн-20-1 | Орловский РЭС | Орловская область | Орловский район | 10/0,4 | 0.25 | 0.098761 | 0.20135
4056 | КТП-10кВ Нов-3-6 | Орловский РЭС | Орловская область | Орловский район | 10/0,4 | 0.06 | 0.019701 | 0.051886
4057 | КТП-10кВ Нов-3-7 | Орловский РЭС | Орловская область | Орловский район | 10/0,4 | 0.06 | 0.032089 | 0.040861
4058 | КТП-10кВ Нов-3-8 | Орловский РЭС | Орловская область | Орловский район | 10/0,4 | 0.1 | 0.046336 | 0.074461
4059 | КТП-10кВ Нов-3-9 | Орловский РЭС | Орловская область | Орловский район | 10/0,4 | 0.1 | 0.036982 | 0.082786
4060 | ЗТП-10кВ Нов-3-10 | Орловский РЭС | Орловская область | Орловский район | 10/0,4 | 0.063 | 0.032195 | 0.044238
4061 | КТП-10кВ Южн-7-20 | Орловский РЭС | Орловская область | Орловский район | 10/0,4 | 0.16 | 0.04263 | 0.14718
4062 | КТП-10кВ Нов-3-11 | Орловский РЭС | Орловская область | Орловский район | 10/0,4 | 0.4 | 0.19128 | 0.29256
4063 | КТП-10кВ Южн-20-3 | Орловский РЭС | Орловская область | Орловский район | 10/0,4 | 0.16 | 0.094282 | 0.10121
4064 | КТП-10кВ Нов-3-5 | Орловский РЭС | Орловская область | Орловский район | 10/0,4 | 0.063 | 0.031409 | 0.044937
4065 | КТП-10кВ Южн-20-4 | Орловский РЭС | Орловская область | Орловский район | 10/0,4 | 0.25 | 0.12005 | 0.1824
4066 | КТП-10кВ Южн-20-5 | Орловский РЭС | Орловская область | Орловский район | 10/0,4 | 0.25 | 0.079398 | 0.21859
4067 | КТП-10кВ Нов-4-1 | Орловский РЭС | Орловская область | Орловский район | 10/0,4 | 0.25 | 0.12265 | 0.1801
4068 | КТП-10кВ Южн-20-8 | Орловский РЭС | Орловская область | Орловский район | 10/0,4 | 0.25 | 0.060987 | 0.23497
4069 | ЗТП-10кВ СтК-5-16 | Орловский РЭС | Орловская область | Орловский район | 10/0,4 | 0.5 | 0.24944 | 0.3565
4070 | КТП-10кВ СтКол-5-4 | Орловский РЭС | Орловская область | Орловский район | 10/0,4 | 0.1 | 0.058262 | 0.063847
4071 | КТП-10кВ СтКол-5-3 | Орловский РЭС | Орловская область | Орловский район | 10/0,4 | 0.04 | 0.018326 | 0.02997
4072 | КТП-10кВ СтКол-5-5 | Орловский РЭС | Орловская область | Орловский район | 10/0,4 | 0.1 | 0.025378 | 0.093113
4073 | КТП-10кВ СтКол-5-6 | Орловский РЭС | Орловская область | Орловский район | 10/0,4 | 0.1 | 0.057981 | 0.064097
4074 | КТП-10кВ СтКол-5-7 | Орловский РЭС | Орловская область | Орловский район | 10/0,4 | 0.1 | 0.038142 | 0.081753
4075 | КТП-10кВ СтКол-5-8 | Орловский РЭС | Орловская область | Орловский район | 10/0,4 | 0.16 | 0.094264 | 0.10123
4076 | КТП-10кВ Звяг-9-8 | Орловский РЭС | Орловская область | Орловский район | 10/0,4 | 0.063 | 0.038182 | 0.038909
4077 | ЗТП-10кВ Южн-7-24 | Орловский РЭС | Орловская область | Орловский район | 10/0,4 | 0.4 | 0.3627 | 0.14
4078 | КТП-10кВ Южн-7-12 | Орловский РЭС | Орловская область | Орловский район | 10/0,4 | 0.25 | 0.13109 | 0.17258
4079 | КТП-10кВ Южн-7-15 | Орловский РЭС | Орловская область | Орловский район | 10/0,4 | 0.16 | 0.039405 | 0.15005
4080 | КТП-10кВ Южн-7-14 | Орловский РЭС | Орловская область | Орловский район | 10/0,4 | 0.16 | 0.068489 | 0.12417
4081 | КТП-10кВ Южн-7-17 | Орловский РЭС | Орловская область | Орловский район | 10/0,4 | 0.16 | 0.087526 | 0.10722
4082 | КТП-10кВ Звяг-9-5 | Орловский РЭС | Орловская область | Орловский район | 10/0,4 | 0.1 | 0.034039 | 0.085405
4083 | КТП-10кВ Звяг-9-13 | Орловский РЭС | Орловская область | Орловский район | 10/0,4 | 0.03 | 0.012251 | 0.023807
4084 | КТП-10кВ Звяг-9-6 | Орловский РЭС | Орловская область | Орловский район | 10/0,4 | 0.18 | 0.10767 | 0.11244
4085 | КТП-10кВ Звяг-9-7 | Орловский РЭС | Орловская область | Орловский район | 10/0,4 | 0.1 | 0.039161 | 0.080847
4086 | КТП-10кВ Звяг-9-10 | Орловский РЭС | Орловская область | Орловский район | 10/0,4 | 0.1 | 0.030694 | 0.088382
4087 | КТП-10кВ Звяг-9-12 | Орловский РЭС | Орловская область | Орловский район | 10/0,4 | 0.16 | 0.068313 | 0.12432
4088 | КТП-10кВ Южн-10-17 | Орловский РЭС | Орловская область | Орловский район | 10/0,4 | 0.1 | 0.027074 | 0.091604
4089 | КТП-10кВ Звяг-9-4 | Орловский РЭС | Орловская область | Орловский район | 10/0,4 | 0.03 | 0.0094251 | 0.026322
4090 | КТП-10кВ Южн-10-31 | Орловский РЭС | Орловская область | Орловский район | 10/0,4 | 0.1 | 0.057952 | 0.064123
4091 | КТП-10кВ СтКол-5-9 | Орловский РЭС | Орловская область | Орловский район | 10/0,4 | 0.063 | 0.022375 | 0.052977
4092 | КТП-10кВ Нов-4-7 | Орловский РЭС | Орловская область | Орловский район | 10/0,4 | 0.25 | 0.071183 | 0.2259
4093 | КТП-10кВ Нов-4-8 | Орловский РЭС | Орловская область | Орловский район | 10/0,4 | 0.1 | 0.036794 | 0.082953
4094 | КТП-10кВ Нов-4-9 | Орловский РЭС | Орловская область | Орловский район | 10/0,4 | 0.16 | 0.078831 | 0.11496
4095 | КТП-10кВ Нов-4-10 | Орловский РЭС | Орловская область | Орловский район | 10/0,4 | 0.063 | 0.017962 | 0.056905
4096 | КТП-10кВ Нов-4-11 | Орловский РЭС | Орловская область | Орловский район | 10/0,4 | 0.1 | 0.032709 | 0.086589
4097 | КТП-10кВ Нов-4-12 | Орловский РЭС | Орловская область | Орловский район | 10/0,4 | 0.04 | 0.023509 | 0.025357
4098 | КТП-10кВ Нов-4-16 | Орловский РЭС | Орловская область | Орловский район | 10/0,4 | 0.06 | 0.022292 | 0.04958
4099 | КТП-10кВ Нов-4-17 | Орловский РЭС | Орловская область | Орловский район | 10/0,4 | 0.063 | 0.015257 | 0.059312
4100 | КТП-10кВ Нов-5-4 | Орловский РЭС | Орловская область | Орловский район | 10/0,4 | 0.16 | 0.091073 | 0.10407
4101 | КТП-10кВ Нов-5-7 | Орловский РЭС | Орловская область | Орловский район | 10/0,4 | 0.16 | 0.059071 | 0.13255
4102 | КТП-10кВ Нов-5-10 | Орловский РЭС | Орловская область | Орловский район | 10/0,4 | 0.1 | 0.057978 | 0.0641
4103 | КТП-10кВ Нов-5-2 | Орловский РЭС | Орловская область | Орловский район | 10/0,4 | 0.04 | 0.0095038 | 0.037822
4104 | ЗТП-10кВ Южн-31-4 | Орловский РЭС | Орловская область | Орловский район | 10/0,4 | 1.26 | 0.46787 | 1.0414
4105 | КТП-10кВ Альш-14-3 | Орловский РЭС | Орловская область | Орловский район | 10/0,4 | 0.16 | 0.068414 | 0.12423
4106 | КТП-10кВ Альш-14-2 | Орловский РЭС | Орловская область | Орловский район | 10/0,4 | 0.4 | 0.28854 | 0.206
4107 | КТП-10кВ Альш-20-1 | Орловский РЭС | Орловская область | Орловский район | 10/0,4 | 0.16 | 0.063017 | 0.12904
4108 | СТП-10кВ Южн-10-51СНТ Ветеран | Орловский РЭС | Орловская область | Орловский район | 10/0,4 | 0.063 | 0.017235 | 0.057552
4109 | КТП-10кВ Альш-20-3 | Орловский РЭС | Орловская область | Орловский район | 10/0,4 | 0.063 | 0.033245 | 0.043303
4110 | КТП-10кВ Альш-20-4 | Орловский РЭС | Орловская область | Орловский район | 10/0,4 | 0.063 | 0.020397 | 0.054738
4111 | КТП-10кВ Био-2-1 | Орловский РЭС | Орловская область | Орловский район | 10/0,4 | 0.16 | 0.052366 | 0.13851
4112 | КТП-10кВ Био-2-10 | Орловский РЭС | Орловская область | Орловский район | 10/0,4 | 0.25 | 0.07894 | 0.21899
4113 | КТП-10кВ Био-3-1 | Орловский РЭС | Орловская область | Орловский район | 10/0,4 | 0.063 | 0.028102 | 0.047881
4114 | КТП-10кВ Био-6-3 | Орловский РЭС | Орловская область | Орловский район | 10/0,4 | 0.1 | 0.037433 | 0.082385
4115 | КТП-10кВ Био-4-2 | Орловский РЭС | Орловская область | Орловский район | 10/0,4 | 0.16 | 0.085193 | 0.1093
4116 | КТП-10кВ Био-4-3 | Орловский РЭС | Орловская область | Орловский район | 10/0,4 | 0.063 | 0.01846 | 0.056461
4117 | КТП-10кВ Био-4-4 | Орловский РЭС | Орловская область | Орловский район | 10/0,4 | 0.1 | 0.04052 | 0.079638
4118 | КТП-10кВ Био-4-5 | Орловский РЭС | Орловская область | Орловский район | 10/0,4 | 0.25 | 0.062176 | 0.23391
4119 | КТП-10кВ Био-4-6 | Орловский РЭС | Орловская область | Орловский район | 10/0,4 | 0.16 | 0.071774 | 0.12124
4120 | КТП-10кВ Био-4-7 | Орловский РЭС | Орловская область | Орловский район | 10/0,4 | 0.1 | 0.050724 | 0.070555
4121 | КТП-10кВ Био-4-12 | Орловский РЭС | Орловская область | Орловский район | 10/0,4 | 0.16 | 0.040785 | 0.14882
4122 | КТП-10кВ Био-4-14 | Орловский РЭС | Орловская область | Орловский район | 10/0,4 | 0.16 | 0.052347 | 0.13853
4123 | КТП-10кВ Био-4-16 | Орловский РЭС | Орловская область | Орловский район | 10/0,4 | 0.1 | 0.045853 | 0.074891
4124 | КТП-10кВ Био-6-1 | Орловский РЭС | Орловская область | Орловский район | 10/0,4 | 0.25 | 0.09687 | 0.20304
4125 | КТП-10кВ Био-7-1 | Орловский РЭС | Орловская область | Орловский район | 10/0,4 | 0.063 | 0.015598 | 0.059009
4126 | КТП-10кВ Био-7-2 | Орловский РЭС | Орловская область | Орловский район | 10/0,4 | 0.03 | 0.01522 | 0.021164
4127 | КТП-10кВ Био-7-3 | Орловский РЭС | Орловская область | Орловский район | 10/0,4 | 0.063 | 0.028827 | 0.047235
4128 | КТП-10кВ Био-7-5 | Орловский РЭС | Орловская область | Орловский район | 10/0,4 | 0.4 | 0.38697 | 0.1184
4129 | КТП-10кВ Био-7-8 | Орловский РЭС | Орловская область | Орловский район | 10/0,4 | 0.04 | 0.020923 | 0.027659
4130 | КТП-10кВ Био-7-9 | Орловский РЭС | Орловская область | Орловский район | 10/0,4 | 0.25 | 0.09985 | 0.20038
4131 | КТП-10кВ Стр-1-1 | Орловский РЭС | Орловская область | Орловский район | 10/0,4 | 0.16 | 0.072464 | 0.12063
4132 | КТП-10кВ Стр-1-3 | Орловский РЭС | Орловская область | Орловский район | 10/0,4 | 0.1 | 0.03381 | 0.085609
4133 | КТП-10кВ Био-7-13 | Орловский РЭС | Орловская область | Орловский район | 10/0,4 | 0.063 | 0.0247 | 0.050908
4134 | КТП-10кВ Стр-2-1 | Орловский РЭС | Орловская область | Орловский район | 10/0,4 | 0.4 | 0.35461 | 0.1472
4135 | КТП-10кВ Стр-2-2 | Орловский РЭС | Орловская область | Орловский район | 10/0,4 | 0.063 | 0.030831 | 0.045451
4136 | КТП-10кВ Стр-2-3 | Орловский РЭС | Орловская область | Орловский район | 10/0,4 | 0.25 | 0.10065 | 0.19967
4137 | ЗТП-10кВ Стр-2-5 | Орловский РЭС | Орловская область | Орловский район | 10/0,4 | 0.1 | 0.035257 | 0.084321
4138 | КТП-10кВ Стр-2-8 | Орловский РЭС | Орловская область | Орловский район | 10/0,4 | 0.25 | 0.060441 | 0.23546
4139 | КТП-10кВ Стр-2-9 | Орловский РЭС | Орловская область | Орловский район | 10/0,4 | 0.063 | 0.015086 | 0.059465
4140 | КТП-10кВ Стр-2-10 | Орловский РЭС | Орловская область | Орловский район | 10/0,4 | 0.16 | 0.057746 | 0.13373
4141 | КТП-10кВ Стр-2-11 | Орловский РЭС | Орловская область | Орловский район | 10/0,4 | 0.063 | 0.024115 | 0.051428
4142 | КТП-10кВ Стр-2-12 | Орловский РЭС | Орловская область | Орловский район | 10/0,4 | 0.063 | 0.034461 | 0.042221
4143 | КТП-10кВ Стр-2-13 | Орловский РЭС | Орловская область | Орловский район | 10/0,4 | 0.06 | 0.026523 | 0.045815
4144 | КТП-10кВ Стр-2-15 | Орловский РЭС | Орловская область | Орловский район | 10/0,4 | 0.16 | 0.096606 | 0.099141
4145 | КТП-10кВ Стр-3-1 | Орловский РЭС | Орловская область | Орловский район | 10/0,4 | 0.25 | 0.11955 | 0.18285
4146 | КТП-10кВ Стр-3-3 | Орловский РЭС | Орловская область | Орловский район | 10/0,4 | 0.063 | 0.037383 | 0.03962
4147 | КТП-10кВ Стр-5-1 | Орловский РЭС | Орловская область | Орловский район | 10/0,4 | 0.03 | 0.0099795 | 0.025828
4148 | КТП-10кВ Стр-5-3 | Орловский РЭС | Орловская область | Орловский район | 10/0,4 | 0.1 | 0.032886 | 0.086432
4149 | КТП-10кВ Стр-5-4 | Орловский РЭС | Орловская область | Орловский район | 10/0,4 | 0.4 | 0.28854 | 0.206
4150 | КТП-10кВ Стр-5-5 | Орловский РЭС | Орловская область | Орловский район | 10/0,4 | 0.1 | 0.049753 | 0.07142
4151 | КТП-10кВ Стр-5-6 | Орловский РЭС | Орловская область | Орловский район | 10/0,4 | 0.16 | 0.077628 | 0.11603
4152 | КТП-10кВ Стр-5-7 | Орловский РЭС | Орловская область | Орловский район | 10/0,4 | 0.04 | 0.012521 | 0.035136
4153 | ЗТП-10кВ Стр-5-9 | Орловский РЭС | Орловская область | Орловский район | 10/0,4 | 0.4 | 0.36944 | 0.134
4154 | КТП-10кВ Био-7-12 | Орловский РЭС | Орловская область | Орловский район | 10/0,4 | 0.16 | 0.095554 | 0.10008
4155 | КТП-10кВ Прб-6-1 | Орловский РЭС | Орловская область | Орловский район | 10/0,4 | 0.16 | 0.04008 | 0.14945
4156 | КТП-10кВ Прб-6-3 | Орловский РЭС | Орловская область | Орловский район | 10/0,4 | 0.1 | 0.031648 | 0.087534
4157 | КТП-10кВ Прб-6-4 | Орловский РЭС | Орловская область | Орловский район | 10/0,4 | 0.04 | 0.014683 | 0.033212
4158 | КТП-10кВ Прб-6-5 | Орловский РЭС | Орловская область | Орловский район | 10/0,4 | 0.16 | 0.046209 | 0.14399
4159 | КТП-10кВ Прб-6-6 | Орловский РЭС | Орловская область | Орловский район | 10/0,4 | 0.25 | 0.07481 | 0.22267
4160 | КТП-10кВ Прб-6-18 | Орловский РЭС | Орловская область | Орловский район | 10/0,4 | 0.16 | 0.072108 | 0.12094
4161 | КТП-10кВ Пу-2-1 | Орловский РЭС | Орловская область | Орловский район | 10/0,4 | 0.063 | 0.019753 | 0.055311
4162 | КТП-10кВ Прб-6-25 | Орловский РЭС | Орловская область | Орловский район | 10/0,4 | 0.25 | 0.13341 | 0.17052
4163 | КТП-10кВ Прб-6-35 | Орловский РЭС | Орловская область | Орловский район | 10/0,4 | 0.1 | 0.035229 | 0.084346
4164 | КТП-10кВ Прб-6-31 | Орловский РЭС | Орловская область | Орловский район | 10/0,4 | 0.16 | 0.044654 | 0.14538
4165 | КТП-10кВ Прб-6-36 | Орловский РЭС | Орловская область | Орловский район | 10/0,4 | 0.1 | 0.043936 | 0.076597
4166 | КТП-10кВ Прб-6-40 | Орловский РЭС | Орловская область | Орловский район | 10/0,4 | 0.1 | 0.050412 | 0.070833
4167 | КТП-10кВ Прб-16-1 | Орловский РЭС | Орловская область | Орловский район | 10/0,4 | 0.16 | 0.074681 | 0.11865
4168 | КТП-10кВ Прб-16-50 (ТП-105) | Орловский РЭС | Орловская область | Орловский район | 10/0,4 | 0.16 | 0.094597 | 0.10093
4169 | КТП-10кВ Прб-16-3 | Орловский РЭС | Орловская область | Орловский район | 10/0,4 | 0.25 | 0.10392 | 0.19676
4170 | ЗТП-10кВ Пр-16-8 | Орловский РЭС | Орловская область | Орловский район | 10/0,4 | 0.25 | 0.13842 | 0.16606
4171 | ЗТП-10кВ Прб-16-7 | Орловский РЭС | Орловская область | Орловский район | 10/0,4 | 0.4 | 0.38562 | 0.1196
4172 | БКТП-10кВ Пр-16-5/2*630 | Орловский РЭС | Орловская область | Орловский район | 10/0,4 | 1.26 | 0.57708 | 0.94422
4173 | КТП-10кВ Прб-6-33 | Орловский РЭС | Орловская область | Орловский район | 10/0,4 | 0.16 | 0.096528 | 0.09921
4174 | КТП-10кВ Прб-16-4 | Орловский РЭС | Орловская область | Орловский район | 10/0,4 | 0.1 | 0.045613 | 0.075105
4175 | КТП-10кВ Прб-16-18 | Орловский РЭС | Орловская область | Орловский район | 10/0,4 | 0.25 | 0.084835 | 0.21375
4176 | ЗТП-10кВ Пр-16-20 | Орловский РЭС | Орловская область | Орловский район | 10/0,4 | 0.4 | 0.41798 | 0.0908
4177 | КТП-10кВ Прб-16-27 | Орловский РЭС | Орловская область | Орловский район | 10/0,4 | 0.1 | 0.026677 | 0.091958
4178 | КТП-10кВ Прб-16-32 | Орловский РЭС | Орловская область | Орловский район | 10/0,4 | 0.16 | 0.085014 | 0.10946
4179 | КТП-10кВ Пищ-908-6 | Орловский РЭС | Орловская область | Орловский район | 10/0,4 | 0.1 | 0.055528 | 0.06628
4180 | ЗТП-10кВ Вол-2-1 | Орловский РЭС | Орловская область | Орловский район | 10/0,4 | 0.16 | 0.046366 | 0.14385
4181 | КТП-10кВ Вол-2-2 | Орловский РЭС | Орловская область | Орловский район | 10/0,4 | 0.16 | 0.076501 | 0.11703
4182 | КТП-10кВ Вол-2-3 | Орловский РЭС | Орловская область | Орловский район | 10/0,4 | 0.16 | 0.074663 | 0.11867
4183 | КТП-10кВ Вол-2-4 | Орловский РЭС | Орловская область | Орловский район | 10/0,4 | 0.1 | 0.031743 | 0.087448
4184 | КТП-10кВ Вол-2-6 | Орловский РЭС | Орловская область | Орловский район | 10/0,4 | 0.1 | 0.047538 | 0.073391
4185 | КТП-10кВ Вол-2-7 | Орловский РЭС | Орловская область | Орловский район | 10/0,4 | 0.25 | 0.099161 | 0.201
4186 | КТП-10кВ Вол-2-8 | Орловский РЭС | Орловская область | Орловский район | 10/0,4 | 0.063 | 0.027101 | 0.048771
4187 | КТП-10кВ Вол-28-1 | Орловский РЭС | Орловская область | Орловский район | 10/0,4 | 0.1 | 0.059475 | 0.062767
4188 | КТП-10кВ Вол-28-2 | Орловский РЭС | Орловская область | Орловский район | 10/0,4 | 0.16 | 0.051325 | 0.13944
4189 | КТП-10кВ Рай-65-24 | Орловский РЭС | Орловская область | Орловский район | 10/0,4 | 0.25 | 0.13208 | 0.1717
4190 | КТП-10кВ Вол-28-5 | Орловский РЭС | Орловская область | Орловский район | 10/0,4 | 0.16 | 0.075415 | 0.118
4191 | КТП-10кВ Вол-28-6 | Орловский РЭС | Орловская область | Орловский район | 10/0,4 | 0.16 | 0.071222 | 0.12173
4192 | КТП-10кВ Вол-28-7 | Орловский РЭС | Орловская область | Орловский район | 10/0,4 | 0.16 | 0.066581 | 0.12586
4193 | КТП-10кВ Вол-28-8 | Орловский РЭС | Орловская область | Орловский район | 10/0,4 | 0.1 | 0.057222 | 0.064773
4194 | ЗТП-10кВ Вол-28-44 | Орловский РЭС | Орловская область | Орловский район | 10/0,4 | 0.4 | 0.34787 | 0.1532
4195 | КТП-10кВ Рай-65-13 | Орловский РЭС | Орловская область | Орловский район | 10/0,4 | 0.16 | 0.037572 | 0.15168
4196 | КТП-10кВ Вол-28-18 | Орловский РЭС | Орловская область | Орловский район | 10/0,4 | 0.25 | 0.08855 | 0.21044
4197 | КТП-10кВ Вол-37-2 | Орловский РЭС | Орловская область | Орловский район | 10/0,4 | 0.18 | 0.1023 | 0.11721
4198 | КТП-10кВ Вол-37-3 | Орловский РЭС | Орловская область | Орловский район | 10/0,4 | 0.16 | 0.089976 | 0.10504
4199 | КТП-10кВ Вол-37-5 | Орловский РЭС | Орловская область | Орловский район | 10/0,4 | 0.16 | 0.050008 | 0.14061
4200 | КТП-10кВ Вол-37-7 | Орловский РЭС | Орловская область | Орловский район | 10/0,4 | 0.1 | 0.058246 | 0.063861
4201 | КТП-10кВ Вол-37-8 | Орловский РЭС | Орловская область | Орловский район | 10/0,4 | 0.1 | 0.047377 | 0.073534
4202 | КТП-10кВ Вол-37-9 | Орловский РЭС | Орловская область | Орловский район | 10/0,4 | 0.16 | 0.041522 | 0.14817
4203 | КТП-10кВ Вол-37-10 | Орловский РЭС | Орловская область | Орловский район | 10/0,4 | 0.1 | 0.047237 | 0.073659
4204 | КТП-10кВ Вол-37-11 | Орловский РЭС | Орловская область | Орловский район | 10/0,4 | 0.16 | 0.065501 | 0.12682
4205 | КТП-10кВ Вол-37-12 | Орловский РЭС | Орловская область | Орловский район | 10/0,4 | 0.25 | 0.094797 | 0.20488
4206 | КТП-10кВ Вол-37-13 | Орловский РЭС | Орловская область | Орловский район | 10/0,4 | 0.16 | 0.043516 | 0.14639
4207 | КТП-10кВ Вол-37-14 | Орловский РЭС | Орловская область | Орловский район | 10/0,4 | 0.16 | 0.051795 | 0.13902
4208 | КТП-10кВ Вол-37-19 | Орловский РЭС | Орловская область | Орловский район | 10/0,4 | 0.1 | 0.04981 | 0.071369
4209 | КТП-10кВ Вол-37-24 | Орловский РЭС | Орловская область | Орловский район | 10/0,4 | 0.25 | 0.10596 | 0.19495
4210 | КТП-10кВ Вол-61-2 | Орловский РЭС | Орловская область | Орловский район | 10/0,4 | 0.25 | 0.14704 | 0.15839
4211 | КТП-10кВ Вол-61-3 | Орловский РЭС | Орловская область | Орловский район | 10/0,4 | 0.16 | 0.050961 | 0.13976
4212 | КТП-10кВ Вол-61-4 | Орловский РЭС | Орловская область | Орловский район | 10/0,4 | 0.25 | 0.10136 | 0.19904
4213 | КТП-10кВ Вол-61-5 | Орловский РЭС | Орловская область | Орловский район | 10/0,4 | 0.1 | 0.046945 | 0.073919
4214 | КТП-10кВ Вол-61-6 | Орловский РЭС | Орловская область | Орловский район | 10/0,4 | 0.1 | 0.025631 | 0.092888
4215 | КТП-10кВ Вол-61-10 | Орловский РЭС | Орловская область | Орловский район | 10/0,4 | 0.16 | 0.067318 | 0.12521
4216 | КТП-10кВ Вол-61-13 | Орловский РЭС | Орловская область | Орловский район | 10/0,4 | 0.06 | 0.026137 | 0.046158
4217 | КТП-10кВ Вол-61-15 | Орловский РЭС | Орловская область | Орловский район | 10/0,4 | 0.1 | 0.031452 | 0.087707
4218 | КТП-10кВ Вол-63-1 | Орловский РЭС | Орловская область | Орловский район | 10/0,4 | 0.16 | 0.083011 | 0.11124
4219 | КТП-10кВ Вол-63-2 | Орловский РЭС | Орловская область | Орловский район | 10/0,4 | 0.16 | 0.092383 | 0.1029
4220 | КТП-10кВ Вол-63-3 | Орловский РЭС | Орловская область | Орловский район | 10/0,4 | 0.1 | 0.046224 | 0.07456
4221 | КТП-10кВ Вол-63-18 | Орловский РЭС | Орловская область | Орловский район | 10/0,4 | 0.16 | 0.05462 | 0.13651
4222 | ЗТП-10кВ В-63-15 | Орловский РЭС | Орловская область | Орловский район | 10/0,4 | 0.18 | 0.065003 | 0.15041
4223 | КТП-10кВ Вол-63-23 | Орловский РЭС | Орловская область | Орловский район | 10/0,4 | 0.063 | 0.01593 | 0.058714
4224 | КТП-10кВ Рай-73-2 | Орловский РЭС | Орловская область | Орловский район | 10/0,4 | 0.1 | 0.051941 | 0.069473
4225 | КТП-10кВ Рай-73-3 | Орловский РЭС | Орловская область | Орловский район | 10/0,4 | 0.25 | 0.12349 | 0.17935
4226 | КТП-10кВ Баш-5-1 | Орловский РЭС | Орловская область | Орловский район | 10/0,4 | 0.1 | 0.03611 | 0.083562
4227 | КТП-10кВ Пищ-908-1 | Орловский РЭС | Орловская область | Орловский район | 10/0,4 | 0.25 | 0.14868 | 0.15692
4228 | КТП-10кВ Пищ-908-3 | Орловский РЭС | Орловская область | Орловский район | 10/0,4 | 0.25 | 0.109 | 0.19224
4229 | КТП-10кВ Пищ-922-1 | Орловский РЭС | Орловская область | Орловский район | 10/0,4 | 0.25 | 0.14876 | 0.15686
4230 | КТП-10кВ Пищ-922-2 | Орловский РЭС | Орловская область | Орловский район | 10/0,4 | 0.1 | 0.044197 | 0.076364
4231 | КТП-10кВ Пищ-922-3 | Орловский РЭС | Орловская область | Орловский район | 10/0,4 | 0.16 | 0.061172 | 0.13068
4232 | КТП-10кВ Пищ-922-8 | Орловский РЭС | Орловская область | Орловский район | 10/0,4 | 0.16 | 0.085647 | 0.10889
4233 | КТП-10кВ Пищ-922-9 | Орловский РЭС | Орловская область | Орловский район | 10/0,4 | 0.16 | 0.052044 | 0.1388
4234 | КТП-10кВ Пищ-922-16 | Орловский РЭС | Орловская область | Орловский район | 10/0,4 | 0.4 | 0.35191 | 0.1496
4235 | КТП-10кВ Био-3-7 | Орловский РЭС | Орловская область | Орловский район | 10/0,4 | 0.25 | 0.076359 | 0.22129
4236 | КТП-10кВ Пут-3-1 | Орловский РЭС | Орловская область | Орловский район | 10/0,4 | 0.25 | 0.10814 | 0.19301
4237 | КТП-10кВ Пут-3-4 | Орловский РЭС | Орловская область | Орловский район | 10/0,4 | 0.06 | 0.035683 | 0.037662
4238 | КТП-10кВ Пут-3-5 | Орловский РЭС | Орловская область | Орловский район | 10/0,4 | 0.063 | 0.014926 | 0.059607
4239 | КТП-10кВ Пут-3-6 | Орловский РЭС | Орловская область | Орловский район | 10/0,4 | 0.16 | 0.03817 | 0.15115
4240 | КТП-10кВ Пут-3-7 | Орловский РЭС | Орловская область | Орловский район | 10/0,4 | 0.063 | 0.017084 | 0.057686
4241 | КТП-10кВ Пут-3-8 | Орловский РЭС | Орловская область | Орловский район | 10/0,4 | 0.16 | 0.090071 | 0.10496
4242 | КТП-10кВ Пут-3-11 | Орловский РЭС | Орловская область | Орловский район | 10/0,4 | 0.1 | 0.049998 | 0.071202
4243 | КТП-10кВ Пут-3-12 | Орловский РЭС | Орловская область | Орловский район | 10/0,4 | 0.1 | 0.051486 | 0.069877
4244 | КТП-10кВ Южн-20-6 | Орловский РЭС | Орловская область | Орловский район | 10/0,4 | 0.16 | 0.069937 | 0.12288
4245 | КТП-10кВ Альш-20-5 | Орловский РЭС | Орловская область | Орловский район | 10/0,4 | 0.1 | 0.044644 | 0.075967
4246 | КТП-10кВ Альш-20-8 | Орловский РЭС | Орловская область | Орловский район | 10/0,4 | 0.16 | 0.049044 | 0.14147
4247 | КТП-10кВ Альш-20-9 | Орловский РЭС | Орловская область | Орловский район | 10/0,4 | 0.1 | 0.030382 | 0.08866
4248 | КТП-10кВ Альш-20-10 | Орловский РЭС | Орловская область | Орловский район | 10/0,4 | 0.063 | 0.023894 | 0.051625
4249 | КТП-10кВ Альш-20-11 | Орловский РЭС | Орловская область | Орловский район | 10/0,4 | 0.25 | 0.14691 | 0.1585
4250 | КТП-10кВ Альш-20-13 | Орловский РЭС | Орловская область | Орловский район | 10/0,4 | 0.1 | 0.043738 | 0.076773
4251 | КТП-10кВ Альш-20-15 | Орловский РЭС | Орловская область | Орловский район | 10/0,4 | 0.1 | 0.043847 | 0.076676
4252 | КТП-10кВ Альш-20-29 | Орловский РЭС | Орловская область | Орловский район | 10/0,4 | 0.25 | 0.11383 | 0.18794
4253 | КТП-10кВ Альш-20-16 | Орловский РЭС | Орловская область | Орловский район | 10/0,4 | 0.1 | 0.032993 | 0.086337
4254 | КТП-10кВ Альш-20-23 | Орловский РЭС | Орловская область | Орловский район | 10/0,4 | 0.25 | 0.12364 | 0.17921
4255 | ЗТП-10кВ Альш-21-1 | Орловский РЭС | Орловская область | Орловский район | 10/0,4 | 0.063 | 0.028242 | 0.047756
4256 | КТП-10кВ Альш-21-2 | Орловский РЭС | Орловская область | Орловский район | 10/0,4 | 0.1 | 0.034551 | 0.08495
4257 | КТП-10кВ Пут-3-15 | Орловский РЭС | Орловская область | Орловский район | 10/0,4 | 0.063 | 0.020847 | 0.054337
4258 | КТП-10кВ Пут-5-2 | Орловский РЭС | Орловская область | Орловский район | 10/0,4 | 0.1 | 0.050464 | 0.070787
4259 | КТП-10кВ Пут-5-3 | Орловский РЭС | Орловская область | Орловский район | 10/0,4 | 0.03 | 0.011292 | 0.024661
4260 | КТП-10кВ Пут-5-4 | Орловский РЭС | Орловская область | Орловский район | 10/0,4 | 0.1 | 0.023669 | 0.094635
4261 | КТП-10кВ Пут-5-5 | Орловский РЭС | Орловская область | Орловский район | 10/0,4 | 0.16 | 0.037838 | 0.15144
4262 | КТП-10кВ Пут-6-1 | Орловский РЭС | Орловская область | Орловский район | 10/0,4 | 0.16 | 0.04038 | 0.14918
4263 | КТП-10кВ Пут-6-2 | Орловский РЭС | Орловская область | Орловский район | 10/0,4 | 0.04 | 0.013375 | 0.034376
4264 | КТП-10кВ Пут-6-5 | Орловский РЭС | Орловская область | Орловский район | 10/0,4 | 0.1 | 0.028576 | 0.090268
4265 | КТП-10кВ Пут-6-6 | Орловский РЭС | Орловская область | Орловский район | 10/0,4 | 0.063 | 0.016423 | 0.058274
4266 | КТП-10кВ Альш-21-3 | Орловский РЭС | Орловская область | Орловский район | 10/0,4 | 0.1 | 0.051402 | 0.069952
4267 | КТП-10кВ Альш-21-4 | Орловский РЭС | Орловская область | Орловский район | 10/0,4 | 0.25 | 0.12003 | 0.18243
4268 | КТП-10кВ Альш-21-5 | Орловский РЭС | Орловская область | Орловский район | 10/0,4 | 0.063 | 0.023771 | 0.051735
4269 | КТП-10кВ Альш-21-6 | Орловский РЭС | Орловская область | Орловский район | 10/0,4 | 0.16 | 0.040668 | 0.14893
4270 | КТП-10кВ Альш-21-7 | Орловский РЭС | Орловская область | Орловский район | 10/0,4 | 0.16 | 0.095125 | 0.10046
4271 | КТП-10кВ Альш-21-9 | Орловский РЭС | Орловская область | Орловский район | 10/0,4 | 0.25 | 0.063408 | 0.23282
4272 | КТП-10кВ Альш-21-10 | Орловский РЭС | Орловская область | Орловский район | 10/0,4 | 0.1 | 0.045273 | 0.075407
4273 | КТП-10кВ Альш-21-11 | Орловский РЭС | Орловская область | Орловский район | 10/0,4 | 0.25 | 0.12168 | 0.18096
4274 | КТП-10кВ Альш-21-12 | Орловский РЭС | Орловская область | Орловский район | 10/0,4 | 0.063 | 0.032274 | 0.044167
4275 | КТП-10кВ Альш-21-13 | Орловский РЭС | Орловская область | Орловский район | 10/0,4 | 0.25 | 0.07411 | 0.22329
4276 | ЗТП-10кВ Альш-21-24 | Орловский РЭС | Орловская область | Орловский район | 10/0,4 | 0.25 | 0.12316 | 0.17964
4277 | КТП-10кВ Альш-21-31 | Орловский РЭС | Орловская область | Орловский район | 10/0,4 | 0.03 | 0.015044 | 0.021321
4278 | КТП-10кВ Альш-21-39 | Орловский РЭС | Орловская область | Орловский район | 10/0,4 | 0.25 | 0.066286 | 0.23026
4279 | КТП-10кВ Альш-23-3 | Орловский РЭС | Орловская область | Орловский район | 10/0,4 | 0.25 | 0.076652 | 0.22103
4280 | КТП-10кВ Альш-25-1 | Орловский РЭС | Орловская область | Орловский район | 10/0,4 | 0.1 | 0.047912 | 0.073058
4281 | КТП 10кВ Шеп-3-12 | Орловский РЭС | Орловская область | Орловский район | 10/0,4 | 0.063 | 0.035254 | 0.041515
4282 | КТП 10кВ Шеп-1-1 | Орловский РЭС | Орловская область | Орловский район | 10/0,4 | 0.16 | 0.067977 | 0.12462
4283 | КТП-10кВ Нов-7-6 | Орловский РЭС | Орловская область | Орловский район | 10/0,4 | 0.16 | 0.084683 | 0.10975
4284 | КТП-10кВ Альш-9-3 | Орловский РЭС | Орловская область | Орловский район | 10/0,4 | 0.25 | 0.073888 | 0.22349
4285 | КТП-10кВ Альш-9-4 | Орловский РЭС | Орловская область | Орловский район | 10/0,4 | 0.16 | 0.091811 | 0.10341
4286 | ЗТП-10кВ Био-4-9 | Орловский РЭС | Орловская область | Орловский район | 10/0,4 | 0.16 | 0.051209 | 0.13954
4287 | КТП-10кВ Био-4-11 | Орловский РЭС | Орловская область | Орловский район | 10/0,4 | 0.4 | 0.28854 | 0.206
4288 | КТП-10кВ Био-4-8 | Орловский РЭС | Орловская область | Орловский район | 10/0,4 | 0.25 | 0.091211 | 0.20807
4289 | КТП-10кВ Био-4-13 | Орловский РЭС | Орловская область | Орловский район | 10/0,4 | 0.16 | 0.069563 | 0.12321
4290 | КТП-10кВ Стр-2-6 | Орловский РЭС | Орловская область | Орловский район | 10/0,4 | 0.16 | 0.074039 | 0.11923
4291 | КТП-10кВ Пут-2-2 | Орловский РЭС | Орловская область | Орловский район | 10/0,4 | 0.1 | 0.059797 | 0.062481
4292 | КТП-10кВ Пут-3-2 | Орловский РЭС | Орловская область | Орловский район | 10/0,4 | 0.63 | 0.32494 | 0.43971
4293 | КТП-10кВ Пищ-922-6 | Орловский РЭС | Орловская область | Орловский район | 10/0,4 | 0.16 | 0.048559 | 0.1419
4294 | КТП-10кВ СтК-2-9 | Орловский РЭС | Орловская область | Орловский район | 10/0,4 | 0.25 | 0.083909 | 0.21457
4295 | КТП-10кВ СтКол-4-37 | Орловский РЭС | Орловская область | Орловский район | 10/0,4 | 0.1 | 0.036521 | 0.083196
4296 | КТП-10кВ СтКол-5-15 | Орловский РЭС | Орловская область | Орловский район | 10/0,4 | 0.25 | 0.066656 | 0.22993
4297 | КТП-10кВ СтКол-5-10 | Орловский РЭС | Орловская область | Орловский район | 10/0,4 | 0.18 | 0.063491 | 0.15175
4298 | КТП-10кВ Южн-1-5 | Орловский РЭС | Орловская область | Орловский район | 10/0,4 | 0.4 | 0.33303 | 0.1664
4299 | ЗТП-10кВ Южн-31-3 | Орловский РЭС | Орловская область | Орловский район | 10/0,4 | 1.03 | 0.42067 | 0.81731
4300 | КТП-10кВ Пищ-922-15 | Орловский РЭС | Орловская область | Орловский район | 10/0,4 | 0.1 | 0.047469 | 0.073452
4301 | КТП-10кВ Южн-2-15 | Орловский РЭС | Орловская область | Орловский район | 10/0,4 | 0.03 | 0.014645 | 0.021676
4302 | КТП-10кВ Прб-6-12 | Орловский РЭС | Орловская область | Орловский район | 10/0,4 | 0.1 | 0.050552 | 0.070709
4303 | КТП-10кВ Южн-18-31 | Орловский РЭС | Орловская область | Орловский район | 10/0,4 | 0.16 | 0.087442 | 0.1073
4304 | КТП-10кВ Южн-18-30 | Орловский РЭС | Орловская область | Орловский район | 10/0,4 | 0.04 | 0.010338 | 0.037079
4305 | КТП-10кВ Прб-6-16 | Орловский РЭС | Орловская область | Орловский район | 10/0,4 | 0.25 | 0.10713 | 0.19391
4306 | КТП-10кВ Прб-6-17 | Орловский РЭС | Орловская область | Орловский район | 10/0,4 | 0.16 | 0.060907 | 0.13091
4307 | КТП-10кВ Прб-6-37 | Орловский РЭС | Орловская область | Орловский район | 10/0,4 | 0.04 | 0.01307 | 0.034648
4308 | КТП-10кВ Южн-22-18 | Орловский РЭС | Орловская область | Орловский район | 10/0,4 | 0.1 | 0.036019 | 0.083643
4309 | КТП-10кВ Южн-22-8 | Орловский РЭС | Орловская область | Орловский район | 10/0,4 | 0.25 | 0.10889 | 0.19234
4310 | КТП-10кВ Кул-2-11 | Орловский РЭС | Орловская область | Орловский район | 10/0,4 | 0.16 | 0.071565 | 0.12143
4311 | КТП-10кВ Южн-22-27 | Орловский РЭС | Орловская область | Орловский район | 10/0,4 | 0.25 | 0.15089 | 0.15496
4312 | КТП-10кВ Южн-22-29 | Орловский РЭС | Орловская область | Орловский район | 10/0,4 | 0.063 | 0.029321 | 0.046795
4313 | КТП-10кВ Прб-6-34 | Орловский РЭС | Орловская область | Орловский район | 10/0,4 | 0.063 | 0.024072 | 0.051467
4314 | КТП-10кВ Кул-1-4 | Орловский РЭС | Орловская область | Орловский район | 10/0,4 | 0.4 | 0.38831 | 0.1172
4315 | КТП-10кВ Прб-6-26 | Орловский РЭС | Орловская область | Орловский район | 10/0,4 | 0.16 | 0.090006 | 0.10501
4316 | КТП-10кВ Прб-6-28 | Орловский РЭС | Орловская область | Орловский район | 10/0,4 | 0.04 | 0.019744 | 0.028708
4317 | КТП-10кВ Кул-3-19 | Орловский РЭС | Орловская область | Орловский район | 10/0,4 | 0.04 | 0.016954 | 0.031191
4318 | КТП-10кВ Кул-3-15 | Орловский РЭС | Орловская область | Орловский район | 10/0,4 | 0.4 | 0.28315 | 0.2108
4319 | КТП-10кВ Кул-5-19 | Орловский РЭС | Орловская область | Орловский район | 10/0,4 | 0.25 | 0.11482 | 0.18706
4320 | ЗТП-10кВ Пр-16-11 | Орловский РЭС | Орловская область | Орловский район | 10/0,4 | 0.25 | 0.10762 | 0.19347
4321 | КТП-10кВ Кул-5-20 | Орловский РЭС | Орловская область | Орловский район | 10/0,4 | 0.16 | 0.057667 | 0.1338
4322 | КТП-10кВ Кул-6-3 | Орловский РЭС | Орловская область | Орловский район | 10/0,4 | 0.25 | 0.07436 | 0.22307
4323 | ЗТП-10кВ Прб-16-10 | Орловский РЭС | Орловская область | Орловский район | 10/0,4 | 0.4 | 0.38697 | 0.1184
4324 | КТП-10кВ Кул-7-4 | Орловский РЭС | Орловская область | Орловский район | 10/0,4 | 0.25 | 0.083924 | 0.21456
4325 | КТП-10кВ Пут-3-3 | Орловский РЭС | Орловская область | Орловский район | 10/0,4 | 0.16 | 0.039804 | 0.14969
4326 | КТП-10кВ Прб-16-12 | Орловский РЭС | Орловская область | Орловский район | 10/0,4 | 0.03 | 0.006937 | 0.028536
4327 | КТП-10кВ Прб-16-14 | Орловский РЭС | Орловская область | Орловский район | 10/0,4 | 0.1 | 0.053344 | 0.068224
4328 | КТП-10кВ Южн-20-9 | Орловский РЭС | Орловская область | Орловский район | 10/0,4 | 0.25 | 0.079973 | 0.21807
4329 | КТП-10кВ Прб-16-19 | Орловский РЭС | Орловская область | Орловский район | 10/0,4 | 0.063 | 0.015675 | 0.05894
4330 | КТП-10кВ Южн-20-18 | Орловский РЭС | Орловская область | Орловский район | 10/0,4 | 0.1 | 0.059887 | 0.0624
4331 | КТП-10кВ Южн-20-11 | Орловский РЭС | Орловская область | Орловский район | 10/0,4 | 0.25 | 0.12954 | 0.17396
4332 | КТП-10кВ Южн-20-13 | Орловский РЭС | Орловская область | Орловский район | 10/0,4 | 0.063 | 0.029587 | 0.046558
4333 | КТП-10кВ Южн-7-19 | Орловский РЭС | Орловская область | Орловский район | 10/0,4 | 0.1 | 0.039025 | 0.080967
4334 | КТП-10кВ Южн-7-16 | Орловский РЭС | Орловская область | Орловский район | 10/0,4 | 0.1 | 0.027371 | 0.09134
4335 | КТП-10кВ Звяг-9-11 Храм | Орловский РЭС | Орловская область | Орловский район | 10/0,4 | 0.1 | 0.051549 | 0.069822
4336 | КТП-10кВ Звяг-9-9 | Орловский РЭС | Орловская область | Орловский район | 10/0,4 | 0.25 | 0.082688 | 0.21566
4337 | КТП-10кВ Прб-16-28 | Орловский РЭС | Орловская область | Орловский район | 10/0,4 | 0.25 | 0.10812 | 0.19302
4338 | КТП-10кВ Южн-10-2 | Орловский РЭС | Орловская область | Орловский район | 10/0,4 | 0.16 | 0.044864 | 0.14519
4339 | КТП-10кВ Южн-10-3 | Орловский РЭС | Орловская область | Орловский район | 10/0,4 | 0.01 | 0.0052966 | 0.0068561
4340 | КТП-10кВ Южн-10-5 | Орловский РЭС | Орловская область | Орловский район | 10/0,4 | 0.25 | 0.14554 | 0.15972
4341 | КТП-10кВ Вол-2-10 | Орловский РЭС | Орловская область | Орловский район | 10/0,4 | 0.16 | 0.089892 | 0.10512
4342 | КТП-10кВ Вол-2-15 | Орловский РЭС | Орловская область | Орловский район | 10/0,4 | 0.16 | 0.052827 | 0.1381
4343 | КТП-10кВ Вол-2-9 | Орловский РЭС | Орловская область | Орловский район | 10/0,4 | 0.1 | 0.024634 | 0.093775
4344 | КТП-10кВ Вол-2-12 | Орловский РЭС | Орловская область | Орловский район | 10/0,4 | 0.1 | 0.057678 | 0.064367
4345 | КТП-10кВ Вол-2-13 | Орловский РЭС | Орловская область | Орловский район | 10/0,4 | 0.25 | 0.11923 | 0.18314
4346 | КТП-10кВ Южн-10-9 - НСТ "Дружба" | Орловский РЭС | Орловская область | Орловский район | 10/0,4 | 0.16 | 0.079951 | 0.11396
4347 | КТП-10кВ Вол-28-20 | Орловский РЭС | Орловская область | Орловский район | 10/0,4 | 0.25 | 0.11607 | 0.18595
4348 | КТП-10кВ Вол-28-19 | Орловский РЭС | Орловская область | Орловский район | 10/0,4 | 0.1 | 0.043043 | 0.077392
4349 | КТП-10кВ Нов-7-24 | Орловский РЭС | Орловская область | Орловский район | 10/0,4 | 0.25 | 0.1383 | 0.16616
4350 | КТП-10кВ Альш-20-18 | Орловский РЭС | Орловская область | Орловский район | 10/0,4 | 0.25 | 0.13619 | 0.16804
4351 | КТП-10кВ Альш-20-20 | Орловский РЭС | Орловская область | Орловский район | 10/0,4 | 0.16 | 0.073019 | 0.12013
4352 | КТП-10кВ Вол-37-20 | Орловский РЭС | Орловская область | Орловский район | 10/0,4 | 0.16 | 0.046178 | 0.14402
4353 | КТП-10кВ Альш-20-22 | Орловский РЭС | Орловская область | Орловский район | 10/0,4 | 0.16 | 0.043284 | 0.1466
4354 | КТП-10кВ Вол-37-15 | Орловский РЭС | Орловская область | Орловский район | 10/0,4 | 0.16 | 0.050225 | 0.14042
4355 | КТП-10кВ Вол-37-27 | Орловский РЭС | Орловская область | Орловский район | 10/0,4 | 0.1 | 0.053161 | 0.068386
4356 | КТП-10кВ Альш-21-8 | Орловский РЭС | Орловская область | Орловский район | 10/0,4 | 0.16 | 0.078703 | 0.11507
4357 | КТП-10кВ Вол-37-22 | Орловский РЭС | Орловская область | Орловский район | 10/0,4 | 0.1 | 0.04777 | 0.073184
4358 | КТП-10кВ СтКол-5-24 | Орловский РЭС | Орловская область | Орловский район | 10/0,4 | 0.4 | 0.32494 | 0.1736
4359 | ЗТП-10кВ Южн-17-2 | Орловский РЭС | Орловская область | Орловский район | 10/0,4 | 1.26 | 0.49753 | 1.015
4360 | КТП-10кВ Вол-61-7 | Орловский РЭС | Орловская область | Орловский район | 10/0,4 | 0.25 | 0.072451 | 0.22477
4361 | КТП-10кВ Вол-61-19 | Орловский РЭС | Орловская область | Орловский район | 10/0,4 | 0.4 | 0.34247 | 0.158
4362 | КТП-10кВ Вол-61-12 | Орловский РЭС | Орловская область | Орловский район | 10/0,4 | 0.16 | 0.070766 | 0.12214
4363 | КТП-10кВ Звяг-1-16 | Орловский РЭС | Орловская область | Орловский район | 10/0,4 | 0.25 | 0.099198 | 0.20096
4364 | КТП-10кВ Вол-61-16 | Орловский РЭС | Орловская область | Орловский район | 10/0,4 | 0.1 | 0.030525 | 0.088533
4365 | КТП-10кВ Звяг-2а-2 | Орловский РЭС | Орловская область | Орловский район | 10/0,4 | 0.16 | 0.043421 | 0.14648
4366 | КТП-10кВ Звяг-3-6 | Орловский РЭС | Орловская область | Орловский район | 10/0,4 | 0.16 | 0.097053 | 0.098743
4367 | КТП-10кВ Звяг-3-15 | Орловский РЭС | Орловская область | Орловский район | 10/0,4 | 0.03 | 0.013967 | 0.022279
4368 | КТП-10кВ Вол-63-10 | Орловский РЭС | Орловская область | Орловский район | 10/0,4 | 0.25 | 0.10452 | 0.19623
4369 | КТП-10кВ Вол-63-16 | Орловский РЭС | Орловская область | Орловский район | 10/0,4 | 0.1 | 0.040117 | 0.079996
4370 | КТП-10кВ Вол-63-5 | Орловский РЭС | Орловская область | Орловский район | 10/0,4 | 0.4 | 0.35461 | 0.1472
4371 | КТП-10кВ Рай-65-1 | Орловский РЭС | Орловская область | Орловский район | 10/0,4 | 0.25 | 0.063909 | 0.23237
4372 | КТП-10кВ Шеп-2-2 | Орловский РЭС | Орловская область | Орловский район | 10/0,4 | 0.16 | 0.095205 | 0.10039
4373 | КТП-10кВ Шеп-2-5 | Орловский РЭС | Орловская область | Орловский район | 10/0,4 | 0.1 | 0.043042 | 0.077393
4374 | КТП 10кВ Шеп-3-11 | Орловский РЭС | Орловская область | Орловский район | 10/0,4 | 0.4 | 0.33303 | 0.1664
4375 | КТП-10кВ Нов-2-11 | Орловский РЭС | Орловская область | Орловский район | 10/0,4 | 0.1 | 0.057809 | 0.06425
4376 | КТП-10кВ Нов-5-5 | Орловский РЭС | Орловская область | Орловский район | 10/0,4 | 0.25 | 0.081986 | 0.21628
4377 | КТП-10кВ Нов-1-8 | Орловский РЭС | Орловская область | Орловский район | 10/0,4 | 0.063 | 0.03686 | 0.040085
4378 | КТП-10кВ Нов-1-9 | Орловский РЭС | Орловская область | Орловский район | 10/0,4 | 0.4 | 0.25483 | 0.236
4379 | КТП-10кВ Нов-2-5 | Орловский РЭС | Орловская область | Орловский район | 10/0,4 | 0.16 | 0.046621 | 0.14363
4380 | КТП-10кВ Бак-1-4 | Орловский РЭС | Орловская область | Орловский район | 10/0,4 | 0.1 | 0.043628 | 0.076871
4381 | КТП-10кВ Бак-3-8 | Орловский РЭС | Орловская область | Орловский район | 10/0,4 | 0.16 | 0.094828 | 0.10072
4382 | КТП-10кВ Бак-4-2 | Орловский РЭС | Орловская область | Орловский район | 10/0,4 | 0.063 | 0.024941 | 0.050693
4383 | КТП-10кВ Жил-4-8 | Орловский РЭС | Орловская область | Орловский район | 10/0,4 | 0.4 | 0.42472 | 0.0848
4384 | ЗТП-10кВ Био-2-6 | Орловский РЭС | Орловская область | Орловский район | 10/0,4 | 0.8 | 0.36085 | 0.60444
4385 | КТП-10кВ Био-6-2 | Орловский РЭС | Орловская область | Орловский район | 10/0,4 | 0.25 | 0.14348 | 0.16155
4386 | КТП-10кВ Шеп-9-25 | Орловский РЭС | Орловская область | Орловский район | 10/0,4 | 0.063 | 0.026619 | 0.0492
4387 | ЗТП-10кВ Альш-25-4 П | Орловский РЭС | Орловская область | Орловский район | 10/0,4 | 1.26 | 0.52248 | 0.99281
4388 | КТП-10кВ Альш-20-28 | Орловский РЭС | Орловская область | Орловский район | 10/0,4 | 0.25 | 0.14575 | 0.15953
4389 | КТП-10кВ Южн-19-6 | Орловский РЭС | Орловская область | Орловский район | 10/0,4 | 0.25 | 0.10325 | 0.19735
4390 | КТП-10кВ Кул-3-18 | Орловский РЭС | Орловская область | Орловский район | 10/0,4 | 0.025 | 0.006405 | 0.023225
4391 | КТП-10кВ Южн-10-20 | Орловский РЭС | Орловская область | Орловский район | 10/0,4 | 0.1 | 0.031017 | 0.088095
4392 | КТП-10кВ Серебряная Нить | Орловский РЭС | Орловская область | Орловский район | 10/0,4 | 0.4 | 0.38562 | 0.1196
4393 | ЗТП-10кВ А-25-9 | Орловский РЭС | Орловская область | Орловский район | 10/0,4 | 1.26 | 0.60446 | 0.91985
4394 | КТП-10кВ Альш-25-10 | Орловский РЭС | Орловская область | Орловский район | 10/0,4 | 0.8 | 0.35299 | 0.61144
4395 | КТП-10кВ Стр-2-16 | Орловский РЭС | Орловская область | Орловский район | 10/0,4 | 0.63 | 0.42337 | 0.35211
4396 | КТП-10кВ Кул-1-21 | Орловский РЭС | Орловская область | Орловский район | 10/0,4 | 0.4 | 0.38966 | 0.116
4397 | КТП-10кВ Южн-17-3 | Орловский РЭС | Орловская область | Орловский район | 10/0,4 | 0.25 | 0.14612 | 0.1592
4398 | КТП-10кВ Южн-7-26 | Орловский РЭС | Орловская область | Орловский район | 10/0,4 | 0.063 | 0.018017 | 0.056856
4399 | КТП-10кВ Кул-1-22 | Орловский РЭС | Орловская область | Орловский район | 10/0,4 | 0.1 | 0.026093 | 0.092478
4400 | КТП-10кВ Звяг-4-4 | Орловский РЭС | Орловская область | Орловский район | 10/0,4 | 0.63 | 0.37425 | 0.39583
4401 | КТП-10кВ Вол-37-30 | Орловский РЭС | Орловская область | Орловский район | 10/0,4 | 0.1 | 0.031521 | 0.087646
4402 | КТП-10кВ Вол-2-20 | Орловский РЭС | Орловская область | Орловский район | 10/0,4 | 0.16 | 0.043279 | 0.1466
4403 | КТП-10кВ Вол-2-21 | Орловский РЭС | Орловская область | Орловский район | 10/0,4 | 0.16 | 0.088142 | 0.10667
4404 | КТП-10кВ Вол-2-22 | Орловский РЭС | Орловская область | Орловский район | 10/0,4 | 0.25 | 0.13861 | 0.16589
4405 | КТП-10кВ Нов-7-21 | Орловский РЭС | Орловская область | Орловский район | 10/0,4 | 0.063 | 0.015398 | 0.059187
4406 | КТП-10кВ Вол-28-51 | Орловский РЭС | Орловская область | Орловский район | 10/0,4 | 0.4 | 0.35461 | 0.1472
4407 | ЗТП-10кВ Био-5-5 | Орловский РЭС | Орловская область | Орловский район | 10/0,4 | 0.63 | 0.46787 | 0.31251
4408 | КТП-10кВ Био-5-4 | Орловский РЭС | Орловская область | Орловский район | 10/0,4 | 0.63 | 0.36492 | 0.40413
4409 | ЗТП-10кВ Б-5-3 | Орловский РЭС | Орловская область | Орловский район | 10/0,4 | 0.4 | 0.2229 | 0.26442
4410 | КТП-10кВ Био-3-8 | Орловский РЭС | Орловская область | Орловский район | 10/0,4 | 0.025 | 0.0058253 | 0.023741
4411 | КТП-10кВ Био-4-10 | Орловский РЭС | Орловская область | Орловский район | 10/0,4 | 0.32 | 0.11949 | 0.26389
4412 | КТП-10кВ Звяг-9-2 | Орловский РЭС | Орловская область | Орловский район | 10/0,4 | 0.1 | 0.026367 | 0.092234
4413 | КТП-10кВ Кул-2-34 | Орловский РЭС | Орловская область | Орловский район | 10/0,4 | 0.25 | 0.13806 | 0.16637
4414 | КТП-10кВ Шеп-7-4 | Орловский РЭС | Орловская область | Орловский район | 10/0,4 | 0.16 | 0.096066 | 0.099622
4415 | ЗТП-10кВ В-61-33 (зарядная станция) | Орловский РЭС | Орловская область | Орловский район | 10/0,4 | 0.063 | 0.037864 | 0.039192
4416 | КТП-10кВ Прб-16-41 | Орловский РЭС | Орловская область | Орловский район | 10/0,4 | 0.1 | 0.055234 | 0.066541
4417 | КТП-10кВ Южн-20-29 | Орловский РЭС | Орловская область | Орловский район | 10/0,4 | 0.25 | 0.12537 | 0.17767
4418 | КТП-10кВ Звяг-2-16 | Орловский РЭС | Орловская область | Орловский район | 10/0,4 | 0.16 | 0.065131 | 0.12715
4419 | КТП-10кВ Южн-22-3 | Орловский РЭС | Орловская область | Орловский район | 10/0,4 | 0.25 | 0.078152 | 0.21969
4420 | КТП-10кВ Южн-20-10 | Орловский РЭС | Орловская область | Орловский район | 10/0,4 | 0.25 | 0.06464 | 0.23172
4421 | КТП-10кВ Прб-6-45 | Орловский РЭС | Орловская область | Орловский район | 10/0,4 | 0.16 | 0.06827 | 0.12436
4422 | КТП-10кВ Вол-28-12 | Орловский РЭС | Орловская область | Орловский район | 10/0,4 | 0.1 | 0.036494 | 0.08322
4423 | ЗТП-10кВ Пищ-908-4 (зарядная станция) | Орловский РЭС | Орловская область | Орловский район | 10/0,4 | 0.1 | 0.05599 | 0.065869
4424 | КТП-10кВ Био-2-11 | Орловский РЭС | Орловская область | Орловский район | 10/0,4 | 0.1 | 0.056095 | 0.065775
4425 | КТП-10кВ Стр-1-2 | Орловский РЭС | Орловская область | Орловский район | 10/0,4 | 0.16 | 0.072749 | 0.12037
4426 | КТП-10кВ Стр-2-4 | Орловский РЭС | Орловская область | Орловский район | 10/0,4 | 0.4 | 0.37348 | 0.1304
4427 | КТП-10кВ СтКол-3-29 | Орловский РЭС | Орловская область | Орловский район | 10/0,4 | 0.04 | 0.020933 | 0.02765
4428 | КТП-10кВ Вол-63-4 | Орловский РЭС | Орловская область | Орловский район | 10/0,4 | 0.16 | 0.042461 | 0.14733
4429 | КТП-10кВ Вол-37-32 | Орловский РЭС | Орловская область | Орловский район | 10/0,4 | 0.1 | 0.041534 | 0.078734
4430 | КТП-10кВ Рай-65-16 | Орловский РЭС | Орловская область | Орловский район | 10/0,4 | 0.25 | 0.13285 | 0.17101
4431 | КТП-10кВ Био-3-9 | Орловский РЭС | Орловская область | Орловский район | 10/0,4 | 0.063 | 0.034721 | 0.04199
4432 | КТП-10кВ Кул-1-24 | Орловский РЭС | Орловская область | Орловский район | 10/0,4 | 0.16 | 0.03882 | 0.15057
4433 | КТП-10кВ Кул-3-14 | Орловский РЭС | Орловская область | Орловский район | 10/0,4 | 0.04 | 0.012241 | 0.035386
4434 | КТП-10кВ Вол-28-10 | Орловский РЭС | Орловская область | Орловский район | 10/0,4 | 0.063 | 0.015273 | 0.059298
4435 | КТП-10кВ СтКол-5-25 | Орловский РЭС | Орловская область | Орловский район | 10/0,4 | 0.25 | 0.10189 | 0.19857
4436 | МТП-10кВ СтКол-3-30 | Орловский РЭС | Орловская область | Орловский район | 10/0,4 | 0.025 | 0.012394 | 0.017894
4437 | КТП-10кВ Прб-6-39 | Орловский РЭС | Орловская область | Орловский район | 10/0,4 | 0.04 | 0.022338 | 0.026399
4438 | КТП-10кВ Южн-10-34 | Орловский РЭС | Орловская область | Орловский район | 10/0,4 | 0.5 | 0.28291 | 0.32671
4439 | КТП-10кВ Южн-22-7 | Орловский РЭС | Орловская область | Орловский район | 10/0,4 | 0.1 | 0.031045 | 0.08807
4440 | КТП-10кВ Прб-6-7 | Орловский РЭС | Орловская область | Орловский район | 10/0,4 | 0.04 | 0.019451 | 0.028969
4441 | КТП-10кВ Вол-61-25 | Орловский РЭС | Орловская область | Орловский район | 10/0,4 | 0.063 | 0.021773 | 0.053513
4442 | КТП-10кВ Прб-6-44 | Орловский РЭС | Орловская область | Орловский район | 10/0,4 | 0.1 | 0.031335 | 0.087812
4443 | КТП-10кВ Вол-37-33 | Орловский РЭС | Орловская область | Орловский район | 10/0,4 | 0.063 | 0.014844 | 0.05968
4444 | КТП-10кВ Вол-61-27 | Орловский РЭС | Орловская область | Орловский район | 10/0,4 | 0.025 | 0.0066349 | 0.02302
4445 | КТП-10кВ Вол-61-26 | Орловский РЭС | Орловская область | Орловский район | 10/0,4 | 0.1 | 0.033677 | 0.085727
4446 | СТП-10кВ Нов-2-18 | Орловский РЭС | Орловская область | Орловский район | 10/0,4 | 0.025 | 0.0062745 | 0.023341
4447 | КТП-10кВ Стр-2-18 | Орловский РЭС | Орловская область | Орловский район | 10/0,4 | 0.4 | 0.20415 | 0.28111
4448 | КТП-10кВ Био-3-6 | Орловский РЭС | Орловская область | Орловский район | 10/0,4 | 0.04 | 0.019602 | 0.028835
4449 | КТП-10кВ Вол-61-29 | Орловский РЭС | Орловская область | Орловский район | 10/0,4 | 0.25 | 0.15081 | 0.15503
4450 | КТП-10кВ Прб-6-2 | Орловский РЭС | Орловская область | Орловский район | 10/0,4 | 0.1 | 0.037681 | 0.082164
4451 | КТП-10кВ Южн-20-28 | Орловский РЭС | Орловская область | Орловский район | 10/0,4 | 0.063 | 0.01701 | 0.057752
4452 | КТП-10кВ Южн-20-33 | Орловский РЭС | Орловская область | Орловский район | 10/0,4 | 0.1 | 0.052905 | 0.068615
4453 | КТП-10кВ Южн-20-34 | Орловский РЭС | Орловская область | Орловский район | 10/0,4 | 0.1 | 0.034954 | 0.084591
4454 | КТП-10кВ Южн-20-35 | Орловский РЭС | Орловская область | Орловский район | 10/0,4 | 0.063 | 0.033239 | 0.043308
4455 | КТП-10кВ Южн-20-36 | Орловский РЭС | Орловская область | Орловский район | 10/0,4 | 0.63 | 0.30473 | 0.4577
4456 | СТП-10кВ Стр-2-19 | Орловский РЭС | Орловская область | Орловский район | 10/0,4 | 0.025 | 0.012932 | 0.017415
4457 | КТП-10кВ Южн-7-22 | Орловский РЭС | Орловская область | Орловский район | 10/0,4 | 0.1 | 0.033737 | 0.085674
4458 | КТП-10кВ Вол-61-31 | Орловский РЭС | Орловская область | Орловский район | 10/0,4 | 0.063 | 0.020433 | 0.054706
4459 | СТП-10кВ Прб-6-49 | Орловский РЭС | Орловская область | Орловский район | 10/0,4 | 0.063 | 0.023803 | 0.051707
4460 | СТП-10кВ Прб-6-50 | Орловский РЭС | Орловская область | Орловский район | 10/0,4 | 0.01 | 0.0040219 | 0.0079906
4461 | СТП-10кВ Прб-6-51 | Орловский РЭС | Орловская область | Орловский район | 10/0,4 | 0.01 | 0.0023333 | 0.0094934
4462 | СТП-10кВ Пищ-922-30 | Орловский РЭС | Орловская область | Орловский район | 10/0,4 | 0.063 | 0.032698 | 0.04379
4463 | КТП-10кВ Южн-10-44 | Орловский РЭС | Орловская область | Орловский район | 10/0,4 | 0.25 | 0.10935 | 0.19193
4464 | СТП-10кВ Южн-10-50 | Орловский РЭС | Орловская область | Орловский район | 10/0,4 | 0.063 | 0.020092 | 0.055009
4465 | СТП-10кВ Южн-10-40 | Орловский РЭС | Орловская область | Орловский район | 10/0,4 | 0.01 | 0.0036586 | 0.0083138
4466 | МТП-10кВ Южн-10-38 | Орловский РЭС | Орловская область | Орловский район | 10/0,4 | 0.01 | 0.0029061 | 0.0089836
4467 | КТП-10кВ Южн-10-45 | Орловский РЭС | Орловская область | Орловский район | 10/0,4 | 0.1 | 0.043396 | 0.077077
4468 | СТП-10кВ Вол-37-38 | Орловский РЭС | Орловская область | Орловский район | 10/0,4 | 0.063 | 0.027723 | 0.048218
4469 | СТП-10кВ Пищ-922-28 | Орловский РЭС | Орловская область | Орловский район | 10/0,4 | 0.01 | 0.0056925 | 0.0065036
4470 | КТП-10кВ Пищ-922-31 | Орловский РЭС | Орловская область | Орловский район | 10/0,4 | 0.063 | 0.021388 | 0.053856
4471 | СТП-10кВ Пищ-922-25 | Орловский РЭС | Орловская область | Орловский район | 10/0,4 | 0.063 | 0.034087 | 0.042554
4472 | КТП-10кВ Южн-22-9 | Орловский РЭС | Орловская область | Орловский район | 10/0,4 | 0.25 | 0.14339 | 0.16164
4473 | СТП-10кВ Нов-7-8 | Орловский РЭС | Орловская область | Орловский район | 10/0,4 | 0.063 | 0.01559 | 0.059016
4474 | СТП-10кВ Вол-37-41 | Орловский РЭС | Орловская область | Орловский район | 10/0,4 | 0.025 | 0.014274 | 0.016221
4475 | ЗТП-10кВ Стр-2-21 | Орловский РЭС | Орловская область | Орловский район | 10/0,4 | 0.4 | 0.1719 | 0.30981
4476 | СТП-10кВ Вол-37-40 | Орловский РЭС | Орловская область | Орловский район | 10/0,4 | 0.01 | 0.0025208 | 0.0093265
4477 | СТП-10кВ Вол-37-35 | Орловский РЭС | Орловская область | Орловский район | 10/0,4 | 0.01 | 0.005449 | 0.0067204
4478 | КТП-10кВ Южн-7-25 | Орловский РЭС | Орловская область | Орловский район | 10/0,4 | 0.16 | 0.042691 | 0.14712
4479 | КТП-10кВ Вол-2-25 | Орловский РЭС | Орловская область | Орловский район | 10/0,4 | 0.063 | 0.015442 | 0.059148
4480 | СТП-10кВ Вол-2-24 | Орловский РЭС | Орловская область | Орловский район | 10/0,4 | 0.063 | 0.019362 | 0.055659
4481 | СТП-10кВ Стр-1-8 | Орловский РЭС | Орловская область | Орловский район | 10/0,4 | 0.025 | 0.0096893 | 0.020302
4482 | СТП-10кВ Вол-61-30 | Орловский РЭС | Орловская область | Орловский район | 10/0,4 | 0.063 | 0.033762 | 0.042843
4483 | КТП-10кВ Южн-10-52 | Орловский РЭС | Орловская область | Орловский район | 10/0,4 | 0.63 | 0.28854 | 0.47211
4484 | СТП-10кВ Южн-10-47 | Орловский РЭС | Орловская область | Орловский район | 10/0,4 | 0.16 | 0.059444 | 0.13222
4485 | КТП-10кВ Южн-10-35 | Орловский РЭС | Орловская область | Орловский район | 10/0,4 | 0.63 | 0.34517 | 0.42171
4486 | КТП-10кВ Нов-2-19 | Орловский РЭС | Орловская область | Орловский район | 10/0,4 | 0.1 | 0.024755 | 0.093668
4487 | КТП-10кВ Прб-16-43 | Орловский РЭС | Орловская область | Орловский район | 10/0,4 | 0.16 | 0.087145 | 0.10756
4488 | СТП-10кВ Прб-16-45 | Орловский РЭС | Орловская область | Орловский район | 10/0,4 | 0.063 | 0.030942 | 0.045353
4489 | СТП-10кВ Вол-37-45 | Орловский РЭС | Орловская область | Орловский район | 10/0,4 | 0.025 | 0.01275 | 0.017577
4490 | КТП-10кВ Бак-1-5 | Орловский РЭС | Орловская область | Орловский район | 10/0,4 | 0.16 | 0.051639 | 0.13916
4491 | СТП-10кВ Вол-37-36 | Орловский РЭС | Орловская область | Орловский район | 10/0,4 | 0.01 | 0.0049362 | 0.0071768
4492 | СТП-10кВ Био-7-16 | Орловский РЭС | Орловская область | Орловский район | 10/0,4 | 0.063 | 0.033089 | 0.043441
4493 | СТП-10кВ Био-7-6 | Орловский РЭС | Орловская область | Орловский район | 10/0,4 | 0.063 | 0.031741 | 0.044641
4494 | СТП-10кВ Био-7-15 | Орловский РЭС | Орловская область | Орловский район | 10/0,4 | 0.063 | 0.032392 | 0.044063
4495 | СТП-10кВ Био-7-14 | Орловский РЭС | Орловская область | Орловский район | 10/0,4 | 0.063 | 0.029968 | 0.04622
4496 | СТП-10кВ Био-7-17 | Орловский РЭС | Орловская область | Орловский район | 10/0,4 | 0.063 | 0.018869 | 0.056098
4497 | СТП-10кВ Био-7-18 | Орловский РЭС | Орловская область | Орловский район | 10/0,4 | 0.063 | 0.021812 | 0.053478
4498 | КТП-10кВ Био-2-15 | Орловский РЭС | Орловская область | Орловский район | 10/0,4 | 0.16 | 0.088778 | 0.10611
4499 | КТП-10кВ Звяг-9-16 | Орловский РЭС | Орловская область | Орловский район | 10/0,4 | 0.16 | 0.068539 | 0.12412
4500 | КТП-10кВ Звяг-3-21 | Орловский РЭС | Орловская область | Орловский район | 10/0,4 | 0.4 | 0.29393 | 0.2012
4501 | КТП-10кВ Звяг-3-22 | Орловский РЭС | Орловская область | Орловский район | 10/0,4 | 0.4 | 0.32494 | 0.1736
4502 | КТП-10кВ Южн-1-4 | Орловский РЭС | Орловская область | Орловский район | 10/0,4 | 0.16 | 0.075009 | 0.11836
4503 | КТП-10кВ Кул-4-10 | Орловский РЭС | Орловская область | Орловский район | 10/0,4 | 0.063 | 0.032056 | 0.044361
4504 | КТП-10кВ Прб-16-30 | Орловский РЭС | Орловская область | Орловский район | 10/0,4 | 0.1 | 0.047902 | 0.073067
4505 | КТП-10кВ Кул-1-29 | Орловский РЭС | Орловская область | Орловский район | 10/0,4 | 0.16 | 0.080197 | 0.11374
4506 | КТП-10кВ Кул-1-30 | Орловский РЭС | Орловская область | Орловский район | 10/0,4 | 0.16 | 0.051516 | 0.13927
4507 | КТП-10кВ Стр-5-11 | Орловский РЭС | Орловская область | Орловский район | 10/0,4 | 0.16 | 0.092761 | 0.10256
4508 | КТП-10кВ Кул-2-37 | Орловский РЭС | Орловская область | Орловский район | 10/0,4 | 0.16 | 0.038184 | 0.15114
4509 | КТП-10кВ Звяг-9-15 | Орловский РЭС | Орловская область | Орловский район | 10/0,4 | 0.16 | 0.047441 | 0.1429
4510 | КТП-10кВ Стр-2-22 | Орловский РЭС | Орловская область | Орловский район | 10/0,4 | 0.004 | 0.00095268 | 0.0037801
4511 | КТП-10кВ Вол-37-34 | Орловский РЭС | Орловская область | Орловский район | 10/0,4 | 0.025 | 0.011771 | 0.018449
4512 | СТП-10кВ Кул-2-27 | Орловский РЭС | Орловская область | Орловский район | 10/0,4 | 0.063 | 0.02708 | 0.04879
4513 | СТП-10кВ Нов-7-9 | Орловский РЭС | Орловская область | Орловский район | 10/0,4 | 0.063 | 0.017396 | 0.057408
4514 | СТП-10кВ Шеп-9-30 | Орловский РЭС | Орловская область | Орловский район | 10/0,4 | 0.063 | 0.017502 | 0.057314
4515 | КТП-10кВ Южн-20-37 | Орловский РЭС | Орловская область | Орловский район | 10/0,4 | 0.063 | 0.038068 | 0.039011
4516 | СТП-10кВ Прб-16-40 | Орловский РЭС | Орловская область | Орловский район | 10/0,4 | 0.063 | 0.034678 | 0.042027
4517 | КТП-10кВ Нов-7-22 | Орловский РЭС | Орловская область | Орловский район | 10/0,4 | 0.063 | 0.032492 | 0.043973
4518 | СТП-10кВ Вол-2-27 | Орловский РЭС | Орловская область | Орловский район | 10/0,4 | 0.063 | 0.036524 | 0.040385
4519 | СТП-10кВ Южн-12-10 | Орловский РЭС | Орловская область | Орловский район | 10/0,4 | 0.063 | 0.017346 | 0.057453
4520 | КТП-10кВ Прб-6-53 | Орловский РЭС | Орловская область | Орловский район | 10/0,4 | 0.16 | 0.085904 | 0.10867
4521 | КТП-10кВ Южн-7-9 | Орловский РЭС | Орловская область | Орловский район | 10/0,4 | 0.063 | 0.029782 | 0.046385
4522 | КТП-10кВ Био-3-11 | Орловский РЭС | Орловская область | Орловский район | 10/0,4 | 0.16 | 0.04454 | 0.14548
4523 | КТП-10кВ Нов-2-20 | Орловский РЭС | Орловская область | Орловский район | 10/0,4 | 0.4 | 0.23862 | 0.25042
4524 | КТП-10кВ Вол-28-27 | Орловский РЭС | Орловская область | Орловский район | 10/0,4 | 0.16 | 0.088286 | 0.10655
4525 | СТП-10кВ Кул-7-14 | Орловский РЭС | Орловская область | Орловский район | 10/0,4 | 0.25 | 0.073615 | 0.22373
4526 | КТП-10кВ Южн-22-32 | Орловский РЭС | Орловская область | Орловский район | 10/0,4 | 0.1 | 0.045119 | 0.075544
4527 | КТП-10кВ Южн-22-31 | Орловский РЭС | Орловская область | Орловский район | 10/0,4 | 0.63 | 0.29124 | 0.46971
4528 | КТП-10кВ Южн-18-15 | Орловский РЭС | Орловская область | Орловский район | 10/0,4 | 0.16 | 0.092639 | 0.10267
4529 | КТП-10кВ Нов-2-21 | Орловский РЭС | Орловская область | Орловский район | 10/0,4 | 0.1 | 0.055447 | 0.066352
4530 | СТП-10кВ Кул-1-31 | Орловский РЭС | Орловская область | Орловский район | 10/0,4 | 0.063 | 0.023134 | 0.052302
4531 | СТП-10кВ Вол-2-28 | Орловский РЭС | Орловская область | Орловский район | 10/0,4 | 0.063 | 0.015656 | 0.058957
4532 | СТП-10кВ Кул-1-34 | Орловский РЭС | Орловская область | Орловский район | 10/0,4 | 0.063 | 0.017437 | 0.057372
4533 | СТП-10кВ Кул-1-33 | Орловский РЭС | Орловская область | Орловский район | 10/0,4 | 0.063 | 0.027395 | 0.048509
4534 | СТП-10кВ Вол-63-28 | Орловский РЭС | Орловская область | Орловский район | 10/0,4 | 0.063 | 0.022126 | 0.053199
4535 | СТП-10кВ Вол-37-48 | Орловский РЭС | Орловская область | Орловский район | 10/0,4 | 0.063 | 0.024435 | 0.051144
4536 | СТП-10кВ Прб-16-44 (Сальков П.И.) | Орловский РЭС | Орловская область | Орловский район | 10/0,4 | 0.063 | 0.014943 | 0.059592
4537 | СТП-10кВ Но-4-23 | Орловский РЭС | Орловская область | Орловский район | 10/0,4 | 0.063 | 0.029565 | 0.046578
4538 | КТП-10кВ Южн-22-28 | Орловский РЭС | Орловская область | Орловский район | 10/0,4 | 0.4 | 0.33708 | 0.1628
4539 | СТП-10кВ СтКол-3-33 | Орловский РЭС | Орловская область | Орловский район | 10/0,4 | 0.063 | 0.02792 | 0.048042
4540 | КТП-10кВ Био-4-17 | Орловский РЭС | Орловская область | Орловский район | 10/0,4 | 0.16 | 0.049279 | 0.14126
4541 | КТП-10кВ Вол-63-29 | Орловский РЭС | Орловская область | Орловский район | 10/0,4 | 0.25 | 0.065816 | 0.23067
4542 | КТП-10кВ Южн-22-35 | Орловский РЭС | Орловская область | Орловский район | 10/0,4 | 0.16 | 0.061274 | 0.13059
4543 | КТП-10кВ Бак-5-5 | Орловский РЭС | Орловская область | Орловский район | 10/0,4 | 0.1 | 0.035198 | 0.084374
4544 | КТП-10кВ Южн-12-9 | Орловский РЭС | Орловская область | Орловский район | 10/0,4 | 0.063 | 0.035674 | 0.041141
4545 | КТП-10кВ Альш-14-8 | Орловский РЭС | Орловская область | Орловский район | 10/0,4 | 0.025 | 0.0073628 | 0.022372
4546 | КТП-10кВ Нов-7-25 | Орловский РЭС | Орловская область | Орловский район | 10/0,4 | 0.63 | 0.3627 | 0.40611
4547 | КТП-10кВ Звяг-4-8 | Орловский РЭС | Орловская область | Орловский район | 10/0,4 | 0.25 | 0.11407 | 0.18773
4548 | СТП-10кВ Звяг-3-19 Образцово Яремкив | Орловский РЭС | Орловская область | Орловский район | 10/0,4 | 0.025 | 0.010525 | 0.019558
4549 | КТП-10кВ Южн-10-36 | Орловский РЭС | Орловская область | Орловский район | 10/0,4 | 1.26 | 0.61085 | 0.91416
4550 | КТП-10кВ Кул-5-5 | Орловский РЭС | Орловская область | Орловский район | 10/0,4 | 0.25 | 0.15131 | 0.15458
4551 | КТП-10кВ Кул-2-40 | Орловский РЭС | Орловская область | Орловский район | 10/0,4 | 0.16 | 0.076033 | 0.11745
4552 | КТП-10кВ Кул-2-39 | Орловский РЭС | Орловская область | Орловский район | 10/0,4 | 0.16 | 0.049719 | 0.14087
4553 | СТП-10кВ Вол-28-15 | Орловский РЭС | Орловская область | Орловский район | 10/0,4 | 0.03 | 0.011201 | 0.024741
4554 | СТП-10кВ Южн-10-54 | Орловский РЭС | Орловская область | Орловский район | 10/0,4 | 0.025 | 0.012771 | 0.017559
4555 | КТП-10кВ Южн-10-56 | Орловский РЭС | Орловская область | Орловский район | 10/0,4 | 0.16 | 0.054439 | 0.13667
4556 | СТП-10кВ Но-7-27/63кВА | Орловский РЭС | Орловская область | Орловский район | 10/0,4 | 0.063 | 0.019463 | 0.055569
4557 | СТП-10кВ Нов-7-26/63кВА | Орловский РЭС | Орловская область | Орловский район | 10/0,4 | 0.063 | 0.029481 | 0.046653
4558 | КТП-10кВ Кул-2-41 | Орловский РЭС | Орловская область | Орловский район | 10/0,4 | 0.1 | 0.042723 | 0.077677
4559 | КТП-10кВ Био-4-18 | Орловский РЭС | Орловская область | Орловский район | 10/0,4 | 0.1 | 0.029957 | 0.089038
4560 | СТП-10кВ Южн-18-33 | Орловский РЭС | Орловская область | Орловский район | 10/0,4 | 0.063 | 0.02677 | 0.049066
4561 | КТП-10кВ СтКол-5-27 | Орловский РЭС | Орловская область | Орловский район | 10/0,4 | 0.063 | 0.032072 | 0.044346
4562 | СТП-10кВ Звяг-4-9 | Орловский РЭС | Орловская область | Орловский район | 10/0,4 | 0.1 | 0.037659 | 0.082183
4563 | СТП-10кВ Звяг-4-10 | Орловский РЭС | Орловская область | Орловский район | 10/0,4 | 0.1 | 0.030742 | 0.08834
4564 | СТП-10кВ Южн-19-7-63 | Орловский РЭС | Орловская область | Орловский район | 10/0,4 | 0.063 | 0.034917 | 0.041815
4565 | КТП-10кВ Рай-65-5 /100 МТС | Орловский РЭС | Орловская область | Орловский район | 10/0,4 | 0.1 | 0.045547 | 0.075163
4566 | СТП-10кВ Южн-18-13 | Орловский РЭС | Орловская область | Орловский район | 10/0,4 | 0.063 | 0.017168 | 0.057611
4567 | СТП-10кВ Кул-2-42 | Орловский РЭС | Орловская область | Орловский район | 10/0,4 | 0.025 | 0.013891 | 0.016562
4568 | КТП-10кВ Стр-2-25 | Орловский РЭС | Орловская область | Орловский район | 10/0,4 | 0.25 | 0.11913 | 0.18322
4569 | СТП-10кВ Кул-5-29 | Орловский РЭС | Орловская область | Орловский район | 10/0,4 | 0.063 | 0.019629 | 0.055421
4570 | СТП-10кВ Пут-5-7 | Орловский РЭС | Орловская область | Орловский район | 10/0,4 | 0.06 | 0.013826 | 0.057115
4571 | СТП-10 кВ Южн-22-37 | Орловский РЭС | Орловская область | Орловский район | 10/0,4 | 0.01 | 0.0031654 | 0.0087528
4572 | СТП-10кВ Звяг-4-11 | Орловский РЭС | Орловская область | Орловский район | 10/0,4 | 0.063 | 0.03723 | 0.039756
4573 | СТП-10кВ Шеп-7-6 | Орловский РЭС | Орловская область | Орловский район | 10/0,4 | 0.063 | 0.034881 | 0.041847
4574 | CТП-10кВ Вол-2-29 | Орловский РЭС | Орловская область | Орловский район | 10/0,4 | 0.063 | 0.017999 | 0.056872
4575 | СТП-10кВ Звяг-1-18 | Орловский РЭС | Орловская область | Орловский район | 10/0,4 | 0.063 | 0.02605 | 0.049707
4576 | СТП-10кВ Альш-20-34/63 | Орловский РЭС | Орловская область | Орловский район | 10/0,4 | 0.063 | 0.01713 | 0.057645
4577 | КТП-10кВ Звяг-9-19 | Орловский РЭС | Орловская область | Орловский район | 10/0,4 | 0.1 | 0.029574 | 0.08938
4578 | КТП-10кВ Вол-37-52 | Орловский РЭС | Орловская область | Орловский район | 10/0,4 | 0.1 | 0.046317 | 0.074478
4579 | КТП-10кВ Пищ-922-38 Склад Евсикова Л.М. | Орловский РЭС | Орловская область | Орловский район | 10/0,4 | 0.063 | 0.033768 | 0.042837
4580 | СТП-10кВ Пищ-922-39 Спецмонтажстрой | Орловский РЭС | Орловская область | Орловский район | 10/0,4 | 0.25 | 0.10912 | 0.19213
4581 | КТП-10кВ Пищ-922-42 склад ГСМ Кузьмичев | Орловский РЭС | Орловская область | Орловский район | 10/0,4 | 0.063 | 0.034685 | 0.042021
4582 | КТП-10кВ Вол-61-35 | Орловский РЭС | Орловская область | Орловский район | 10/0,4 | 0.16 | 0.064266 | 0.12792
4583 | КТП-10кВ Вол-63-31 | Орловский РЭС | Орловская область | Орловский район | 10/0,4 | 0.063 | 0.034867 | 0.041859
4584 | СТП-10 кВ Вол 63-30 | Орловский РЭС | Орловская область | Орловский район | 10/0,4 | 0.063 | 0.027552 | 0.04837
4585 | КТП-10кВ Альш-14-10 | Орловский РЭС | Орловская область | Орловский район | 10/0,4 | 0.25 | 0.076855 | 0.22085
4586 | КТП-10кВ Альш-14-11 | Орловский РЭС | Орловская область | Орловский район | 10/0,4 | 0.1 | 0.045309 | 0.075375
4587 | КТП-10кВ Южн-7-10 | Орловский РЭС | Орловская область | Орловский район | 10/0,4 | 0.16 | 0.062328 | 0.12965
4588 | СТП-10кВ Вол-63-32 | Орловский РЭС | Орловская область | Орловский район | 10/0,4 | 0.063 | 0.016484 | 0.05822
4589 | КТП-10кВ Звяг-9-21 | Орловский РЭС | Орловская область | Орловский район | 10/0,4 | 0.16 | 0.087108 | 0.10759
4590 | СТП-10 кВ Кул-5-31 | Орловский РЭС | Орловская область | Орловский район | 10/0,4 | 0.063 | 0.025378 | 0.050305
4591 | СТП - 10 кВ Звяг-9-20 | Орловский РЭС | Орловская область | Орловский район | 10/0,4 | 0.063 | 0.023958 | 0.051568
4592 | СТП - 10кВ Пищ-908-7 | Орловский РЭС | Орловская область | Орловский район | 10/0,4 | 0.063 | 0.033697 | 0.042901
4593 | СТП-10кВ Пищ-922-46 | Орловский РЭС | Орловская область | Орловский район | 10/0,4 | 0.16 | 0.08956 | 0.10541
4594 | СТП - 10кВ Прб-6-58 | Орловский РЭС | Орловская область | Орловский район | 10/0,4 | 0.063 | 0.018145 | 0.056742
4595 | СТП - 10 кВ Кул-1-37 | Орловский РЭС | Орловская область | Орловский район | 10/0,4 | 0.063 | 0.034696 | 0.042011
4596 | СТП-10кВ Пищ-922-45 | Орловский РЭС | Орловская область | Орловский район | 10/0,4 | 0.063 | 0.025819 | 0.049912
4597 | СТП-10 кВ Нов-7-28 | Орловский РЭС | Орловская область | Орловский район | 10/0,4 | 0.063 | 0.028106 | 0.047877
4598 | СТП-10 кВ Прб-6-57 | Орловский РЭС | Орловская область | Орловский район | 10/0,4 | 0.063 | 0.027929 | 0.048034
4599 | СТП - 10кВ Кул-2-43 | Орловский РЭС | Орловская область | Орловский район | 10/0,4 | 0.063 | 0.016333 | 0.058354
4600 | СТП - 10 кВ Звяг-3-24 | Орловский РЭС | Орловская область | Орловский район | 10/0,4 | 0.063 | 0.019311 | 0.055704
4601 | СТП - 10 кВ Бак-5-7 | Орловский РЭС | Орловская область | Орловский район | 10/0,4 | 0.063 | 0.026528 | 0.049281
4602 | СТП-10кВ Шах-9-21 | Орловский РЭС | Орловская область | Орловский район | 10/0,4 | 0.063 | 0.020383 | 0.05475
4603 | КТП - 10 кВ Звяг-9-22 | Орловский РЭС | Орловская область | Орловский район | 10/0,4 | 0.063 | 0.032457 | 0.044005
4604 | СТП - 10 кВ Кул-5-32 | Орловский РЭС | Орловская область | Орловский район | 10/0,4 | 0.063 | 0.026704 | 0.049125
4605 | СТП - 10 кВ Пищ-922-47 | Орловский РЭС | Орловская область | Орловский район | 10/0,4 | 0.1 | 0.047446 | 0.073473
4606 | СТП - 10 кВ Вол-61-36 | Орловский РЭС | Орловская область | Орловский район | 10/0,4 | 0.063 | 0.026719 | 0.049111
4607 | СТП - 10 кВ Прб-16-51 | Орловский РЭС | Орловская область | Орловский район | 10/0,4 | 0.063 | 0.030046 | 0.04615
4608 | СТП-10 кВ Звяг-9-23 | Орловский РЭС | Орловская область | Орловский район | 10/0,4 | 0.063 | 0.037227 | 0.039759
4609 | СТП - 10 кВ Пищ-922-48 | Орловский РЭС | Орловская область | Орловский район | 10/0,4 | 0.1 | 0.054268 | 0.067401
4610 | КТП 10кВ Кул-2-45 | Орловский РЭС | Орловская область | Орловский район | 10/0,4 | 0.16 | 0.075592 | 0.11784
4611 | СТП-10 кВ Звяг-1-20 | Орловский РЭС | Орловская область | Орловский район | 10/0,4 | 0.1 | 0.044549 | 0.076052
4612 | СТП - 10 кВ Прб-6-56 | Орловский РЭС | Орловская область | Орловский район | 10/0,4 | 0.063 | 0.020289 | 0.054834
4613 | СТП-10 кВ Кул-5-30 | Орловский РЭС | Орловская область | Орловский район | 10/0,4 | 0.063 | 0.014499 | 0.059987
4614 | СТП - 10 кВ Кул-2-46 | Орловский РЭС | Орловская область | Орловский район | 10/0,4 | 0.063 | 0.034193 | 0.042459
4615 | СТП - 10 кВ Шеп-3-14 | Орловский РЭС | Орловская область | Орловский район | 10/0,4 | 0.063 | 0.01919 | 0.055812
4616 | КТП 10кВ Вол-2-35 | Орловский РЭС | Орловская область | Орловский район | 10/0,4 | 0.063 | 0.019859 | 0.055216
4617 | СТП - 10 кВ Вол-28-59 | Орловский РЭС | Орловская область | Орловский район | 10/0,4 | 0.063 | 0.032106 | 0.044317
4618 | КТП 10кВ Био-2-18 | Орловский РЭС | Орловская область | Орловский район | 10/0,4 | 0.16 | 0.075721 | 0.11773
4619 | СТП-10 кВ Кул-5-33 | Орловский РЭС | Орловская область | Орловский район | 10/0,4 | 0.063 | 0.036537 | 0.040373
4620 | СТП - 10 кВ Вол-37-57 | Орловский РЭС | Орловская область | Орловский район | 10/0,4 | 0.063 | 0.015913 | 0.058728
4621 | СТП - 10 кВ Звяг-4-13 | Орловский РЭС | Орловская область | Орловский район | 10/0,4 | 0.1 | 0.032749 | 0.086553
4622 | СТП - 10 кВ Звяг-9-24 | Орловский РЭС | Орловская область | Орловский район | 10/0,4 | 0.063 | 0.03011 | 0.046093
4623 | КТП 10кВ Альш-14-12 | Орловский РЭС | Орловская область | Орловский район | 10/0,4 | 0.4 | 0.2198 | 0.26718
4624 | КТП 10кВ Альш-14-13 | Орловский РЭС | Орловская область | Орловский район | 10/0,4 | 0.63 | 0.36086 | 0.40775
4625 | СТП - 10 кВ Нов-4-24 | Орловский РЭС | Орловская область | Орловский район | 10/0,4 | 0.1 | 0.040838 | 0.079354
4626 | СТП - 10 кВ Вол-37-49 | Орловский РЭС | Орловская область | Орловский район | 10/0,4 | 0.01 | 0.0031177 | 0.0087953
4627 | СТП - 10 кВ Рай-65-29 | Орловский РЭС | Орловская область | Орловский район | 10/0,4 | 0.063 | 0.027186 | 0.048695
4628 | СТП 10кВ Кул-4-12 | Орловский РЭС | Орловская область | Орловский район | 10/0,4 | 0.063 | 0.036446 | 0.040454
4629 | СТП - 10 кВ Звяг-9-25 | Орловский РЭС | Орловская область | Орловский район | 10/0,4 | 0.063 | 0.028953 | 0.047123
4630 | СТП - 10 кВ Южн-22-40 | Орловский РЭС | Орловская область | Орловский район | 10/0,4 | 0.025 | 0.013466 | 0.01694
4631 | СТП - 10 кВ Пищ-908-13 | Орловский РЭС | Орловская область | Орловский район | 10/0,4 | 0.063 | 0.024883 | 0.050745
4632 | КТП 10кВ Альш-21-41 | Орловский РЭС | Орловская область | Орловский район | 10/0,4 | 0.16 | 0.053584 | 0.13743
4633 | СТП - 10 кВ Нов-2-29 | Орловский РЭС | Орловская область | Орловский район | 10/0,4 | 0.063 | 0.020572 | 0.054582
4634 | КТП-10кВ 1/П-4-160 д. Липовец (СТФ) | Покровский РЭС | Орловская область | Покровский район | 10/0,4 | 0.16 | 0.067315 | 0.12521
4635 | КТП-10кВ 2/П-4-100 д. Липовец | Покровский РЭС | Орловская область | Покровский район | 10/0,4 | 0.1 | 0.02693 | 0.091733
4636 | КТП-10кВ 3/П-4-100 д. Липовец | Покровский РЭС | Орловская область | Покровский район | 10/0,4 | 0.1 | 0.023626 | 0.094673
4637 | КТП-10кВ 4/П-4-250 д. Липовец (ц.у.) | Покровский РЭС | Орловская область | Покровский район | 10/0,4 | 0.25 | 0.067505 | 0.22917
4638 | КТП-10кВ 5/П-4-250 д. Липовец | Покровский РЭС | Орловская область | Покровский район | 10/0,4 | 0.16 | 0.063867 | 0.12828
4639 | КТПН-10кВ 6/П-4-400 (МТФ) | Покровский РЭС | Орловская область | Покровский район | 10/0,4 | 0.4 | 0.34517 | 0.1556
4640 | КТП-10кВ 7/П-4-63 д. Шатилово | Покровский РЭС | Орловская область | Покровский район | 10/0,4 | 0.063 | 0.022845 | 0.052559
4641 | КТП-10кВ 2/П-5-63 д. Папанино | Покровский РЭС | Орловская область | Покровский район | 10/0,4 | 0.063 | 0.023637 | 0.051854
4642 | КТПН-10кВ 3/П-5-250 д. Трудки (ц.у.) | Покровский РЭС | Орловская область | Покровский район | 10/0,4 | 0.25 | 0.0982 | 0.20185
4643 | КТП-10кВ 4/П-5-400 д. Трудки АВМ | Покровский РЭС | Орловская область | Покровский район | 10/0,4 | 0.4 | 0.33303 | 0.1664
4644 | КТП-10кВ 5/П-5-250 Мехток | Покровский РЭС | Орловская область | Покровский район | 10/0,4 | 0.25 | 0.084072 | 0.21443
4645 | КТП-10кВ 7/П-5-160 д. Вязоватое | Покровский РЭС | Орловская область | Покровский район | 10/0,4 | 0.16 | 0.059658 | 0.13202
4646 | КТП-10кВ 8/П-5-100 д. Бальчик | Покровский РЭС | Орловская область | Покровский район | 10/0,4 | 0.1 | 0.019248 | 0.098569
4647 | КТП-10кВ 11/П-5-100 д.Трудки 1-я бригада | Покровский РЭС | Орловская область | Покровский район | 10/0,4 | 0.1 | 0.019581 | 0.098273
4648 | КТП-10кВ 12/П-5-250 Мехток | Покровский РЭС | Орловская область | Покровский район | 10/0,4 | 0.25 | 0.096087 | 0.20373
4649 | КТП-10кВ 14/П-5-100 д. Н.Туровец | Покровский РЭС | Орловская область | Покровский район | 10/0,4 | 0.1 | 0.027959 | 0.090816
4650 | КТП-10кВ 18/П-5-63 Мастерские | Покровский РЭС | Орловская область | Покровский район | 10/0,4 | 0.063 | 0.012615 | 0.061664
4651 | КТП-10кВ 19/П-5-400 Пансионат | Покровский РЭС | Орловская область | Покровский район | 10/0,4 | 0.4 | 0.16989 | 0.3116
4652 | КТП-10кВ 20/П-5-100 д. Желановка | Покровский РЭС | Орловская область | Покровский район | 10/0,4 | 0.1 | 0.025715 | 0.092813
4653 | КТП-10кВ 21/П-5-400 д. Протасово | Покровский РЭС | Орловская область | Покровский район | 10/0,4 | 0.4 | 0.3236 | 0.1748
4654 | КТП-10кВ 22/П-5-100 КЗС д. Протасово | Покровский РЭС | Орловская область | Покровский район | 10/0,4 | 0.1 | 0.035876 | 0.083771
4655 | КТП-10кВ 23/П-5-160 д. Протасово(школа) | Покровский РЭС | Орловская область | Покровский район | 10/0,4 | 0.16 | 0.059025 | 0.13259
4656 | КТП-10кВ 25/П-5-30 д. Совьи Лапки | Покровский РЭС | Орловская область | Покровский район | 10/0,4 | 0.1 | 0.020759 | 0.097224
4657 | КТП-10кВ 20/П-10-100 ГЭС | Покровский РЭС | Орловская область | Покровский район | 10/0,4 | 0.1 | 0.02649 | 0.092124
4658 | КТП-10кВ 1/П-10-100 Одинцовка | Покровский РЭС | Орловская область | Покровский район | 10/0,4 | 0.1 | 0.020021 | 0.097882
4659 | КТП-10кВ 7/П-10-160 Дойка | Покровский РЭС | Орловская область | Покровский район | 10/0,4 | 0.16 | 0.061393 | 0.13048
4660 | КТПН-10кВ 3/П-10-160 д. Тетерье | Покровский РЭС | Орловская область | Покровский район | 10/0,4 | 0.16 | 0.03241 | 0.15628
4661 | КТП-10кВ 4/П-10-63 Водокачка | Покровский РЭС | Орловская область | Покровский район | 10/0,4 | 0.16 | 0.04619 | 0.14401
4662 | КТП-10кВ 5/П-10-160 Мехток | Покровский РЭС | Орловская область | Покровский район | 10/0,4 | 0.16 | 0.060615 | 0.13117
4663 | КТП-10кВ 9/П-10-250 д. Кочетовка | Покровский РЭС | Орловская область | Покровский район | 10/0,4 | 0.25 | 0.05387 | 0.24131
4664 | КТП-10кВ 10/П-10-250 СТФ | Покровский РЭС | Орловская область | Покровский район | 10/0,4 | 0.25 | 0.060047 | 0.23581
4665 | КТП-10кВ 16/П-10-40 п. Сабуровский | Покровский РЭС | Орловская область | Покровский район | 10/0,4 | 0.04 | 0.016274 | 0.031796
4666 | КТП-10кВ 14/П-10-160 Мастерские | Покровский РЭС | Орловская область | Покровский район | 10/0,4 | 0.16 | 0.062728 | 0.12929
4667 | КТП-10кВ 15/П-10-60 д.Журавец | Покровский РЭС | Орловская область | Покровский район | 10/0,4 | 0.06 | 0.021698 | 0.050109
4668 | КТП-10кВ 26/П-10-100 д. Журавец | Покровский РЭС | Орловская область | Покровский район | 10/0,4 | 0.1 | 0.038244 | 0.081662
4669 | КТП-10кВ 32/П-10-100 д. Николаевка | Покровский РЭС | Орловская область | Покровский район | 10/0,4 | 0.1 | 0.039535 | 0.080513
4670 | КТП-10кВ 29/П-10-180 СТФ | Покровский РЭС | Орловская область | Покровский район | 10/0,4 | 0.18 | 0.05892 | 0.15582
4671 | КТП-10кВ 21/П-10-100 д. Каланча | Покровский РЭС | Орловская область | Покровский район | 10/0,4 | 0.1 | 0.02832 | 0.090496
4672 | КТП-10кВ 24/П-10-100 д. Большегорье | Покровский РЭС | Орловская область | Покровский район | 10/0,4 | 0.1 | 0.040405 | 0.079739
4673 | КТП-10кВ 23/П-10-100 д. Большегорье МТФ | Покровский РЭС | Орловская область | Покровский район | 10/0,4 | 0.1 | 0.025883 | 0.092664
4674 | КТП-10кВ 27/П-10-250 Мехток | Покровский РЭС | Орловская область | Покровский район | 10/0,4 | 0.4 | 0.22652 | 0.2612
4675 | КТП-10кВ 28/П-10-160 школа | Покровский РЭС | Орловская область | Покровский район | 10/0,4 | 0.16 | 0.056687 | 0.13467
4676 | КТП-10кВ 13/П-10-100 д.Успеновка МТФ | Покровский РЭС | Орловская область | Покровский район | 10/0,4 | 0.1 | 0.041571 | 0.078702
4677 | КТП-10кВ 8/П-16-160 д. Козловка (школа) | Покровский РЭС | Орловская область | Покровский район | 10/0,4 | 0.1 | 0.039659 | 0.080403
4678 | КТП-10кВ 3/П-16-160 д. Даниловка(магази) | Покровский РЭС | Орловская область | Покровский район | 10/0,4 | 0.16 | 0.031259 | 0.1573
4679 | КТП-10кВ 4/П-16-250 Мехток | Покровский РЭС | Орловская область | Покровский район | 10/0,4 | 0.25 | 0.057472 | 0.2381
4680 | КТП-10кВ 5/П-16-100 д. Даниловка | Покровский РЭС | Орловская область | Покровский район | 10/0,4 | 0.1 | 0.025037 | 0.093417
4681 | КТП-10кВ 9/П-16-250 д. Даниловка(домики) | Покровский РЭС | Орловская область | Покровский район | 10/0,4 | 0.25 | 0.057933 | 0.23769
4682 | КТП-10кВ 7/П-16-100 д. Меньшиково | Покровский РЭС | Орловская область | Покровский район | 10/0,4 | 0.1 | 0.029066 | 0.089832
4683 | КТП-10кВ 15/П-16-40 д.Кр.Ржавец | Покровский РЭС | Орловская область | Покровский район | 10/0,4 | 0.04 | 0.018086 | 0.030183
4684 | КТП-10кВ 24/П-16-100 д. Ивановка | Покровский РЭС | Орловская область | Покровский район | 10/0,4 | 0.1 | 0.035966 | 0.08369
4685 | КТП-10кВ 10/П-16-100 д.Ефросимовка | Покровский РЭС | Орловская область | Покровский район | 10/0,4 | 0.1 | 0.02188 | 0.096227
4686 | КТП-10кВ 11/П-16-250 Мехток (школа) | Покровский РЭС | Орловская область | Покровский район | 10/0,4 | 0.25 | 0.075482 | 0.22207
4687 | КТП-10кВ 12/А-12-160 Мастерские | Покровский РЭС | Орловская область | Покровский район | 10/0,4 | 0.16 | 0.062707 | 0.12931
4688 | КТП-10кВ 20/П-16-100 д. Крытое | Покровский РЭС | Орловская область | Покровский район | 10/0,4 | 0.1 | 0.023821 | 0.094499
4689 | КТП-10кВ 22/П-16-25 д. Александровка | Покровский РЭС | Орловская область | Покровский район | 10/0,4 | 0.025 | 0.0057459 | 0.023811
4690 | КТП-10кВ 21/П-16-100 п. Гражданский | Покровский РЭС | Орловская область | Покровский район | 10/0,4 | 0.1 | 0.040746 | 0.079437
4691 | КТП-10кВ 19/П-16-250 д. Моховое | Покровский РЭС | Орловская область | Покровский район | 10/0,4 | 0.25 | 0.090918 | 0.20833
4692 | КТП-10кВ 8/П-17-63 д. Зубково | Покровский РЭС | Орловская область | Покровский район | 10/0,4 | 0.16 | 0.0373 | 0.15192
4693 | КТП-10кВ 7/П-17-63 комплекс | Покровский РЭС | Орловская область | Покровский район | 10/0,4 | 0.25 | 0.078947 | 0.21899
4694 | КТП-10кВ 9/П-17-250 д. Зубково | Покровский РЭС | Орловская область | Покровский район | 10/0,4 | 0.16 | 0.065211 | 0.12708
4695 | КТП-10кВ 11/П-17-160 Мехток | Покровский РЭС | Орловская область | Покровский район | 10/0,4 | 0.16 | 0.057276 | 0.13414
4696 | КТП-10кВ 12/П-17-160 Мастерские | Покровский РЭС | Орловская область | Покровский район | 10/0,4 | 0.16 | 0.055092 | 0.13609
4697 | КТП-10кВ 14/П-17-60 д. Берлизево | Покровский РЭС | Орловская область | Покровский район | 10/0,4 | 0.06 | 0.014105 | 0.056867
4698 | КТП-10кВ 15/П-17-60 д.Осинки | Покровский РЭС | Орловская область | Покровский район | 10/0,4 | 0.06 | 0.01831 | 0.053124
4699 | КТП-10кВ 17/П-17-63 д.2-я Васильевка | Покровский РЭС | Орловская область | Покровский район | 10/0,4 | 0.063 | 0.020976 | 0.054222
4700 | КТП-10кВ 18/П-17-100 д.Юдинка | Покровский РЭС | Орловская область | Покровский район | 10/0,4 | 0.1 | 0.039543 | 0.080507
4701 | КТП-10кВ 20/П-17-100 д. Мухортово | Покровский РЭС | Орловская область | Покровский район | 10/0,4 | 0.1 | 0.028221 | 0.090583
4702 | КТП-10кВ 21/П-17-30 д. Некрасово | Покровский РЭС | Орловская область | Покровский район | 10/0,4 | 0.03 | 0.0055469 | 0.029773
4703 | КТП-10кВ 24/П-17-100 д. Юрьево СТФ | Покровский РЭС | Орловская область | Покровский район | 10/0,4 | 0.1 | 0.020617 | 0.097351
4704 | КТП-10кВ 25/П-17-160 ул. Дубровинского | Покровский РЭС | Орловская область | Покровский район | 10/0,4 | 0.16 | 0.031933 | 0.1567
4705 | КТП-10кВ 28/П-17-30 д. Тросниково | Покровский РЭС | Орловская область | Покровский район | 10/0,4 | 0.04 | 0.017424 | 0.030773
4706 | КТП-10кВ 26/П-17-100 д. Тросниково | Покровский РЭС | Орловская область | Покровский район | 10/0,4 | 0.16 | 0.057582 | 0.13387
4707 | КТП-10кВ 29/П-17-30 Водокачка | Покровский РЭС | Орловская область | Покровский район | 10/0,4 | 0.03 | 0.0078634 | 0.027712
4708 | КТП-10кВ 31/П-17-160 д. Федоровка | Покровский РЭС | Орловская область | Покровский район | 10/0,4 | 0.25 | 0.085153 | 0.21346
4709 | КТП-10кВ 33/П-17-160 д. Федоровка | Покровский РЭС | Орловская область | Покровский район | 10/0,4 | 0.16 | 0.045825 | 0.14434
4710 | КТП-10кВ 34/П-17-250 д. Чибисовка | Покровский РЭС | Орловская область | Покровский район | 10/0,4 | 0.25 | 0.098942 | 0.20119
4711 | КТП-10кВ 39/П-17-160 д. Фёдоровка домики | Покровский РЭС | Орловская область | Покровский район | 10/0,4 | 0.16 | 0.057684 | 0.13378
4712 | КТПН-10кВ 5/П-18-400 Хоз.Нужды | Покровский РЭС | Орловская область | Покровский район | 10/0,4 | 0.4 | 0.15365 | 0.32605
4713 | КТП-10кВ 3/П-20-100 д. Казаковка | Покровский РЭС | Орловская область | Покровский район | 10/0,4 | 0.1 | 0.023216 | 0.095037
4714 | КТП-10кВ 4/П-20-60 д. Отрада | Покровский РЭС | Орловская область | Покровский район | 10/0,4 | 0.06 | 0.011436 | 0.059242
4715 | КТП-10кВ 5/П-20-160 д. Вязовое МТФ | Покровский РЭС | Орловская область | Покровский район | 10/0,4 | 0.16 | 0.038835 | 0.15056
4716 | КТП-10кВ 6/П-20-100 д. Казинка | Покровский РЭС | Орловская область | Покровский район | 10/0,4 | 0.1 | 0.033696 | 0.085711
4717 | КТП-10кВ 7/П-20-250 Мехток д Вязовое | Покровский РЭС | Орловская область | Покровский район | 10/0,4 | 0.25 | 0.097392 | 0.20257
4718 | КТП-10кВ 8/П-20-250 д. Вязовое | Покровский РЭС | Орловская область | Покровский район | 10/0,4 | 0.25 | 0.10102 | 0.19935
4719 | КТП-10кВ 10/П-20-100 д. Вязовое | Покровский РЭС | Орловская область | Покровский район | 10/0,4 | 0.1 | 0.019765 | 0.098109
4720 | КТП-10кВ 11/П-20-100 д. Барковка | Покровский РЭС | Орловская область | Покровский район | 10/0,4 | 0.1 | 0.039367 | 0.080663
4721 | КТП-10кВ 12/П-20-63 д. Погудаевка | Покровский РЭС | Орловская область | Покровский район | 10/0,4 | 0.063 | 0.01847 | 0.056452
4722 | КТП-10кВ 13/П-20-160 д. Кунач | Покровский РЭС | Орловская область | Покровский район | 10/0,4 | 0.1 | 0.037717 | 0.082132
4723 | КТП-10кВ 14/П-20-60 д. Ретинка | Покровский РЭС | Орловская область | Покровский район | 10/0,4 | 0.06 | 0.015638 | 0.055502
4724 | КТП-10кВ 15/П-20-160 ц.у. мастерские | Покровский РЭС | Орловская область | Покровский район | 10/0,4 | 0.16 | 0.048705 | 0.14177
4725 | КТП-10кВ 16/П-20-40 п. Виноградный | Покровский РЭС | Орловская область | Покровский район | 10/0,4 | 0.03 | 0.0080897 | 0.02751
4726 | КТП-10кВ 17/П-20-630 Мехток | Покровский РЭС | Орловская область | Покровский район | 10/0,4 | 0.63 | 0.38831 | 0.38331
4727 | сТП-10кВ 20/П-20-63 д. Зеновьево 1-я | Покровский РЭС | Орловская область | Покровский район | 10/0,4 | 0.063 | 0.014666 | 0.059838
4728 | КТП-10кВ 22/П-20-180 д.Зеновьево 2-я | Покровский РЭС | Орловская область | Покровский район | 10/0,4 | 0.1 | 0.022716 | 0.095483
4729 | КТП-10кВ 3/П-21-160 д Раевка МТФ | Покровский РЭС | Орловская область | Покровский район | 10/0,4 | 0.16 | 0.032598 | 0.15611
4730 | CТП-10кВ 23/П-20-63 д. Мухортово | Покровский РЭС | Орловская область | Покровский район | 10/0,4 | 0.1 | 0.024341 | 0.094036
4731 | КТП 10кВ 2/П-21-40 д. Раевка | Покровский РЭС | Орловская область | Покровский район | 10/0,4 | 0.04 | 0.010439 | 0.03699
4732 | КТП-10кВ 12/П-21-250 д. Ворово (ц.у) | Покровский РЭС | Орловская область | Покровский район | 10/0,4 | 0.25 | 0.067785 | 0.22892
4733 | КТП-10кВ 5/П-21-63 дойка | Покровский РЭС | Орловская область | Покровский район | 10/0,4 | 0.063 | 0.025918 | 0.049824
4734 | КТП-10кВ 7/П-21-100 овчарня | Покровский РЭС | Орловская область | Покровский район | 10/0,4 | 0.1 | 0.020734 | 0.097247
4735 | КТП-10кВ 10/П-21-250 Мехток | Покровский РЭС | Орловская область | Покровский район | 10/0,4 | 0.25 | 0.091865 | 0.20749
4736 | КТП-10кВ 14/П-21-63 д. Гремячье школа | Покровский РЭС | Орловская область | Покровский район | 10/0,4 | 0.1 | 0.026542 | 0.092077
4737 | КТП-10кВ 15/П-21-250 АВМ | Покровский РЭС | Орловская область | Покровский район | 10/0,4 | 0.25 | 0.10225 | 0.19825
4738 | КТП-10кВ 17/П-21-100 МТФ | Покровский РЭС | Орловская область | Покровский район | 10/0,4 | 0.1 | 0.035402 | 0.084192
4739 | КТП-10кВ 21/П-21-100 д. Разиньково | Покровский РЭС | Орловская область | Покровский район | 10/0,4 | 0.1 | 0.039688 | 0.080378
4740 | КТП-10кВ 22/П-21-100 д. Теряево магазин | Покровский РЭС | Орловская область | Покровский район | 10/0,4 | 0.1 | 0.019118 | 0.098685
4741 | КТП-10кВ 24/П-21-40 д. Гремячье | Покровский РЭС | Орловская область | Покровский район | 10/0,4 | 0.04 | 0.010122 | 0.037271
4742 | КТП-10кВ 30/П-17-250 Мехток д.Федоровка | Покровский РЭС | Орловская область | Покровский район | 10/0,4 | 0.25 | 0.10048 | 0.19982
4743 | КТП-10кВ 2/А-1-60 д. В.Столбецкое | Покровский РЭС | Орловская область | Покровский район | 10/0,4 | 0.06 | 0.016385 | 0.054837
4744 | КТП-10кВ 3/А-1-250 с. Столбецкое База | Покровский РЭС | Орловская область | Покровский район | 10/0,4 | 0.25 | 0.07192 | 0.22524
4745 | КТП-10кВ 5/А-1-100 Больница | Покровский РЭС | Орловская область | Покровский район | 10/0,4 | 0.1 | 0.023612 | 0.094686
4746 | КТП-10кВ 6/А-1-100 д. Н.Сергеевка | Покровский РЭС | Орловская область | Покровский район | 10/0,4 | 0.1 | 0.020955 | 0.09705
4747 | КТП-10кВ 7/А-1-100 д. В.Сергеевка | Покровский РЭС | Орловская область | Покровский район | 10/0,4 | 0.1 | 0.032285 | 0.086966
4748 | КТП-10кВ 8/А-1-160 д. В.Сергеевка | Покровский РЭС | Орловская область | Покровский район | 10/0,4 | 0.16 | 0.048199 | 0.14222
4749 | ЗТП-10кВ 1/А-2-250 д. Алексеевка Ц.У. | Покровский РЭС | Орловская область | Покровский район | 10/0,4 | 0.18 | 0.063771 | 0.1515
4750 | КТП-10кВ 2/А-2-100 д. Свердлово | Покровский РЭС | Орловская область | Покровский район | 10/0,4 | 0.1 | 0.035181 | 0.084389
4751 | КТП-10кВ 4/А-2-63 КЗС | Покровский РЭС | Орловская область | Покровский район | 10/0,4 | 0.063 | 0.022943 | 0.052472
4752 | КТП-10кВ 6/А-2-100 д. Протасово | Покровский РЭС | Орловская область | Покровский район | 10/0,4 | 0.1 | 0.037532 | 0.082297
4753 | КТП-10кВ 7/А-2-40 д. Бобровка | Покровский РЭС | Орловская область | Покровский район | 10/0,4 | 0.04 | 0.011508 | 0.036038
4754 | КТП-10кВ 8/А-2-160 д. Кубань | Покровский РЭС | Орловская область | Покровский район | 10/0,4 | 0.16 | 0.046342 | 0.14388
4755 | КТП-10кВ 13/А-2-100 д. Кубань | Покровский РЭС | Орловская область | Покровский район | 10/0,4 | 0.1 | 0.023757 | 0.094557
4756 | КТП-10кВ 5/А-2-250 АВМ | Покровский РЭС | Орловская область | Покровский район | 10/0,4 | 0.25 | 0.056481 | 0.23898
4757 | КТП-10кВ 10/А-2-100 д. Ивановка МТФ | Покровский РЭС | Орловская область | Покровский район | 10/0,4 | 0.1 | 0.035534 | 0.084075
4758 | КТП-10кВ 12/А-5-63 д. Медвежка | Покровский РЭС | Орловская область | Покровский район | 10/0,4 | 0.063 | 0.022101 | 0.053221
4759 | КТП-10кВ 1/А-5-100 д. Дубки | Покровский РЭС | Орловская область | Покровский район | 10/0,4 | 0.1 | 0.024314 | 0.09406
4760 | КТП-10кВ 2/А-5-63 В. Столбецкое | Покровский РЭС | Орловская область | Покровский район | 10/0,4 | 0.063 | 0.024567 | 0.051026
4761 | КТП-10кВ 3/А-5-60 В. Столбецкое | Покровский РЭС | Орловская область | Покровский район | 10/0,4 | 0.06 | 0.011413 | 0.059263
4762 | КТП-10кВ 4/А-5-30 Брезовая роща | Покровский РЭС | Орловская область | Покровский район | 10/0,4 | 0.03 | 0.010693 | 0.025193
4763 | КТП-10кВ 5/А-5-60 д. Толстое | Покровский РЭС | Орловская область | Покровский район | 10/0,4 | 0.06 | 0.020601 | 0.051086
4764 | КТП-10кВ 6/А-5-100 д. Толстое | Покровский РЭС | Орловская область | Покровский район | 10/0,4 | 0.1 | 0.025009 | 0.093442
4765 | КТП-10кВ 7/А-5-160 д. Тимирязево | Покровский РЭС | Орловская область | Покровский район | 10/0,4 | 0.16 | 0.040226 | 0.14932
4766 | КТП-10кВ 13/А-5-60 д. Любовка | Покровский РЭС | Орловская область | Покровский район | 10/0,4 | 0.06 | 0.021043 | 0.050691
4767 | КТП-10кВ 14/А-5-63 д. Грачевка | Покровский РЭС | Орловская область | Покровский район | 10/0,4 | 0.063 | 0.019072 | 0.055917
4768 | КТП-10кВ 16/А-5-63 д. Андрияновка | Покровский РЭС | Орловская область | Покровский район | 10/0,4 | 0.063 | 0.025508 | 0.050189
4769 | КТП-10кВ 17/А-5-100 д. Тимирязево | Покровский РЭС | Орловская область | Покровский район | 10/0,4 | 0.1 | 0.023028 | 0.095205
4770 | КТП-10кВ 2/А-12-100 д. Грязное МТФ | Покровский РЭС | Орловская область | Покровский район | 10/0,4 | 0.1 | 0.031861 | 0.087344
4771 | КТП-10кВ 3/А-12-250 д. Кологреево | Покровский РЭС | Орловская область | Покровский район | 10/0,4 | 0.25 | 0.052885 | 0.24218
4772 | КТП-10кВ 4/А-12-250 д. Дубовец Кормоцех | Покровский РЭС | Орловская область | Покровский район | 10/0,4 | 0.25 | 0.047889 | 0.24663
4773 | КТП-10кВ 5/А-12-60 д. Каменка | Покровский РЭС | Орловская область | Покровский район | 10/0,4 | 0.06 | 0.021372 | 0.050399
4774 | КТП-10кВ 6/А-12-60 д. Копаное | Покровский РЭС | Орловская область | Покровский район | 10/0,4 | 0.06 | 0.015349 | 0.05576
4775 | КТП-10кВ 8/А-12-400 Школа | Покровский РЭС | Орловская область | Покровский район | 10/0,4 | 0.4 | 0.32494 | 0.1736
4776 | КТП-10кВ 1/Т-1-250 д. Топки школа | Покровский РЭС | Орловская область | Покровский район | 10/0,4 | 0.25 | 0.054868 | 0.24042
4777 | КТП-10кВ 2/Т-1-100 с. Топки | Покровский РЭС | Орловская область | Покровский район | 10/0,4 | 0.1 | 0.02626 | 0.092328
4778 | КТП-10кВ 3/Т-1-160 с. Топки ц.у. контора | Покровский РЭС | Орловская область | Покровский район | 10/0,4 | 0.16 | 0.058545 | 0.13301
4779 | КТП-10кВ 1/Т-2-60 Овчарня | Покровский РЭС | Орловская область | Покровский район | 10/0,4 | 0.063 | 0.01584 | 0.058794
4780 | КТП-10кВ 2/Т-2-160 МТФ | Покровский РЭС | Орловская область | Покровский район | 10/0,4 | 0.16 | 0.059337 | 0.13231
4781 | КТП-10кВ 3/Т-2-60 Михайловка | Покровский РЭС | Орловская область | Покровский район | 10/0,4 | 0.1 | 0.035324 | 0.084261
4782 | КТП-10кВ 4/Т-2-60 д. Сосна | Покровский РЭС | Орловская область | Покровский район | 10/0,4 | 0.06 | 0.015635 | 0.055505
4783 | КТП-10кВ 1/Т-5-100 д.Сосна 4-я бр. фермы | Покровский РЭС | Орловская область | Покровский район | 10/0,4 | 0.063 | 0.011896 | 0.062304
4784 | КТП-10кВ 2/Т-5-100 д. Сосна 7-бр. школа | Покровский РЭС | Орловская область | Покровский район | 10/0,4 | 0.1 | 0.022463 | 0.095708
4785 | КТП-10кВ 4/Т-5-400 д. Сосна (ц.у.) | Покровский РЭС | Орловская область | Покровский район | 10/0,4 | 0.4 | 0.28854 | 0.206
4786 | КТП-10кВ 5/Т-5-160 д. Сосна 5-я бр. | Покровский РЭС | Орловская область | Покровский район | 10/0,4 | 0.16 | 0.033285 | 0.1555
4787 | КТП-10кВ 6/Т-5-160 Фермы | Покровский РЭС | Орловская область | Покровский район | 10/0,4 | 0.16 | 0.059205 | 0.13243
4788 | КТП-10кВ 1/Т-7-160 д. Лутовиново (СТФ) | Покровский РЭС | Орловская область | Покровский район | 10/0,4 | 0.16 | 0.035633 | 0.15341
4789 | КТП-10кВ 2/Т-7-25 д. Куликовка | Покровский РЭС | Орловская область | Покровский район | 10/0,4 | 0.025 | 0.0093962 | 0.020562
4790 | КТП-10кВ 5/Т-7-40 д. Куликовка | Покровский РЭС | Орловская область | Покровский район | 10/0,4 | 0.04 | 0.018828 | 0.029523
4791 | КТП-10кВ 6/Т-7-63 д. Слободка | Покровский РЭС | Орловская область | Покровский район | 10/0,4 | 0.063 | 0.017392 | 0.057412
4792 | КТП-10кВ 7/Т-7-160 Мастерские,школа | Покровский РЭС | Орловская область | Покровский район | 10/0,4 | 0.16 | 0.054215 | 0.13687
4793 | КТП-10кВ 8/Т-7-315 с. Смирные | Покровский РЭС | Орловская область | Покровский район | 10/0,4 | 0.315 | 0.075658 | 0.29712
4794 | КТП-10кВ 4/Т-7-100 Больница | Покровский РЭС | Орловская область | Покровский район | 10/0,4 | 0.1 | 0.024328 | 0.094048
4795 | КТП-10кВ 1/Д-1-100 д. Грачевка | Покровский РЭС | Орловская область | Покровский район | 10/0,4 | 0.1 | 0.035961 | 0.083695
4796 | КТП-10кВ 2/Д-1-63 д. Грачевка | Покровский РЭС | Орловская область | Покровский район | 10/0,4 | 0.1 | 0.037388 | 0.082425
4797 | КТП-10кВ 3/Д-1-250 д. Грачевка | Покровский РЭС | Орловская область | Покровский район | 10/0,4 | 0.25 | 0.09485 | 0.20483
4798 | КТП-10кВ 4/Д-1-160 д. Грачевка (ц.у.) | Покровский РЭС | Орловская область | Покровский район | 10/0,4 | 0.16 | 0.049278 | 0.14126
4799 | КТП-10кВ 6/Д-1-30 п. Орловка | Покровский РЭС | Орловская область | Покровский район | 10/0,4 | 0.03 | 0.0077331 | 0.027828
4800 | КТП-10кВ 7/Д-1-100 д. Соломатовка | Покровский РЭС | Орловская область | Покровский район | 10/0,4 | 0.1 | 0.033135 | 0.08621
4801 | КТП-10кВ 8/Д-1-100 д. Непочатая МТФ | Покровский РЭС | Орловская область | Покровский район | 10/0,4 | 0.1 | 0.029311 | 0.089613
4802 | КТП-10кВ 24/Д-1(а)-100 д. Башкатово | Покровский РЭС | Орловская область | Покровский район | 10/0,4 | 0.1 | 0.034739 | 0.084782
4803 | КТП-10кВ 1/Д-1(а)-63 д. Харчиково | Покровский РЭС | Орловская область | Покровский район | 10/0,4 | 0.063 | 0.017659 | 0.057174
4804 | КТП-10кВ 3/Д-1(а)-63 д. Енино | Покровский РЭС | Орловская область | Покровский район | 10/0,4 | 0.063 | 0.015896 | 0.058744
4805 | КТП-10кВ 13/Д-1(а)-100 д. Ракитино | Покровский РЭС | Орловская область | Покровский район | 10/0,4 | 0.1 | 0.037826 | 0.082035
4806 | КТП-10кВ 23/Д-1(а)-63 д. Кромская | Покровский РЭС | Орловская область | Покровский район | 10/0,4 | 0.063 | 0.019497 | 0.055538
4807 | КТП-10кВ 17/Д-1(а)-63 д. Никольское | Покровский РЭС | Орловская область | Покровский район | 10/0,4 | 0.063 | 0.018306 | 0.056599
4808 | КТП-10кВ 16/Д-1(а)-100 д. Никольское | Покровский РЭС | Орловская область | Покровский район | 10/0,4 | 0.063 | 0.016996 | 0.057764
4809 | КТП-10кВ 5/Д-1(а)-63 д. Клушино | Покровский РЭС | Орловская область | Покровский район | 10/0,4 | 0.063 | 0.012046 | 0.06217
4810 | КТП-10кВ 18/Д-1(а)-100 д. Александровка | Покровский РЭС | Орловская область | Покровский район | 10/0,4 | 0.1 | 0.036023 | 0.08364
4811 | КТП-10кВ 19/Д-1(а)-63 д. Александровка | Покровский РЭС | Орловская область | Покровский район | 10/0,4 | 0.063 | 0.013858 | 0.060558
4812 | КТП-10кВ 20/Д-1(а)-160 д. Никольское шкл | Покровский РЭС | Орловская область | Покровский район | 10/0,4 | 0.16 | 0.058268 | 0.13326
4813 | КТП-10кВ 21/Д-1(а)-250 д. Никольское | Покровский РЭС | Орловская область | Покровский район | 10/0,4 | 0.25 | 0.075824 | 0.22177
4814 | КТП-10кВ 22/Д-1(а)-40 д. Малоросово | Покровский РЭС | Орловская область | Покровский район | 10/0,4 | 0.04 | 0.0079623 | 0.039194
4815 | КТП-10кВ 4/Д-1(а)-160 д. Васютино | Покровский РЭС | Орловская область | Покровский район | 10/0,4 | 0.16 | 0.034601 | 0.15433
4816 | КТП-10кВ 6/Д-1(а)-160 д. Погонево | Покровский РЭС | Орловская область | Покровский район | 10/0,4 | 0.16 | 0.062333 | 0.12964
4817 | КТП-10кВ 9/Д-1(а)-100 д. Манино | Покровский РЭС | Орловская область | Покровский район | 10/0,4 | 0.1 | 0.03906 | 0.080936
4818 | КТП-10кВ 7/Д-1(а)-63 д. Погонево | Покровский РЭС | Орловская область | Покровский район | 10/0,4 | 0.063 | 0.01635 | 0.05834
4819 | КТП-10кВ 8/Д-1(а)-63 д. Внуково | Покровский РЭС | Орловская область | Покровский район | 10/0,4 | 0.063 | 0.023218 | 0.052227
4820 | СТП-10кВ 10/Д-1(а)-25 д. Внуково | Покровский РЭС | Орловская область | Покровский район | 10/0,4 | 0.16 | 0.039395 | 0.15006
4821 | КТП-10кВ 11/Д-1(а)-250 д. Внуково школа | Покровский РЭС | Орловская область | Покровский район | 10/0,4 | 0.25 | 0.088377 | 0.21059
4822 | КТП-10кВ 12/Д-1(а)-63 д. Морозово | Покровский РЭС | Орловская область | Покровский район | 10/0,4 | 0.063 | 0.019471 | 0.055562
4823 | КТП-10кВ 1/Д-2-100 Хоз. Нужды | Покровский РЭС | Орловская область | Покровский район | 10/0,4 | 0.04 | 0.011753 | 0.03582
4824 | КТП-10кВ 7/Д-2-60 Новые дома | Покровский РЭС | Орловская область | Покровский район | 10/0,4 | 0.06 | 0.018504 | 0.052951
4825 | КТП-10кВ 2/Д-2-250 Центральная усадьба | Покровский РЭС | Орловская область | Покровский район | 10/0,4 | 0.25 | 0.091021 | 0.20824
4826 | КТП-10кВ 9/Д-2-160 д. Новосильевка | Покровский РЭС | Орловская область | Покровский район | 10/0,4 | 0.16 | 0.038032 | 0.15127
4827 | КТП-10кВ 8/Д-2-250 МТФ | Покровский РЭС | Орловская область | Покровский район | 10/0,4 | 0.25 | 0.093703 | 0.20585
4828 | КТП-10кВ 5/Д-7-100 н.п. Сетенево СТФ | Покровский РЭС | Орловская область | Покровский район | 10/0,4 | 0.1 | 0.023153 | 0.095094
4829 | КТП-10кВ 6/Д-7-160 Школа | Покровский РЭС | Орловская область | Покровский район | 10/0,4 | 0.16 | 0.055317 | 0.13589
4830 | КТП-10кВ 7/Д-7-250 д. Сетенево | Покровский РЭС | Орловская область | Покровский район | 10/0,4 | 0.25 | 0.08817 | 0.21078
4831 | КТП-10кВ 8/Д-7-100 АВМ | Покровский РЭС | Орловская область | Покровский район | 10/0,4 | 0.1 | 0.02111 | 0.096912
4832 | КТП-10кВ 9/Д-7-100 н.п. Сетенево | Покровский РЭС | Орловская область | Покровский район | 10/0,4 | 0.1 | 0.035702 | 0.083925
4833 | КТП-10кВ 11/Д-7-100 д.Дубинкина | Покровский РЭС | Орловская область | Покровский район | 10/0,4 | 0.1 | 0.028646 | 0.090205
4834 | КТП-10кВ 13/Д-7-40 д. Орлы | Покровский РЭС | Орловская область | Покровский район | 10/0,4 | 0.1 | 0.019434 | 0.098404
4835 | КТП-10кВ 14/Д-7-63 д. Начало | Покровский РЭС | Орловская область | Покровский район | 10/0,4 | 0.063 | 0.012397 | 0.061858
4836 | КТП-10кВ 3/Д-10-160 д. Лазаревка | Покровский РЭС | Орловская область | Покровский район | 10/0,4 | 0.16 | 0.045885 | 0.14428
4837 | КТП-10кВ 5/Д-10-160 д. Муратово | Покровский РЭС | Орловская область | Покровский район | 10/0,4 | 0.16 | 0.031295 | 0.15727
4838 | КТП-10кВ 15/Д-10-60 Р. Колодезь | Покровский РЭС | Орловская область | Покровский район | 10/0,4 | 0.06 | 0.012814 | 0.058016
4839 | КТП-10кВ 16/Д-10-315 МТФ | Покровский РЭС | Орловская область | Покровский район | 10/0,4 | 0.25 | 0.088844 | 0.21018
4840 | КТП-10кВ 17/Д-10-100 Школа | Покровский РЭС | Орловская область | Покровский район | 10/0,4 | 0.1 | 0.032701 | 0.086596
4841 | КТП-10кВ 18/Д-10-180 Мастерские | Покровский РЭС | Орловская область | Покровский район | 10/0,4 | 0.18 | 0.04599 | 0.16733
4842 | КТП-10кВ 19/Д-10-180 д. Жерновец | Покровский РЭС | Орловская область | Покровский район | 10/0,4 | 0.18 | 0.041279 | 0.17152
4843 | КТП-10кВ 20/Д-10-63 д. Кадинка | Покровский РЭС | Орловская область | Покровский район | 10/0,4 | 0.1 | 0.029076 | 0.089822
4844 | КТП-10кВ 7/Д-10-100 д. Высокое | Покровский РЭС | Орловская область | Покровский район | 10/0,4 | 0.1 | 0.026308 | 0.092286
4845 | КТП-10кВ 1/Д-12-160 д. Березовец | Покровский РЭС | Орловская область | Покровский район | 10/0,4 | 0.16 | 0.064358 | 0.12784
4846 | КТП-10кВ 2/Д-12-100д Березовец МТФ | Покровский РЭС | Орловская область | Покровский район | 10/0,4 | 0.1 | 0.036674 | 0.08306
4847 | КТП-10кВ 9/Д-12-100 д. Вепринец школа | Покровский РЭС | Орловская область | Покровский район | 10/0,4 | 0.1 | 0.038277 | 0.081633
4848 | КТП-10кВ 6/Д-12-160 д. Вепринец | Покровский РЭС | Орловская область | Покровский район | 10/0,4 | 0.16 | 0.061959 | 0.12998
4849 | КТП-10кВ 3/Д-12-160 д.Вепринец ц.у. | Покровский РЭС | Орловская область | Покровский район | 10/0,4 | 0.16 | 0.061678 | 0.13023
4850 | КТП-10кВ 7/Д-12-250 д. Вепринец МТФ | Покровский РЭС | Орловская область | Покровский район | 10/0,4 | 0.25 | 0.063766 | 0.2325
4851 | КТП-10кВ 8/Д-12-63 МТФ | Покровский РЭС | Орловская область | Покровский район | 10/0,4 | 0.1 | 0.025774 | 0.092761
4852 | КТП-10кВ 5/Д-12-160 д. Вепринец мастерск | Покровский РЭС | Орловская область | Покровский район | 10/0,4 | 0.16 | 0.064375 | 0.12783
4853 | КТП-10кВ 1/Д-15-63 д. Извеково | Покровский РЭС | Орловская область | Покровский район | 10/0,4 | 0.063 | 0.017558 | 0.057265
4854 | КТП-10кВ 2/Д-15-40 д. Моховое | Покровский РЭС | Орловская область | Покровский район | 10/0,4 | 0.04 | 0.014724 | 0.033176
4855 | КТП-10кВ 4/Д-15-250 д. Степанищево | Покровский РЭС | Орловская область | Покровский район | 10/0,4 | 0.25 | 0.085351 | 0.21329
4856 | КТП-10кВ 5/Д-15-100 д. Ивановка школа | Покровский РЭС | Орловская область | Покровский район | 10/0,4 | 0.1 | 0.025994 | 0.092565
4857 | КТП-10кВ 6/Д-15-160 д. Ивановка | Покровский РЭС | Орловская область | Покровский район | 10/0,4 | 0.16 | 0.042664 | 0.14715
4858 | КТП-10кВ 7/Д-15-63 п. Комардино | Покровский РЭС | Орловская область | Покровский район | 10/0,4 | 0.063 | 0.022122 | 0.053202
4859 | КТП-10кВ 8/Д-15-63 д. Ивановка КЗС | Покровский РЭС | Орловская область | Покровский район | 10/0,4 | 0.063 | 0.013213 | 0.061132
4860 | КТП-10кВ 9/Д-15-63 д. Зарыга | Покровский РЭС | Орловская область | Покровский район | 10/0,4 | 0.063 | 0.025585 | 0.050121
4861 | КТП-10кВ 10/Д-15-160 Центральная усадьба | Покровский РЭС | Орловская область | Покровский район | 10/0,4 | 0.16 | 0.053064 | 0.13789
4862 | КТП-10кВ 3/Д-16-100 д. Дружба | Покровский РЭС | Орловская область | Покровский район | 10/0,4 | 0.1 | 0.022088 | 0.096042
4863 | КТП-10кВ 4/Д-16-30 н.п. Красный | Покровский РЭС | Орловская область | Покровский район | 10/0,4 | 0.03 | 0.011114 | 0.024819
4864 | КТП-10кВ 1/Д-16-60 н.п. Беречка | Покровский РЭС | Орловская область | Покровский район | 10/0,4 | 0.06 | 0.023296 | 0.048686
4865 | КТП-10кВ 2/Д-16-63 д. Беречка | Покровский РЭС | Орловская область | Покровский район | 10/0,4 | 0.063 | 0.01851 | 0.056417
4866 | КТП-10кВ 16/П-16-100 Мехток | Покровский РЭС | Орловская область | Покровский район | 10/0,4 | 0.1 | 0.039568 | 0.080485
4867 | КТП-10кВ 23/П-17-100 Юрьево | Покровский РЭС | Орловская область | Покровский район | 10/0,4 | 0.1 | 0.02156 | 0.096512
4868 | КТП-10кВ 8/А-5-250 Мехток | Покровский РЭС | Орловская область | Покровский район | 10/0,4 | 0.25 | 0.056372 | 0.23908
4869 | КТП-10кВ 7/Т-5-250 Мехток | Покровский РЭС | Орловская область | Покровский район | 10/0,4 | 0.25 | 0.059064 | 0.23668
4870 | КТП-10кВ 1/Д-5-160 Сельхозтехника | Покровский РЭС | Орловская область | Покровский район | 10/0,4 | 0.16 | 0.051841 | 0.13898
4871 | КТП-10кВ 28/П-21-25 Газовая заправка | Покровский РЭС | Орловская область | Покровский район | 10/0,4 | 0.025 | 0.0075367 | 0.022217
4872 | КТП-10кВ 28/П-20-160 ул. Чумака | Покровский РЭС | Орловская область | Покровский район | 10/0,4 | 0.16 | 0.043132 | 0.14673
4873 | КТП-10кВ 10/А-5-400 д. Тимирязево новые | Покровский РЭС | Орловская область | Покровский район | 10/0,4 | 0.63 | 0.34517 | 0.42171
4874 | КТП-10кВ 2/П-17-100-ДРСУ | Покровский РЭС | Орловская область | Покровский район | 10/0,4 | 0.1 | 0.028266 | 0.090543
4875 | КТПН-10кВ 28/П-16-2*250 СГЦ д.Одинцовка | Покровский РЭС | Орловская область | Покровский район | 10/0,4 | 0.5 | 0.19955 | 0.4009
4876 | КТП-10кВ 16/Д-7-2*250 "СК" | Покровский РЭС | Орловская область | Покровский район | 10/0,4 | 0.5 | 0.22787 | 0.3757
4877 | КТП-10кВ 3/Т-5-400 д. Сосна гаражи | Покровский РЭС | Орловская область | Покровский район | 10/0,4 | 0.4 | 0.26831 | 0.224
4878 | КТП-10кВ 37/П-17-250 д. Федоровка (МТФ) | Покровский РЭС | Орловская область | Покровский район | 10/0,4 | 0.25 | 0.085801 | 0.21289
4879 | КТП-10кВ 32/П-17-250 д. Федоровка | Покровский РЭС | Орловская область | Покровский район | 10/0,4 | 0.25 | 0.10426 | 0.19646
4880 | КТП 10кВ 1/А-1-25 ВодокачкаСтолбецк | Покровский РЭС | Орловская область | Покровский район | 10/0,4 | 0.025 | 0.0087308 | 0.021155
4881 | СТП-10кВ 17/Д-7-63 Автосервис | Покровский РЭС | Орловская область | Покровский район | 10/0,4 | 0.063 | 0.013549 | 0.060833
4882 | КТП-10кВ 16/П-21-60 д. Теряево | Покровский РЭС | Орловская область | Покровский район | 10/0,4 | 0.06 | 0.014343 | 0.056655
4883 | КТП-10кВ 7/П-18-25 | Покровский РЭС | Орловская область | Покровский район | 10/0,4 | 0.25 | 0.087014 | 0.21181
4884 | СТП-10кВ 19/П-21-25 Полянский | Покровский РЭС | Орловская область | Покровский район | 10/0,4 | 0.025 | 0.0056093 | 0.023933
4885 | СТП-10кВ 44/П-17-25 Ужокин | Покровский РЭС | Орловская область | Покровский район | 10/0,4 | 0.025 | 0.0069321 | 0.022755
4886 | КТП-10/0,4 кВ 1/Н-14-100 Вышенка | Покровский РЭС | Орловская область | Колпнянский район | 10/0,4 | 0.1 | 0.024597 | 0.093808
4887 | КТП-10/0,4 кВ 3/Н-14-100 Заречка | Покровский РЭС | Орловская область | Колпнянский район | 10/0,4 | 0.1 | 0.030885 | 0.088212
4888 | КТП-10/0,4 кВ 4/Н-14-100 Селиваново | Покровский РЭС | Орловская область | Колпнянский район | 10/0,4 | 0.1 | 0.025794 | 0.092744
4889 | КТП-10/0,4 кВ 1/Н-15-63 Чашино | Покровский РЭС | Орловская область | Колпнянский район | 10/0,4 | 0.063 | 0.016488 | 0.058216
4890 | КТП-10/0,4 кВ 3/Н-15-250 Чашино | Покровский РЭС | Орловская область | Колпнянский район | 10/0,4 | 0.25 | 0.084327 | 0.2142
4891 | КТП-10/0,4 кВ 4/Н-15-100 Кобзево | Покровский РЭС | Орловская область | Колпнянский район | 10/0,4 | 0.1 | 0.022979 | 0.095249
4892 | КТП-10/0,4 кВ 5/Н-15-63 Рев.Выселки | Покровский РЭС | Орловская область | Колпнянский район | 10/0,4 | 0.063 | 0.013857 | 0.060558
4893 | КТП-10/0,4 кВ 1/Н-6-160 Нетрубеж | Покровский РЭС | Орловская область | Колпнянский район | 10/0,4 | 0.16 | 0.057527 | 0.13392
4894 | КТП-10/0,4 кВ 2/Н-6-40 Сады | Покровский РЭС | Орловская область | Колпнянский район | 10/0,4 | 0.04 | 0.018763 | 0.029581
4895 | КТП-10/0,4 кВ 3/Н-6-100 Прокоповка | Покровский РЭС | Орловская область | Колпнянский район | 10/0,4 | 0.1 | 0.032163 | 0.087075
4896 | КТП-10/0,4 кВ 6/Н-6-63 Логачевка | Покровский РЭС | Орловская область | Колпнянский район | 10/0,4 | 0.063 | 0.023782 | 0.051725
4897 | КТП-10/0,4 кВ 7/Н-6-40 Прокоповка | Покровский РЭС | Орловская область | Колпнянский район | 10/0,4 | 0.04 | 0.0099002 | 0.037469
4898 | КТПН-10/0,4 кВ 4/Н-6-160 Ниженка | Покровский РЭС | Орловская область | Колпнянский район | 10/0,4 | 0.16 | 0.053884 | 0.13716
4899 | КТПН-10/0,4 кВ 5/Н-6-250 Логачевка | Покровский РЭС | Орловская область | Колпнянский район | 10/0,4 | 0.25 | 0.068159 | 0.22859
4900 | КТП-10/0,4 кВ 1/Н-1-100 Зубаревка | Покровский РЭС | Орловская область | Колпнянский район | 10/0,4 | 0.1 | 0.035057 | 0.084499
4901 | КТПН-10/0,4 кВ 1/Н-2-250 Дровосечное | Покровский РЭС | Орловская область | Колпнянский район | 10/0,4 | 0.25 | 0.058876 | 0.23685
4902 | КТПН-10/0,4 кВ 3/Н-2-160 Дровосечное | Покровский РЭС | Орловская область | Колпнянский район | 10/0,4 | 0.16 | 0.056184 | 0.13512
4903 | КТП-10/0,4 кВ 4/Н-2-250 Ягодное | Покровский РЭС | Орловская область | Колпнянский район | 10/0,4 | 0.25 | 0.09039 | 0.2088
4904 | КТПН-10/0,4 кВ 5/Н-2-400 Ягодное СТФ | Покровский РЭС | Орловская область | Колпнянский район | 10/0,4 | 0.4 | 0.33708 | 0.1628
4905 | КТПН-10/0,4 кВ 7/Н-2-250 Дровосечное | Покровский РЭС | Орловская область | Колпнянский район | 10/0,4 | 0.25 | 0.061662 | 0.23437
4906 | КТПН-10/0,4 кВ 9/Н-2-160 Кр.Слобода | Покровский РЭС | Орловская область | Колпнянский район | 10/0,4 | 0.16 | 0.062142 | 0.12981
4907 | КТП-10/0,4 кВ 10/Н-2-60 Камыши | Покровский РЭС | Орловская область | Колпнянский район | 10/0,4 | 0.06 | 0.022571 | 0.049332
4908 | КТП-10/0,4 кВ 11/Н-2-40 Поповка ферма | Покровский РЭС | Орловская область | Колпнянский район | 10/0,4 | 0.04 | 0.010014 | 0.037368
4909 | КТПН-10/0,4 кВ 12/Н-2-160 Поповка | Покровский РЭС | Орловская область | Колпнянский район | 10/0,4 | 0.16 | 0.042232 | 0.14753
4910 | КТП-10/0,4 кВ 13/Н-2-63 Сибилевка | Покровский РЭС | Орловская область | Колпнянский район | 10/0,4 | 0.063 | 0.016378 | 0.058314
4911 | КТПН-10/0,4 кВ 14/Н-2-160 Алисово | Покровский РЭС | Орловская область | Колпнянский район | 10/0,4 | 0.16 | 0.057512 | 0.13393
4912 | КТП-10/0,4 кВ 1/Н-11-40 Нетрубеж | Покровский РЭС | Орловская область | Колпнянский район | 10/0,4 | 0.04 | 0.0095761 | 0.037757
4913 | КТП-10/0,4 кВ 5/Н-11-100 Крутое ферма | Покровский РЭС | Орловская область | Колпнянский район | 10/0,4 | 0.1 | 0.037562 | 0.08227
4914 | КТП-10/0,4 кВ 6/Н-11-100 Крутое школа | Покровский РЭС | Орловская область | Колпнянский район | 10/0,4 | 0.1 | 0.024097 | 0.094253
4915 | КТП-10/0,4 кВ 7/Н-11-63 Крутое | Покровский РЭС | Орловская область | Колпнянский район | 10/0,4 | 0.063 | 0.019288 | 0.055725
4916 | КТП-10/0,4 кВ 8/Н-11-160 Нетрубеж | Покровский РЭС | Орловская область | Колпнянский район | 10/0,4 | 0.16 | 0.064547 | 0.12767
4917 | КТП-10/0,4 кВ 9/Н-11-100 Нетрубеж | Покровский РЭС | Орловская область | Колпнянский район | 10/0,4 | 0.1 | 0.038701 | 0.081257
4918 | КТПН-10/0,4 кВ 10/Н-11-400 Нетрубеж пек. | Покровский РЭС | Орловская область | Колпнянский район | 10/0,4 | 0.4 | 0.31551 | 0.182
4919 | КТП-10/0,4 кВ 002/С-15-160 Спасское маст | Покровский РЭС | Орловская область | Колпнянский район | 10/0,4 | 0.16 | 0.056441 | 0.13489
4920 | КТПН-10/0,4 кВ 004/С-13-250 Куба | Покровский РЭС | Орловская область | Колпнянский район | 10/0,4 | 0.25 | 0.097681 | 0.20231
4921 | КТП-10/0,4 кВ 005/С-13-100 Заречка | Покровский РЭС | Орловская область | Колпнянский район | 10/0,4 | 0.1 | 0.028605 | 0.090241
4922 | КТП-10/0,4 кВ 008/С-07-60 Дубовое | Покровский РЭС | Орловская область | Колпнянский район | 10/0,4 | 0.06 | 0.015154 | 0.055933
4923 | КТП-10/0,4 кВ 012/С-07-60 Юрьево | Покровский РЭС | Орловская область | Колпнянский район | 10/0,4 | 0.06 | 0.020599 | 0.051087
4924 | КТП-10/0,4 кВ 017/С-07-63 Ворошилово | Покровский РЭС | Орловская область | Колпнянский район | 10/0,4 | 0.063 | 0.024765 | 0.05085
4925 | КТП-10/0,4 кВ 010/С-07-100 Белое | Покровский РЭС | Орловская область | Колпнянский район | 10/0,4 | 0.1 | 0.020231 | 0.097694
4926 | КТП-10/0,4 кВ 011/С-07-63 Букреевка | Покровский РЭС | Орловская область | Колпнянский район | 10/0,4 | 0.063 | 0.01658 | 0.058135
4927 | КТП-10/0,4 кВ 007/С-07-100 Масаловка | Покровский РЭС | Орловская область | Колпнянский район | 10/0,4 | 0.1 | 0.026044 | 0.092521
4928 | КТП-10/0,4 кВ 006/С-07-100 Дубовое башня | Покровский РЭС | Орловская область | Колпнянский район | 10/0,4 | 0.025 | 0.005129 | 0.02436
4929 | КТП-10/0,4 кВ 014/С-07-63 Просека | Покровский РЭС | Орловская область | Колпнянский район | 10/0,4 | 0.063 | 0.019746 | 0.055317
4930 | КТПН-10/0,4 кВ 016/С-07-250 Ворошилово | Покровский РЭС | Орловская область | Колпнянский район | 10/0,4 | 0.25 | 0.079998 | 0.21805
4931 | КТП-10/0,4 кВ 022/С-14-40 Королевка | Покровский РЭС | Орловская область | Колпнянский район | 10/0,4 | 0.04 | 0.0084881 | 0.038726
4932 | КТП-10/0,4 кВ 021/С-14-160 Никольское | Покровский РЭС | Орловская область | Колпнянский район | 10/0,4 | 0.16 | 0.043422 | 0.14647
4933 | КТПН-10/0,4 кВ 025/С-16-100 Полозово | Покровский РЭС | Орловская область | Колпнянский район | 10/0,4 | 0.1 | 0.025939 | 0.092614
4934 | КТП-10/0,4 кВ 027/С-16-60 Полозово | Покровский РЭС | Орловская область | Колпнянский район | 10/0,4 | 0.06 | 0.021053 | 0.050682
4935 | КТП-10/0,4 кВ 026/С-16-40 15й Хутор | Покровский РЭС | Орловская область | Колпнянский район | 10/0,4 | 0.04 | 0.015176 | 0.032773
4936 | КТП-10/0,4 кВ 028/С-16-160 Говоренки | Покровский РЭС | Орловская область | Колпнянский район | 10/0,4 | 0.16 | 0.050832 | 0.13988
4937 | ЗТП-10/0,4 кВ 030/С-16-560 Яковка | Покровский РЭС | Орловская область | Колпнянский район | 10/0,4 | 0.56 | 0.42472 | 0.26992
4938 | ЗТП-10/0,4 кВ 031/С-16-400 Яковка | Покровский РЭС | Орловская область | Колпнянский район | 10/0,4 | 0.4 | 0.34382 | 0.1568
4939 | КТП-10/0,4 кВ 024/С-16-100 Полозово | Покровский РЭС | Орловская область | Колпнянский район | 10/0,4 | 0.1 | 0.030492 | 0.088562
4940 | КТП-10/0,4 кВ 2/К-11-250 Клевцово | Покровский РЭС | Орловская область | Колпнянский район | 10/0,4 | 0.25 | 0.083226 | 0.21518
4941 | КТП-10/0,4 кВ 3/К-11-100 Черниково | Покровский РЭС | Орловская область | Колпнянский район | 10/0,4 | 0.1 | 0.033602 | 0.085795
4942 | КТП-10/0,4 кВ 6/К-11-63 Черниково | Покровский РЭС | Орловская область | Колпнянский район | 10/0,4 | 0.063 | 0.022039 | 0.053276
4943 | КТП-10/0,4 кВ 7/К-11-40 Кузьминка | Покровский РЭС | Орловская область | Колпнянский район | 10/0,4 | 0.04 | 0.013528 | 0.03424
4944 | КТП-10/0,4 кВ 8/К-11-100 В.Карлово | Покровский РЭС | Орловская область | Колпнянский район | 10/0,4 | 0.1 | 0.038785 | 0.081181
4945 | КТП-10/0,4 кВ 10/К-11-100 Хорошевка | Покровский РЭС | Орловская область | Колпнянский район | 10/0,4 | 0.1 | 0.030409 | 0.088636
4946 | КТП-10/0,4 кВ 12/К-11-100 Сергеевка | Покровский РЭС | Орловская область | Колпнянский район | 10/0,4 | 0.1 | 0.031376 | 0.087776
4947 | КТП-10/0,4 кВ 17/К-11-63 В.Томашевка | Покровский РЭС | Орловская область | Колпнянский район | 10/0,4 | 0.063 | 0.01742 | 0.057387
4948 | КТП-10/0,4 кВ 22/К-11-160 Клевцово | Покровский РЭС | Орловская область | Колпнянский район | 10/0,4 | 0.16 | 0.056539 | 0.1348
4949 | КТП-10/0,4 кВ 24/К-11-160 Маркино | Покровский РЭС | Орловская область | Колпнянский район | 10/0,4 | 0.16 | 0.056347 | 0.13497
4950 | КТП-10/0,4 кВ 26/К-11-63 Маркино | Покровский РЭС | Орловская область | Колпнянский район | 10/0,4 | 0.063 | 0.021017 | 0.054186
4951 | КТП-10/0,4 кВ 29/К-11-63 Маркино | Покровский РЭС | Орловская область | Колпнянский район | 10/0,4 | 0.063 | 0.024146 | 0.051401
4952 | КТП-10/0,4 кВ 33/К-11-63 Александровка | Покровский РЭС | Орловская область | Колпнянский район | 10/0,4 | 0.063 | 0.013456 | 0.060915
4953 | КТП-10/0,4 кВ 2/К-14-160 Кирпичный з-д | Покровский РЭС | Орловская область | Колпнянский район | 10/0,4 | 0.16 | 0.055191 | 0.136
4954 | КТП-10/0,4 кВ 1/К-15-63 Ниж.Карлово | Покровский РЭС | Орловская область | Колпнянский район | 10/0,4 | 0.063 | 0.015656 | 0.058957
4955 | КТП-10/0,4 кВ 2/К-15-100 Ниж.Карлово | Покровский РЭС | Орловская область | Колпнянский район | 10/0,4 | 0.1 | 0.035328 | 0.084258
4956 | КТП-10/0,4 кВ 4/К-15-60 Турбинка | Покровский РЭС | Орловская область | Колпнянский район | 10/0,4 | 0.06 | 0.021134 | 0.050611
4957 | КТП-10/0,4 кВ 6/К-15-63 Покатилово | Покровский РЭС | Орловская область | Колпнянский район | 10/0,4 | 0.063 | 0.01863 | 0.056311
4958 | КТП-10/0,4 кВ 9/К-15-100 Рождественское | Покровский РЭС | Орловская область | Колпнянский район | 10/0,4 | 0.1 | 0.020559 | 0.097402
4959 | КТП-10/0,4 кВ 10/К-15-100 Ивановка | Покровский РЭС | Орловская область | Колпнянский район | 10/0,4 | 0.1 | 0.039453 | 0.080587
4960 | КТП-10/0,4 кВ 12/К-15-63 Лесовка | Покровский РЭС | Орловская область | Колпнянский район | 10/0,4 | 0.063 | 0.015939 | 0.058705
4961 | КТП-10/0,4 кВ 13/К-15-60 Ушаково | Покровский РЭС | Орловская область | Колпнянский район | 10/0,4 | 0.06 | 0.016206 | 0.054996
4962 | КТП-10/0,4 кВ 14/К-15-100 Теменское | Покровский РЭС | Орловская область | Колпнянский район | 10/0,4 | 0.1 | 0.03802 | 0.081862
4963 | КТПН-10/0,4 кВ 16/К-15-250 Ушаково | Покровский РЭС | Орловская область | Колпнянский район | 10/0,4 | 0.25 | 0.089563 | 0.20954
4964 | ЗТП-10/0,4 кВ 17а/К-15-1000 Остров | Покровский РЭС | Орловская область | Колпнянский район | 10/0,4 | 1 | 0.55551 | 0.6626
4965 | КТП-10/0,4 кВ 18/К-15-100 Ушаково | Покровский РЭС | Орловская область | Колпнянский район | 10/0,4 | 0.1 | 0.035196 | 0.084376
4966 | КТП-10/0,4 кВ 19/К-15-160 Тычинки | Покровский РЭС | Орловская область | Колпнянский район | 10/0,4 | 0.16 | 0.044414 | 0.14559
4967 | КТП-10/0,4 кВ 20/К-15-160 Тычинки | Покровский РЭС | Орловская область | Колпнянский район | 10/0,4 | 0.16 | 0.034304 | 0.15459
4968 | КТП-10/0,4 кВ 21/К-15-250 Ушаково | Покровский РЭС | Орловская область | Колпнянский район | 10/0,4 | 0.25 | 0.08937 | 0.20971
4969 | КТП-10/0,4 кВ 22/К-15-63 Рождественское | Покровский РЭС | Орловская область | Колпнянский район | 10/0,4 | 0.063 | 0.020007 | 0.055085
4970 | КТП-10/0,4 кВ 27/К-15-40 Ушаково | Покровский РЭС | Орловская область | Колпнянский район | 10/0,4 | 0.04 | 0.014765 | 0.033139
4971 | КТП-10/0,4 кВ 4/К-21-63 Покровка | Покровский РЭС | Орловская область | Колпнянский район | 10/0,4 | 0.063 | 0.022761 | 0.052634
4972 | КТП-10/0,4 кВ 5/К-21 Прорабский участок | Покровский РЭС | Орловская область | Колпнянский район | 10/0,4 | 0.16 | 0.041525 | 0.14816
4973 | КТП-10/0,4 кВ 6/К-21-63 Тимирязево | Покровский РЭС | Орловская область | Колпнянский район | 10/0,4 | 0.063 | 0.013798 | 0.060611
4974 | КТП-10/0,4 кВ 8/К-21-100 Тимирязево | Покровский РЭС | Орловская область | Колпнянский район | 10/0,4 | 0.1 | 0.037636 | 0.082204
4975 | КТПН-10/0,4 кВ 10/К-21-250 Тимирязево | Покровский РЭС | Орловская область | Колпнянский район | 10/0,4 | 0.25 | 0.093363 | 0.20616
4976 | КТП-10/0,4 кВ 11/К-21-100 Тимирязево | Покровский РЭС | Орловская область | Колпнянский район | 10/0,4 | 0.1 | 0.039076 | 0.080922
4977 | КТП-10/0,4 кВ 12/К-21-100 Тимирязево | Покровский РЭС | Орловская область | Колпнянский район | 10/0,4 | 0.1 | 0.024318 | 0.094057
4978 | КТП-10/0,4 кВ 15/К-21-60 Удеревка | Покровский РЭС | Орловская область | Колпнянский район | 10/0,4 | 0.16 | 0.043128 | 0.14674
4979 | КТП-10/0,4 кВ 16/К-21-100 Удеревка | Покровский РЭС | Орловская область | Колпнянский район | 10/0,4 | 0.1 | 0.034401 | 0.085083
4980 | КТП-10/0,4 кВ 20/К-21-63 Тимирязево | Покровский РЭС | Орловская область | Колпнянский район | 10/0,4 | 0.063 | 0.023719 | 0.051781
4981 | КТПН-10/0,4 кВ 22/К-21-100 Ярище | Покровский РЭС | Орловская область | Колпнянский район | 10/0,4 | 0.1 | 0.025913 | 0.092637
4982 | КТПН-10/0,4 кВ 2/К-24-250 Михайловка | Покровский РЭС | Орловская область | Колпнянский район | 10/0,4 | 0.25 | 0.051357 | 0.24354
4983 | КТП-10/0,4 кВ 7/К-24-160 Жидковка | Покровский РЭС | Орловская область | Колпнянский район | 10/0,4 | 0.16 | 0.03849 | 0.15086
4984 | КТП-10/0,4 кВ 8/К-24-100 Жидковка | Покровский РЭС | Орловская область | Колпнянский район | 10/0,4 | 0.1 | 0.031746 | 0.087446
4985 | КТП-10/0,4 кВ 9/К-24-63 Покровка | Покровский РЭС | Орловская область | Колпнянский район | 10/0,4 | 0.063 | 0.013383 | 0.06098
4986 | КТПН-10/0,4 кВ 2/М-1-100 Редькино | Покровский РЭС | Орловская область | Колпнянский район | 10/0,4 | 0.1 | 0.028953 | 0.089932
4987 | ЗТП-10/0,4 кВ 1/М-2-250 Мисайлово | Покровский РЭС | Орловская область | Колпнянский район | 10/0,4 | 0.25 | 0.087073 | 0.21175
4988 | КТП-10/0,4 кВ 3/М-2-100 Мисайлово школа | Покровский РЭС | Орловская область | Колпнянский район | 10/0,4 | 0.1 | 0.034476 | 0.085016
4989 | КТП-10/0,4 кВ 5/М-2-100 Мисайлово | Покровский РЭС | Орловская область | Колпнянский район | 10/0,4 | 0.1 | 0.021502 | 0.096564
4990 | КТП-10/0,4 кВ 1/М-8-160 Каширино | Покровский РЭС | Орловская область | Колпнянский район | 10/0,4 | 0.16 | 0.048685 | 0.14179
4991 | КТП-10/0,4 кВ 2/М-8-63 Андреевка | Покровский РЭС | Орловская область | Колпнянский район | 10/0,4 | 0.063 | 0.015527 | 0.059072
4992 | КТП-10/0,4 кВ 4/М-8-100 Ахтырка | Покровский РЭС | Орловская область | Колпнянский район | 10/0,4 | 0.1 | 0.038021 | 0.081862
4993 | КТП-10/0,4 кВ 6/М-8-40 Ахтырка | Покровский РЭС | Орловская область | Колпнянский район | 10/0,4 | 0.04 | 0.0164 | 0.031684
4994 | КТП-10/0,4 кВ 7/М-8-60 Петровка | Покровский РЭС | Орловская область | Колпнянский район | 10/0,4 | 0.06 | 0.013783 | 0.057153
4995 | КТПН-10/0,4 кВ 8/М-8-160 Колошино | Покровский РЭС | Орловская область | Колпнянский район | 10/0,4 | 0.16 | 0.051893 | 0.13893
4996 | КТП-10/0,4 кВ 2/М-9-100 Крюково | Покровский РЭС | Орловская область | Колпнянский район | 10/0,4 | 0.1 | 0.020491 | 0.097463
4997 | КТПН-10/0,4 кВ 10/М-9-160 Вороново | Покровский РЭС | Орловская область | Колпнянский район | 10/0,4 | 0.16 | 0.061706 | 0.1302
4998 | КТПН-10/0,4 кВ 5/М-9-250 Вороново школа | Покровский РЭС | Орловская область | Колпнянский район | 10/0,4 | 0.25 | 0.10079 | 0.19954
4999 | КТП-10/0,4 кВ 1/М-7-250 2еМисайлово | Покровский РЭС | Орловская область | Колпнянский район | 10/0,4 | 0.25 | 0.088955 | 0.21008
5000 | КТП-10/0,4 кВ 3/М-7-100 Агарково | Покровский РЭС | Орловская область | Колпнянский район | 10/0,4 | 0.1 | 0.038423 | 0.081503
5001 | КТП-10/0,4 кВ 4/М-7-40 Шатилово | Покровский РЭС | Орловская область | Колпнянский район | 10/0,4 | 0.04 | 0.012498 | 0.035157
5002 | КТП-10/0,4 кВ 15/М-7-160 Ермачок | Покровский РЭС | Орловская область | Колпнянский район | 10/0,4 | 0.16 | 0.034915 | 0.15405
5003 | КТП-10/0,4 кВ 11/М-7-100 Луговое | Покровский РЭС | Орловская область | Колпнянский район | 10/0,4 | 0.1 | 0.037497 | 0.082328
5004 | КТП-10/0,4 кВ 1/Я-9-40 Федоровка | Покровский РЭС | Орловская область | Колпнянский район | 10/0,4 | 0.04 | 0.016878 | 0.031259
5005 | КТПН-10/0,4 кВ 15/Я-9-250 Ярище | Покровский РЭС | Орловская область | Колпнянский район | 10/0,4 | 0.25 | 0.066912 | 0.2297
5006 | КТП-10/0,4 кВ 16/Я-9-250 Ярище | Покровский РЭС | Орловская область | Колпнянский район | 10/0,4 | 0.25 | 0.096214 | 0.20362
5007 | КТП-10/0,4 кВ 2/Я-2-100 Ярище | Покровский РЭС | Орловская область | Колпнянский район | 10/0,4 | 0.1 | 0.026401 | 0.092203
5008 | КТП-10/0,4 кВ 2/Я-10-160 Обуховка | Покровский РЭС | Орловская область | Колпнянский район | 10/0,4 | 0.16 | 0.038862 | 0.15053
5009 | КТП-10/0,4 кВ 3/Я-10-63 Королевка | Покровский РЭС | Орловская область | Колпнянский район | 10/0,4 | 0.063 | 0.022163 | 0.053166
5010 | КТПН-10/0,4 кВ 4/Я-10-160 Хут.Лимовое | Покровский РЭС | Орловская область | Колпнянский район | 10/0,4 | 0.16 | 0.0374 | 0.15183
5011 | КТПН-10/0,4 кВ 5/Я-10-160 Хут.Лимовое | Покровский РЭС | Орловская область | Колпнянский район | 10/0,4 | 0.16 | 0.038161 | 0.15116
5012 | КТП-10/0,4 кВ 7/Я-10-250 Кутузово | Покровский РЭС | Орловская область | Колпнянский район | 10/0,4 | 0.25 | 0.086984 | 0.21183
5013 | КТП-10/0,4 кВ 5/Я-12-40 Воробьевка | Покровский РЭС | Орловская область | Колпнянский район | 10/0,4 | 0.04 | 0.0081042 | 0.039067
5014 | КТПН-10/0,4 кВ 6/Я-12-100 Фошня | Покровский РЭС | Орловская область | Колпнянский район | 10/0,4 | 0.1 | 0.034094 | 0.085357
5015 | КТП-10/0,4 кВ 7/Я-12-63 2 Бухтиярово | Покровский РЭС | Орловская область | Колпнянский район | 10/0,4 | 0.063 | 0.022463 | 0.052899
5016 | КТП-10/0,4 кВ 10/Я-12-160 Токмаково | Покровский РЭС | Орловская область | Колпнянский район | 10/0,4 | 0.16 | 0.034929 | 0.15403
5017 | КТП-10/0,4 кВ 12/Я-12-250 Монанково | Покровский РЭС | Орловская область | Колпнянский район | 10/0,4 | 0.25 | 0.091547 | 0.20777
5018 | КТП-10/0,4 кВ 13/Я-12-100 Паниковец | Покровский РЭС | Орловская область | Колпнянский район | 10/0,4 | 0.1 | 0.038264 | 0.081645
5019 | КТП-10/0,4 кВ 14/Я-12-63 Паниковец | Покровский РЭС | Орловская область | Колпнянский район | 10/0,4 | 0.063 | 0.019058 | 0.055929
5020 | КТП-10/0,4 кВ 19/Я-12-100 Остров | Покровский РЭС | Орловская область | Колпнянский район | 10/0,4 | 0.1 | 0.032251 | 0.086997
5021 | КТП-10/0,4 кВ 16/Я-12-40 1еБухтиярово | Покровский РЭС | Орловская область | Колпнянский район | 10/0,4 | 0.04 | 0.016232 | 0.031834
5022 | КТП-10/0,4 кВ 22/Я-12-63 Шараповка | Покровский РЭС | Орловская область | Колпнянский район | 10/0,4 | 0.063 | 0.013413 | 0.060953
5023 | КТП-10/0,4 кВ 1/Я-15-100 Лимовое | Покровский РЭС | Орловская область | Колпнянский район | 10/0,4 | 0.1 | 0.036332 | 0.083365
5024 | КТП-10/0,4 кВ 2/Я-15-100 Лимовое | Покровский РЭС | Орловская область | Колпнянский район | 10/0,4 | 0.1 | 0.031415 | 0.087741
5025 | КТП-10/0,4 кВ 3/Я-15-63 Лимовое | Покровский РЭС | Орловская область | Колпнянский район | 10/0,4 | 0.063 | 0.020431 | 0.054707
5026 | КТП-10/0,4 кВ 5/Я-15-40 Шевяково | Покровский РЭС | Орловская область | Колпнянский район | 10/0,4 | 0.04 | 0.017945 | 0.030309
5027 | КТП-10/0,4 кВ 6/Я-15-63 Греково | Покровский РЭС | Орловская область | Колпнянский район | 10/0,4 | 0.063 | 0.019708 | 0.05535
5028 | КТП-10/0,4 кВ 8/Я-15-100 Пушинка | Покровский РЭС | Орловская область | Колпнянский район | 10/0,4 | 0.1 | 0.035114 | 0.084449
5029 | КТП-10/0,4 кВ 11/Я-15-30 Греково | Покровский РЭС | Орловская область | Колпнянский район | 10/0,4 | 0.03 | 0.0096394 | 0.026131
5030 | КТП-10/0,4 кВ 7/М-7-160 Красное | Покровский РЭС | Орловская область | Колпнянский район | 10/0,4 | 0.16 | 0.060381 | 0.13138
5031 | КТП-10/0,4 кВ 8/Н-2-100 Кр.Слобода | Покровский РЭС | Орловская область | Колпнянский район | 10/0,4 | 0.1 | 0.029506 | 0.08944
5032 | КТПН-10/0,4 кВ 2/Н-2-250 Дровосечное | Покровский РЭС | Орловская область | Колпнянский район | 10/0,4 | 0.25 | 0.095257 | 0.20447
5033 | КТПН-10/0,4 кВ 3/К-2-400 АЗС | Покровский РЭС | Орловская область | Колпнянский район | 10/0,4 | 0.4 | 0.31011 | 0.1868
5034 | КТПН-10/0,4 кВ 4/К-2-400 База КРЭС | Покровский РЭС | Орловская область | Колпнянский район | 10/0,4 | 0.4 | 0.19551 | 0.2888
5035 | КТП-10/0,4 кВ 1/К-6-100 Екатериновка | Покровский РЭС | Орловская область | Колпнянский район | 10/0,4 | 0.1 | 0.031798 | 0.087399
5036 | КТП-10/0,4 кВ 3/К-6-60 Кобыльник | Покровский РЭС | Орловская область | Колпнянский район | 10/0,4 | 0.06 | 0.018715 | 0.052763
5037 | КТПН-10/0,4 кВ 4/К-6-160 Даниловка | Покровский РЭС | Орловская область | Колпнянский район | 10/0,4 | 0.16 | 0.052447 | 0.13844
5038 | КТП-10/0,4 кВ 7/К-6-60 Грязное | Покровский РЭС | Орловская область | Колпнянский район | 10/0,4 | 0.06 | 0.013198 | 0.057674
5039 | КТП-10/0,4 кВ 5/К-6-63 1яБорисовка | Покровский РЭС | Орловская область | Колпнянский район | 10/0,4 | 0.063 | 0.019595 | 0.055452
5040 | КТПН-10/0,4 кВ 8/К-6-100 Трудолюбовка | Покровский РЭС | Орловская область | Колпнянский район | 10/0,4 | 0.1 | 0.026904 | 0.091756
5041 | КТП-10/0,4 кВ 9/К-6-40 Доробино | Покровский РЭС | Орловская область | Колпнянский район | 10/0,4 | 0.04 | 0.0079142 | 0.039236
5042 | КТП-10/0,4 кВ 10/К-6-63 Трудолюбовка | Покровский РЭС | Орловская область | Колпнянский район | 10/0,4 | 0.063 | 0.017997 | 0.056873
5043 | КТП-10/0,4 кВ 13/К-6-160 Березовка | Покровский РЭС | Орловская область | Колпнянский район | 10/0,4 | 0.16 | 0.046047 | 0.14414
5044 | КТП-10/0,4 кВ 17/К-6-63 Щегловитовка | Покровский РЭС | Орловская область | Колпнянский район | 10/0,4 | 0.063 | 0.021205 | 0.054019
5045 | КТПН-10/0,4 кВ 20/К-6-160 Моховое | Покровский РЭС | Орловская область | Колпнянский район | 10/0,4 | 0.16 | 0.057603 | 0.13385
5046 | КТП-10/0,4 кВ 22/К-6-60 Знаменское | Покровский РЭС | Орловская область | Колпнянский район | 10/0,4 | 0.06 | 0.018037 | 0.053367
5047 | КТПН-10/0,4 кВ 25/К-6-400 Знаменское | Покровский РЭС | Орловская область | Колпнянский район | 10/0,4 | 0.4 | 0.25213 | 0.2384
5048 | КТП-10/0,4 кВ 27/К-6-40 Знаменское | Покровский РЭС | Орловская область | Колпнянский район | 10/0,4 | 0.04 | 0.016928 | 0.031214
5049 | КТП-10/0,4 кВ 30/К-6-63 Екатериновка | Покровский РЭС | Орловская область | Колпнянский район | 10/0,4 | 0.063 | 0.021389 | 0.053855
5050 | КТП-10/0,4 кВ 32/К-6-40 Березовка | Покровский РЭС | Орловская область | Колпнянский район | 10/0,4 | 0.04 | 0.012887 | 0.034811
5051 | КТП-10/0,4 кВ 33/К-6-40 Моховое | Покровский РЭС | Орловская область | Колпнянский район | 10/0,4 | 0.04 | 0.0087367 | 0.038504
5052 | КТП-10/0,4 кВ 34/К-6-100 Моховое | Покровский РЭС | Орловская область | Колпнянский район | 10/0,4 | 0.1 | 0.025141 | 0.093325
5053 | КТП-10/0,4 кВ 36/К-6-100 Андреевка | Покровский РЭС | Орловская область | Колпнянский район | 10/0,4 | 0.1 | 0.036651 | 0.083081
5054 | КТП-10/0,4 кВ 37/К-6-63 Знаменское | Покровский РЭС | Орловская область | Колпнянский район | 10/0,4 | 0.063 | 0.021163 | 0.054056
5055 | КТП-10/0,4 кВ 10/М-8-63 Ахтырка | Покровский РЭС | Орловская область | Колпнянский район | 10/0,4 | 0.063 | 0.023628 | 0.051862
5056 | КТП-10/0,4 кВ 16/Н-2-100 Юрьевка | Покровский РЭС | Орловская область | Колпнянский район | 10/0,4 | 0.1 | 0.028383 | 0.090439
5057 | КТП-10/0,4 кВ 15/Н-2-30 Юрьевка | Покровский РЭС | Орловская область | Колпнянский район | 10/0,4 | 0.03 | 0.0062042 | 0.029188
5058 | КТП-10/0,4 кВ 15/К-6-250 В.Поселок | Покровский РЭС | Орловская область | Колпнянский район | 10/0,4 | 0.25 | 0.084744 | 0.21383
5059 | КТП-10/0,4 кВ 12/К-6-100 Андреевка | Покровский РЭС | Орловская область | Колпнянский район | 10/0,4 | 0.1 | 0.039606 | 0.080451
5060 | КТПН-10/0,4 кВ 23/Я-12-160 Клевцово | Покровский РЭС | Орловская область | Колпнянский район | 10/0,4 | 0.16 | 0.061646 | 0.13026
5061 | КТП-10/0,4 кВ 11/К-6-100 Знаменское | Покровский РЭС | Орловская область | Колпнянский район | 10/0,4 | 0.1 | 0.039335 | 0.080692
5062 | КТП-10/0,4 кВ 9/М-9-60 Семеновка | Покровский РЭС | Орловская область | Колпнянский район | 10/0,4 | 0.06 | 0.018405 | 0.053039
5063 | КТП-10/0,4 кВ 24/К-6-100 Моховое | Покровский РЭС | Орловская область | Колпнянский район | 10/0,4 | 0.1 | 0.026097 | 0.092474
5064 | КТПН-10/0,4 кВ 23/К-6-250 Знаменское | Покровский РЭС | Орловская область | Колпнянский район | 10/0,4 | 0.25 | 0.08132 | 0.21688
5065 | КТПН-10/0,4 кВ 7/К-21-160 Тимирязево | Покровский РЭС | Орловская область | Колпнянский район | 10/0,4 | 0.25 | 0.086348 | 0.2124
5066 | КТП-10/0,4 кВ 3/К-21-100 Шушляпино | Покровский РЭС | Орловская область | Колпнянский район | 10/0,4 | 0.16 | 0.037456 | 0.15178
5067 | КТП-10/0,4 кВ 5/М-8-63 Ахтырка | Покровский РЭС | Орловская область | Колпнянский район | 10/0,4 | 0.063 | 0.01825 | 0.056648
5068 | КТП-10/0,4 кВ 4/Я-15-63 Городецкое | Покровский РЭС | Орловская область | Колпнянский район | 10/0,4 | 0.063 | 0.022871 | 0.052536
5069 | КТПН-10/0,4 кВ 1/Я-2-250 Ярище | Покровский РЭС | Орловская область | Колпнянский район | 10/0,4 | 0.25 | 0.087536 | 0.21134
5070 | КТП-10/0,4 кВ 10/Я-15-100 Городецкое | Покровский РЭС | Орловская область | Колпнянский район | 10/0,4 | 0.1 | 0.023504 | 0.094782
5071 | КТП-10/0,4 кВ 9/Я-15-63 Городецкое | Покровский РЭС | Орловская область | Колпнянский район | 10/0,4 | 0.063 | 0.019927 | 0.055156
5072 | КТП-10/0,4 кВ 23/К-11-160 Клевцово | Покровский РЭС | Орловская область | Колпнянский район | 10/0,4 | 0.16 | 0.060732 | 0.13107
5073 | КТП-10/0,4 кВ 3/К-15-160 Теменское | Покровский РЭС | Орловская область | Колпнянский район | 10/0,4 | 0.16 | 0.060323 | 0.13143
5074 | КТП-10/0,4 кВ 26/К-15-63 Лесовка | Покровский РЭС | Орловская область | Колпнянский район | 10/0,4 | 0.063 | 0.015224 | 0.059342
5075 | КТП-10/0,4 кВ 15/К-11-160 Павловка | Покровский РЭС | Орловская область | Колпнянский район | 10/0,4 | 0.16 | 0.050963 | 0.13976
5076 | КТП-10/0,4 кВ 21/Я-12-60 Скородумка | Покровский РЭС | Орловская область | Колпнянский район | 10/0,4 | 0.06 | 0.021751 | 0.050062
5077 | КТПН-10/0,4 кВ 9/М-8-100 Ахтырка | Покровский РЭС | Орловская область | Колпнянский район | 10/0,4 | 0.1 | 0.02991 | 0.08908
5078 | КТП-10/0,4 кВ 13/М-7-250 Красное | Покровский РЭС | Орловская область | Колпнянский район | 10/0,4 | 0.25 | 0.074246 | 0.22317
5079 | КТПН-10/0,4 кВ 9/М-7-250 Красное | Покровский РЭС | Орловская область | Колпнянский район | 10/0,4 | 0.25 | 0.094849 | 0.20483
5080 | КТП-10/0,4 кВ 5/К-24-60 Водоканал | Покровский РЭС | Орловская область | Колпнянский район | 10/0,4 | 0.06 | 0.012554 | 0.058247
5081 | КТПН-10/0,4 кВ 1/К-14-160 Хознужды К110 | Покровский РЭС | Орловская область | Колпнянский район | 10/0,4 | 0.16 | 0.055476 | 0.13575
5082 | КТП-10/0,4 кВ 20/К-11-30 Давыдово | Покровский РЭС | Орловская область | Колпнянский район | 10/0,4 | 0.03 | 0.010254 | 0.025584
5083 | КТП-10/0,4 кВ 5/М-7-100 Красное з/т | Покровский РЭС | Орловская область | Колпнянский район | 10/0,4 | 0.1 | 0.039634 | 0.080426
5084 | КТП-10/0,4 кВ 19/К-21-160 ул.Новоселов | Покровский РЭС | Орловская область | Колпнянский район | 10/0,4 | 0.16 | 0.042508 | 0.14729
5085 | КТП-10/0,4 кВ 6/К-2-30 Прокопов | Покровский РЭС | Орловская область | Колпнянский район | 10/0,4 | 0.03 | 0.010208 | 0.025625
5086 | КТП-10/0,4 кВ 009/С-07-100 Дубовое | Покровский РЭС | Орловская область | Колпнянский район | 10/0,4 | 0.04 | 0.0080629 | 0.039104
5087 | КТПН-10/0,4 кВ 032/С-16-250 Яковка з/т | Покровский РЭС | Орловская область | Колпнянский район | 10/0,4 | 0.25 | 0.056953 | 0.23856
5088 | КТП-10/0,4 кВ 10/М-7-63 Сомово | Покровский РЭС | Орловская область | Колпнянский район | 10/0,4 | 0.063 | 0.027382 | 0.048521
5089 | КТП-10/0,4 кВ 12/М-7-60 Сомово | Покровский РЭС | Орловская область | Колпнянский район | 10/0,4 | 0.06 | 0.0208 | 0.050908
5090 | КТП-10/0,4 кВ 6/М-7-160 Красное | Покровский РЭС | Орловская область | Колпнянский район | 10/0,4 | 0.16 | 0.04026 | 0.14929
5091 | КТП-10/0,4 кВ 8/М-9-63 В.Плотка | Покровский РЭС | Орловская область | Колпнянский район | 10/0,4 | 0.063 | 0.01962 | 0.055429
5092 | КТПН-10/0,4 кВ 023/С-16-400 Спасское з/т | Покровский РЭС | Орловская область | Колпнянский район | 10/0,4 | 0.4 | 0.35191 | 0.1496
5093 | КТП-10/0,4 кВ 6/М-9-100 Вороново | Покровский РЭС | Орловская область | Колпнянский район | 10/0,4 | 0.1 | 0.044545 | 0.076055
5094 | ЗТП-10/0,4 кВ 14/К-21-2х250 Тимирязево ш | Покровский РЭС | Орловская область | Колпнянский район | 10/0,4 | 0.5 | 0.23326 | 0.3709
5095 | КТПН-10/0,4 кВ 003/С-13-160 Куба школа | Покровский РЭС | Орловская область | Колпнянский район | 10/0,4 | 0.16 | 0.070769 | 0.12214
5096 | КТП-10/0,4 кВ 29/К-15-20 Ниж.Карлово | Покровский РЭС | Орловская область | Колпнянский район | 10/0,4 | 0.02 | 0.021715 | 0.0038132
5097 | КТПН-10/0,4 кВ 301/К-7-160 Хлебозавод | Покровский РЭС | Орловская область | Колпнянский район | 10/0,4 | 0.16 | 0.033695 | 0.15513
5098 | КТПН-10/0,4 кВ 30/К-11-25 Васина | Покровский РЭС | Орловская область | Колпнянский район | 10/0,4 | 0.025 | 0.0061862 | 0.023419
5099 | КТП-10/0,4 кВ 16/К-11-63 Ново-Федоровка | Покровский РЭС | Орловская область | Колпнянский район | 10/0,4 | 0.063 | 0.023733 | 0.051769
5100 | КТП-10/0,4 кВ 1/К-2-30 АЗС ж/д | Покровский РЭС | Орловская область | Колпнянский район | 10/0,4 | 0.025 | 0.0068721 | 0.022809
5101 | КТПН-10/0,4 кВ 17/К-21-630 Покровка | Покровский РЭС | Орловская область | Колпнянский район | 10/0,4 | 0.63 | 0.32494 | 0.43971
5102 | КТП-10кВ от Нар-2-1 | Урицкий РЭС | Орловская область | Урицкий район | 10/0,4 | 0.16 | 0.046124 | 0.14407
5103 | КТП-10кВ от Нар-2-5 | Урицкий РЭС | Орловская область | Урицкий район | 10/0,4 | 0.4 | 0.28854 | 0.206
5104 | КТП-10кВ от Нар-2-7 | Урицкий РЭС | Орловская область | Урицкий район | 10/0,4 | 0.16 | 0.030638 | 0.15785
5105 | КТП-10кВ от Нар-2-8 | Урицкий РЭС | Орловская область | Урицкий район | 10/0,4 | 0.03 | 0.0060645 | 0.029313
5106 | КТП-10кВ от Нар-2-9 | Урицкий РЭС | Орловская область | Урицкий район | 10/0,4 | 0.03 | 0.0088829 | 0.026804
5107 | КТП-10кВ от Нар-2-10 | Урицкий РЭС | Орловская область | Урицкий район | 10/0,4 | 0.063 | 0.012846 | 0.061458
5108 | КТП-10кВ от Нар-2-11 | Урицкий РЭС | Орловская область | Урицкий район | 10/0,4 | 0.025 | 0.0067838 | 0.022887
5109 | КТП-10кВ от Нар-7-5 | Урицкий РЭС | Орловская область | Урицкий район | 10/0,4 | 0.04 | 0.010383 | 0.037039
5110 | КТП-10кВ от Нар-6-21 | Урицкий РЭС | Орловская область | Урицкий район | 10/0,4 | 0.03 | 0.010293 | 0.025549
5111 | КТП-10кВ от Нар-7-1 | Урицкий РЭС | Орловская область | Урицкий район | 10/0,4 | 0.1 | 0.022621 | 0.095568
5112 | КТП-10кВ от Нар-7-2 | Урицкий РЭС | Орловская область | Урицкий район | 10/0,4 | 0.25 | 0.082499 | 0.21583
5113 | КТП-10кВ от Нар-7-4 | Урицкий РЭС | Орловская область | Урицкий район | 10/0,4 | 0.16 | 0.053888 | 0.13716
5114 | КТП-10кВ от Нар-7-6 | Урицкий РЭС | Орловская область | Урицкий район | 10/0,4 | 0.25 | 0.095728 | 0.20405
5115 | КТП-10кВ от Нар-7-7 | Урицкий РЭС | Орловская область | Урицкий район | 10/0,4 | 0.16 | 0.031095 | 0.15745
5116 | КТП-10кВ от Нар-7-8 | Урицкий РЭС | Орловская область | Урицкий район | 10/0,4 | 0.1 | 0.043098 | 0.077343
5117 | КТП-10кВ от Нар-7-9 | Урицкий РЭС | Орловская область | Урицкий район | 10/0,4 | 0.1 | 0.032949 | 0.086375
5118 | КТП-10кВ от Нар-7-10 | Урицкий РЭС | Орловская область | Урицкий район | 10/0,4 | 0.063 | 0.029049 | 0.047038
5119 | КТП-10кВ от Нар-7-17 | Урицкий РЭС | Орловская область | Урицкий район | 10/0,4 | 0.4 | 0.27101 | 0.2216
5120 | КТП-10кВ от Нар-7-13 | Урицкий РЭС | Орловская область | Урицкий район | 10/0,4 | 0.063 | 0.020289 | 0.054834
5121 | КТП-10кВ от Нар-7-15 | Урицкий РЭС | Орловская область | Урицкий район | 10/0,4 | 0.25 | 0.064565 | 0.23179
5122 | КТП-10кВ от Нар-9-1 | Урицкий РЭС | Орловская область | Урицкий район | 10/0,4 | 0.063 | 0.021209 | 0.054015
5123 | КТП-10кВ от Нар-12-1 | Урицкий РЭС | Орловская область | Урицкий район | 10/0,4 | 0.05 | 0.01156 | 0.047562
5124 | КТП-10кВ от Нар-12-2 | Урицкий РЭС | Орловская область | Урицкий район | 10/0,4 | 0.063 | 0.023572 | 0.051912
5125 | КТП-10кВ от Нар-2-13 | Урицкий РЭС | Орловская область | Урицкий район | 10/0,4 | 0.063 | 0.02264 | 0.052741
5126 | КТП-10кВ от Нар-2-14 | Урицкий РЭС | Орловская область | Урицкий район | 10/0,4 | 0.02 | 0.022213 | 0.0033705
5127 | КТП-10кВ от Нар-2-15 | Урицкий РЭС | Орловская область | Урицкий район | 10/0,4 | 0.16 | 0.044604 | 0.14542
5128 | КТП-10кВ от Нар-2-16 | Урицкий РЭС | Орловская область | Урицкий район | 10/0,4 | 0.16 | 0.069198 | 0.12353
5129 | КТП-10кВ от Нар-2-17 | Урицкий РЭС | Орловская область | Урицкий район | 10/0,4 | 0.06 | 0.023756 | 0.048277
5130 | КТП-10кВ от Нар-9-2 | Урицкий РЭС | Орловская область | Урицкий район | 10/0,4 | 0.1 | 0.021469 | 0.096593
5131 | КТП-10кВ от Нар-9-3 | Урицкий РЭС | Орловская область | Урицкий район | 10/0,4 | 0.1 | 0.03815 | 0.081747
5132 | КТП-10кВ от Нар-9-4 | Урицкий РЭС | Орловская область | Урицкий район | 10/0,4 | 0.03 | 0.0080144 | 0.027577
5133 | КТП-10кВ от Нар-9-5 | Урицкий РЭС | Орловская область | Урицкий район | 10/0,4 | 0.06 | 0.014382 | 0.05662
5134 | КТП-10кВ от Арханг-1-1 | Урицкий РЭС | Орловская область | Урицкий район | 10/0,4 | 0.16 | 0.044392 | 0.14561
5135 | КТП-10кВ от Нар-4-6 | Урицкий РЭС | Орловская область | Урицкий район | 10/0,4 | 0.06 | 0.01447 | 0.056542
5136 | МТП-10кВ от Нар-10-13 | Урицкий РЭС | Орловская область | Урицкий район | 10/0,4 | 0.1 | 0.045627 | 0.075092
5137 | КТП-10кВ от Нар-10-14 | Урицкий РЭС | Орловская область | Урицкий район | 10/0,4 | 0.03 | 0.011056 | 0.02487
5138 | КТП-10кВ от Нар-10-15 | Урицкий РЭС | Орловская область | Урицкий район | 10/0,4 | 0.1 | 0.044391 | 0.076192
5139 | КТП-10кВ от Нар-10-17 | Урицкий РЭС | Орловская область | Урицкий район | 10/0,4 | 0.1 | 0.043899 | 0.07663
5140 | КТП-10кВ от Нар-10-18 | Урицкий РЭС | Орловская область | Урицкий район | 10/0,4 | 0.16 | 0.041174 | 0.14848
5141 | КТП-10кВ от Нар-10-19 | Урицкий РЭС | Орловская область | Урицкий район | 10/0,4 | 0.1 | 0.019194 | 0.098618
5142 | КТП-10кВ от Нар-10-20 | Урицкий РЭС | Орловская область | Урицкий район | 10/0,4 | 0.16 | 0.064612 | 0.12762
5143 | КТП-10кВ от Нар-6-5 | Урицкий РЭС | Орловская область | Урицкий район | 10/0,4 | 0.4 | 0.26697 | 0.2252
5144 | КТП-10кВ от Нар-6-6 | Урицкий РЭС | Орловская область | Урицкий район | 10/0,4 | 0.1 | 0.041189 | 0.079042
5145 | ЗТП-10кВ от Нар-6-7 | Урицкий РЭС | Орловская область | Урицкий район | 10/0,4 | 0.25 | 0.11294 | 0.18873
5146 | КТП-10кВ от Нар-6-8 | Урицкий РЭС | Орловская область | Урицкий район | 10/0,4 | 0.06 | 0.017988 | 0.053411
5147 | КТП-10кВ от Нар-6-9 | Урицкий РЭС | Орловская область | Урицкий район | 10/0,4 | 0.1 | 0.031297 | 0.087846
5148 | КТП-10кВ от Нар-6-10 | Урицкий РЭС | Орловская область | Урицкий район | 10/0,4 | 0.16 | 0.065355 | 0.12695
5149 | КТП-10кВ от Нар-6-11 | Урицкий РЭС | Орловская область | Урицкий район | 10/0,4 | 0.1 | 0.023065 | 0.095172
5150 | КТП-10кВ от Нар-6-12 | Урицкий РЭС | Орловская область | Урицкий район | 10/0,4 | 0.03 | 0.0089729 | 0.026724
5151 | КТП-10кВ от Нар-6-13 | Урицкий РЭС | Орловская область | Урицкий район | 10/0,4 | 0.1 | 0.023295 | 0.094967
5152 | КТП-10кВ от Нар-6-14 | Урицкий РЭС | Орловская область | Урицкий район | 10/0,4 | 0.063 | 0.011893 | 0.062306
5153 | КТП-10кВ от Нар-6-17 | Урицкий РЭС | Орловская область | Урицкий район | 10/0,4 | 0.16 | 0.031659 | 0.15694
5154 | КТП-10кВ от Нар-6-20 | Урицкий РЭС | Орловская область | Урицкий район | 10/0,4 | 0.4 | 0.34517 | 0.1556
5155 | КТП-10кВ от Нар-6-22 | Урицкий РЭС | Орловская область | Урицкий район | 10/0,4 | 0.25 | 0.10912 | 0.19213
5156 | КТП-10кВ от Нар-6-23 | Урицкий РЭС | Орловская область | Урицкий район | 10/0,4 | 0.16 | 0.043307 | 0.14658
5157 | КТП-10кВ от Нар-6-27 | Урицкий РЭС | Орловская область | Урицкий район | 10/0,4 | 0.25 | 0.078701 | 0.21921
5158 | КТП-10кВ от Нар-6-29 | Урицкий РЭС | Орловская область | Урицкий район | 10/0,4 | 0.16 | 0.044848 | 0.14521
5159 | КТП-10кВ от Нар-4-2 | Урицкий РЭС | Орловская область | Урицкий район | 10/0,4 | 0.16 | 0.036261 | 0.15285
5160 | КТП-10кВ от Нар-4-1 | Урицкий РЭС | Орловская область | Урицкий район | 10/0,4 | 0.1 | 0.041223 | 0.079011
5161 | КТП-10кВ от Нар-4-13 | Урицкий РЭС | Орловская область | Урицкий район | 10/0,4 | 0.1 | 0.035675 | 0.083949
5162 | КТП-10кВ от Нар-10-1 | Урицкий РЭС | Орловская область | Урицкий район | 10/0,4 | 0.25 | 0.076088 | 0.22153
5163 | КТП-10кВ от Нар-10-2 | Урицкий РЭС | Орловская область | Урицкий район | 10/0,4 | 0.16 | 0.062472 | 0.12952
5164 | КТП-10кВ от Нар-10-3 | Урицкий РЭС | Орловская область | Урицкий район | 10/0,4 | 0.16 | 0.071029 | 0.1219
5165 | КТП-10кВ от Нар-10-4 | Урицкий РЭС | Орловская область | Урицкий район | 10/0,4 | 0.16 | 0.032402 | 0.15628
5166 | КТП-10кВ от Нар-10-5 | Урицкий РЭС | Орловская область | Урицкий район | 10/0,4 | 0.16 | 0.037605 | 0.15165
5167 | КТП-10кВ от Нар-10-6 | Урицкий РЭС | Орловская область | Урицкий район | 10/0,4 | 0.03 | 0.0061614 | 0.029226
5168 | КТП-10кВ от Нар-10-22 | Урицкий РЭС | Орловская область | Урицкий район | 10/0,4 | 0.1 | 0.028652 | 0.0902
5169 | КТП-10кВ от Нар-4-3 | Урицкий РЭС | Орловская область | Урицкий район | 10/0,4 | 0.04 | 0.011399 | 0.036135
5170 | КТП-10кВ от Нар-4-8 | Урицкий РЭС | Орловская область | Урицкий район | 10/0,4 | 0.06 | 0.015065 | 0.056012
5171 | КТП-10кВ от Нар-4-9 | Урицкий РЭС | Орловская область | Урицкий район | 10/0,4 | 0.25 | 0.081853 | 0.2164
5172 | КТП-10кВ от Нар-4-11 | Урицкий РЭС | Орловская область | Урицкий район | 10/0,4 | 0.1 | 0.039188 | 0.080822
5173 | КТП-10кВ от Нар-4-14 | Урицкий РЭС | Орловская область | Урицкий район | 10/0,4 | 0.03 | 0.011463 | 0.024508
5174 | КТП-10кВ от Нар-4-15 | Урицкий РЭС | Орловская область | Урицкий район | 10/0,4 | 0.1 | 0.021088 | 0.096932
5175 | КТП-10кВ от Нар-4-16 | Урицкий РЭС | Орловская область | Урицкий район | 10/0,4 | 0.25 | 0.054079 | 0.24112
5176 | КТП-10кВ от Нар-4-17 | Урицкий РЭС | Орловская область | Урицкий район | 10/0,4 | 0.16 | 0.04111 | 0.14853
5177 | КТП-10кВ от Нар-4-21 | Урицкий РЭС | Орловская область | Урицкий район | 10/0,4 | 0.16 | 0.052344 | 0.13853
5178 | КТП-10кВ от Нар-4-24 | Урицкий РЭС | Орловская область | Урицкий район | 10/0,4 | 0.03 | 0.0084249 | 0.027212
5179 | КТП-10кВ от Нар-4-25 | Урицкий РЭС | Орловская область | Урицкий район | 10/0,4 | 0.4 | 0.28854 | 0.206
5180 | КТП-10кВ от Нар-4-30 | Урицкий РЭС | Орловская область | Урицкий район | 10/0,4 | 0.063 | 0.015714 | 0.058905
5181 | КТП-10кВ от Нар-3-5 | Урицкий РЭС | Орловская область | Урицкий район | 10/0,4 | 0.03 | 0.0051998 | 0.030082
5182 | КТП-10кВ от Нар-3-6 | Урицкий РЭС | Орловская область | Урицкий район | 10/0,4 | 0.025 | 0.0069223 | 0.022764
5183 | КТП-10кВ от Нар-3-7 | Урицкий РЭС | Орловская область | Урицкий район | 10/0,4 | 0.03 | 0.0070052 | 0.028475
5184 | КТП-10кВ от Нар-3-8 | Урицкий РЭС | Орловская область | Урицкий район | 10/0,4 | 0.06 | 0.01255 | 0.058251
5185 | КТП-10кВ от Нар-3-9 | Урицкий РЭС | Орловская область | Урицкий район | 10/0,4 | 0.1 | 0.025179 | 0.093291
5186 | КТП-10кВ от Нар-3-10 | Урицкий РЭС | Орловская область | Урицкий район | 10/0,4 | 0.4 | 0.27101 | 0.2216
5187 | КТП-10кВ от Нар-3-11 | Урицкий РЭС | Орловская область | Урицкий район | 10/0,4 | 0.16 | 0.047158 | 0.14315
5188 | КТП-10кВ от Нар-3-12 | Урицкий РЭС | Орловская область | Урицкий район | 10/0,4 | 0.1 | 0.016946 | 0.10062
5189 | КТП-10кВ от Нар-3-13 | Урицкий РЭС | Орловская область | Урицкий район | 10/0,4 | 0.04 | 0.0099759 | 0.037401
5190 | КТП-10кВ от Нар-3-14 | Урицкий РЭС | Орловская область | Урицкий район | 10/0,4 | 0.1 | 0.01972 | 0.098149
5191 | КТП-10кВ от Нар-3-15 | Урицкий РЭС | Орловская область | Урицкий район | 10/0,4 | 0.04 | 0.012773 | 0.034912
5192 | КТП-10кВ от Нар-3-16 | Урицкий РЭС | Орловская область | Урицкий район | 10/0,4 | 0.06 | 0.013086 | 0.057773
5193 | КТП-10кВ от Нар-3-18 | Урицкий РЭС | Орловская область | Урицкий район | 10/0,4 | 0.1 | 0.026138 | 0.092438
5194 | КТП-10кВ от Нар-3-20 | Урицкий РЭС | Орловская область | Урицкий район | 10/0,4 | 0.063 | 0.019567 | 0.055477
5195 | ЗТП-10кВ от Нар-3-21 | Урицкий РЭС | Орловская область | Урицкий район | 10/0,4 | 0.25 | 0.061279 | 0.23471
5196 | КТП-10кВ от Нар-3-22 | Урицкий РЭС | Орловская область | Урицкий район | 10/0,4 | 0.16 | 0.032991 | 0.15576
5197 | КТП-10кВ от Нар-3-23 | Урицкий РЭС | Орловская область | Урицкий район | 10/0,4 | 0.25 | 0.088995 | 0.21004
5198 | КТП-10кВ от Нар-3-24 | Урицкий РЭС | Орловская область | Урицкий район | 10/0,4 | 0.16 | 0.062446 | 0.12954
5199 | КТП-10кВ от Нар-3-25 | Урицкий РЭС | Орловская область | Урицкий район | 10/0,4 | 0.16 | 0.035345 | 0.15366
5200 | КТП-10кВ от Нар-10-7 | Урицкий РЭС | Орловская область | Урицкий район | 10/0,4 | 0.1 | 0.027914 | 0.090857
5201 | КТП-10кВ от Нар-10-8 | Урицкий РЭС | Орловская область | Урицкий район | 10/0,4 | 0.25 | 0.075715 | 0.22186
5202 | КТП-10кВ от Нар-12-4 | Урицкий РЭС | Орловская область | Урицкий район | 10/0,4 | 0.25 | 0.044675 | 0.24949
5203 | КТП-10кВ от Нар-12-5 | Урицкий РЭС | Орловская область | Урицкий район | 10/0,4 | 0.16 | 0.046605 | 0.14364
5204 | КТП-10кВ от Нар-12-6 | Урицкий РЭС | Орловская область | Урицкий район | 10/0,4 | 0.1 | 0.034432 | 0.085055
5205 | КТП-10кВ от Нар-12-7 | Урицкий РЭС | Орловская область | Урицкий район | 10/0,4 | 0.16 | 0.034089 | 0.15478
5206 | КТП-10кВ от Арханг-10-8 | Урицкий РЭС | Орловская область | Урицкий район | 10/0,4 | 0.06 | 0.019757 | 0.051837
5207 | ТП-10кВ от Арханг-15-1 | Урицкий РЭС | Орловская область | Урицкий район | 10/0,4 | 0.1 | 0.025345 | 0.093143
5208 | КТП-10кВ от Арханг-15-2 | Урицкий РЭС | Орловская область | Урицкий район | 10/0,4 | 0.1 | 0.029009 | 0.089882
5209 | КТП-10кВ от Арханг-15-3 | Урицкий РЭС | Орловская область | Урицкий район | 10/0,4 | 0.1 | 0.020295 | 0.097637
5210 | КТП-10кВ от Арханг-15-4 | Урицкий РЭС | Орловская область | Урицкий район | 10/0,4 | 0.1 | 0.033494 | 0.08589
5211 | КТП-10кВ от Арханг-15-5 | Урицкий РЭС | Орловская область | Урицкий район | 10/0,4 | 0.1 | 0.035616 | 0.084002
5212 | КТП-10кВ от Арханг-16-1 | Урицкий РЭС | Орловская область | Урицкий район | 10/0,4 | 0.1 | 0.030282 | 0.088749
5213 | КТП-10кВ от Арханг-16-2 | Урицкий РЭС | Орловская область | Урицкий район | 10/0,4 | 0.1 | 0.036006 | 0.083655
5214 | КТП-10кВ от Арханг-16-3 | Урицкий РЭС | Орловская область | Урицкий район | 10/0,4 | 0.1 | 0.021362 | 0.096688
5215 | КТП-10кВ от Арханг-16-5 | Урицкий РЭС | Орловская область | Урицкий район | 10/0,4 | 0.1 | 0.023548 | 0.094742
5216 | КТП-10кВ от Арханг-16-6 | Урицкий РЭС | Орловская область | Урицкий район | 10/0,4 | 0.1 | 0.030697 | 0.08838
5217 | ЗТП-10кВ от Арханг-16-20 | Урицкий РЭС | Орловская область | Урицкий район | 10/0,4 | 0.063 | 0.013763 | 0.060642
5218 | КТП-10кВ от Арханг-16-9 | Урицкий РЭС | Орловская область | Урицкий район | 10/0,4 | 0.1 | 0.028494 | 0.090341
5219 | КТП-10кВ от Арханг-16-10 | Урицкий РЭС | Орловская область | Урицкий район | 10/0,4 | 0.25 | 0.075977 | 0.22163
5220 | КТП-10кВ от Арханг-16-12 | Урицкий РЭС | Орловская область | Урицкий район | 10/0,4 | 0.1 | 0.037601 | 0.082235
5221 | КТП-10кВ от Арханг-16-13 | Урицкий РЭС | Орловская область | Урицкий район | 10/0,4 | 0.03 | 0.0087253 | 0.026945
5222 | КТП-10кВ от Арханг-16-16 | Урицкий РЭС | Орловская область | Урицкий район | 10/0,4 | 0.06 | 0.019812 | 0.051787
5223 | КТП-10кВ от Арханг-16-8 | Урицкий РЭС | Орловская область | Урицкий район | 10/0,4 | 0.25 | 0.046263 | 0.24808
5224 | КТП-10кВ от Арханг-2-1 | Урицкий РЭС | Орловская область | Урицкий район | 10/0,4 | 0.1 | 0.032798 | 0.08651
5225 | КТП-10кВ от Арханг-2-2 | Урицкий РЭС | Орловская область | Урицкий район | 10/0,4 | 0.03 | 0.0089967 | 0.026703
5226 | КТП-10кВ от Арханг-2-3 | Урицкий РЭС | Орловская область | Урицкий район | 10/0,4 | 0.03 | 0.0085421 | 0.027108
5227 | КТП-10кВ от Арханг-2-6 | Урицкий РЭС | Орловская область | Урицкий район | 10/0,4 | 0.1 | 0.016412 | 0.10109
5228 | КТП-10кВ от Арханг-7-1 | Урицкий РЭС | Орловская область | Урицкий район | 10/0,4 | 0.1 | 0.032533 | 0.086745
5229 | КТП-10кВ от Арханг-7-2 | Урицкий РЭС | Орловская область | Урицкий район | 10/0,4 | 0.16 | 0.059827 | 0.13187
5230 | КТП-10кВ от Арханг-7-3 | Урицкий РЭС | Орловская область | Урицкий район | 10/0,4 | 0.16 | 0.060366 | 0.13139
5231 | КТП-10кВ от Арханг-7-4 | Урицкий РЭС | Орловская область | Урицкий район | 10/0,4 | 0.16 | 0.042225 | 0.14754
5232 | КТП-10кВ от Арханг-12-8 | Урицкий РЭС | Орловская область | Урицкий район | 10/0,4 | 0.03 | 0.0070632 | 0.028424
5233 | КТП-10кВ от Арханг-12-2 | Урицкий РЭС | Орловская область | Урицкий район | 10/0,4 | 0.03 | 0.0073811 | 0.028141
5234 | КТП-10кВ от Арханг-12-3 | Урицкий РЭС | Орловская область | Урицкий район | 10/0,4 | 0.1 | 0.024252 | 0.094115
5235 | КТП-10кВ от Арханг-12-4 | Урицкий РЭС | Орловская область | Урицкий район | 10/0,4 | 0.063 | 0.021226 | 0.054
5236 | КТП-10кВ от Арханг-12-5 | Урицкий РЭС | Орловская область | Урицкий район | 10/0,4 | 0.063 | 0.020767 | 0.054408
5237 | КТП-10кВ от Арханг-12-6 | Урицкий РЭС | Орловская область | Урицкий район | 10/0,4 | 0.1 | 0.030127 | 0.088887
5238 | КТП-10кВ от Арханг-12-7 | Урицкий РЭС | Орловская область | Урицкий район | 10/0,4 | 0.06 | 0.0191 | 0.052421
5239 | ТП 008 | Урицкий РЭС | Орловская область | Урицкий район | 10/0,4 | 0.03 | 0.010236 | 0.0256
5240 | ТП 001 | Урицкий РЭС | Орловская область | Урицкий район | 10/0,4 | 0.16 | 0.039802 | 0.1497
5241 | ТП 002 | Урицкий РЭС | Орловская область | Урицкий район | 10/0,4 | 0.16 | 0.055605 | 0.13563
5242 | ТП 006 | Урицкий РЭС | Орловская область | Урицкий район | 10/0,4 | 0.06 | 0.011128 | 0.059516
5243 | ТП 005 | Урицкий РЭС | Орловская область | Урицкий район | 10/0,4 | 0.1 | 0.023466 | 0.094815
5244 | ЗТП 003 | Урицкий РЭС | Орловская область | Урицкий район | 10/0,4 | 0.25 | 0.092118 | 0.20726
5245 | ТП 009 | Урицкий РЭС | Орловская область | Урицкий район | 10/0,4 | 0.1 | 0.019443 | 0.098396
5246 | ТП 011 | Урицкий РЭС | Орловская область | Урицкий район | 10/0,4 | 0.16 | 0.062536 | 0.12946
5247 | ТП 012 | Урицкий РЭС | Орловская область | Урицкий район | 10/0,4 | 0.1 | 0.036238 | 0.083448
5248 | ТП 018 | Урицкий РЭС | Орловская область | Урицкий район | 10/0,4 | 0.25 | 0.052946 | 0.24213
5249 | ТП 013 | Урицкий РЭС | Орловская область | Урицкий район | 10/0,4 | 0.1 | 0.033089 | 0.08625
5250 | ТП 017 | Урицкий РЭС | Орловская область | Урицкий район | 10/0,4 | 0.16 | 0.050084 | 0.14055
5251 | КТП-10кВ от Хотьк-5-3 | Урицкий РЭС | Орловская область | Урицкий район | 10/0,4 | 0.03 | 0.0067995 | 0.028658
5252 | КТП-10кВ от Хотьк-5-2 | Урицкий РЭС | Орловская область | Урицкий район | 10/0,4 | 0.1 | 0.029762 | 0.089212
5253 | КТП-10кВ от Хотьк-5-4 | Урицкий РЭС | Орловская область | Урицкий район | 10/0,4 | 0.16 | 0.039402 | 0.15005
5254 | КТП-10кВ от Хотьк-5-5 | Урицкий РЭС | Орловская область | Урицкий район | 10/0,4 | 0.16 | 0.045338 | 0.14477
5255 | КТП-10кВ от Хотьк-5-7 | Урицкий РЭС | Орловская область | Урицкий район | 10/0,4 | 0.4 | 0.31146 | 0.1856
5256 | КТП-10кВ от Арханг-10-1 | Урицкий РЭС | Орловская область | Урицкий район | 10/0,4 | 0.1 | 0.018987 | 0.098802
5257 | КТП-10кВ от Арханг-10-2 | Урицкий РЭС | Орловская область | Урицкий район | 10/0,4 | 0.16 | 0.040671 | 0.14892
5258 | КТП-10кВ от Арханг-10-3 | Урицкий РЭС | Орловская область | Урицкий район | 10/0,4 | 0.063 | 0.019297 | 0.055717
5259 | КТП-10кВ от Арханг-10-5 | Урицкий РЭС | Орловская область | Урицкий район | 10/0,4 | 0.16 | 0.042583 | 0.14722
5260 | КТП-10кВ от Нар-3-1 | Урицкий РЭС | Орловская область | Урицкий район | 10/0,4 | 0.1 | 0.02971 | 0.089258
5261 | КТП-10кВ от Нар-3-2 | Урицкий РЭС | Орловская область | Урицкий район | 10/0,4 | 0.06 | 0.018783 | 0.052703
5262 | КТП-10кВ от Нар-3-3 | Урицкий РЭС | Орловская область | Урицкий район | 10/0,4 | 0.25 | 0.071266 | 0.22582
5263 | КТП-10кВ от Нар-3-4 | Урицкий РЭС | Орловская область | Урицкий район | 10/0,4 | 0.1 | 0.033991 | 0.085448
5264 | КТП-10кВ от Нар-6-2 | Урицкий РЭС | Орловская область | Урицкий район | 10/0,4 | 0.03 | 0.011523 | 0.024455
5265 | КТП-10кВ от Нар-6-3 | Урицкий РЭС | Орловская область | Урицкий район | 10/0,4 | 0.1 | 0.036317 | 0.083378
5266 | КТП-10кВ от Нар-6-4 | Урицкий РЭС | Орловская область | Урицкий район | 10/0,4 | 0.1 | 0.025888 | 0.09266
5267 | КТП-10кВ от Нар-6-15 | Урицкий РЭС | Орловская область | Урицкий район | 10/0,4 | 0.4 | 0.33303 | 0.1664
5268 | КТП-10кВ от Нар-6-19 | Урицкий РЭС | Орловская область | Урицкий район | 10/0,4 | 0.1 | 0.025916 | 0.092635
5269 | КТП-10кВ от Нар-6-24 | Урицкий РЭС | Орловская область | Урицкий район | 10/0,4 | 0.1 | 0.033414 | 0.085962
5270 | КТП-10кВ от Нар-6-28 | Урицкий РЭС | Орловская область | Урицкий район | 10/0,4 | 0.06 | 0.013063 | 0.057794
5271 | КТП-10кВ от Нар-11-5 | Урицкий РЭС | Орловская область | Урицкий район | 10/0,4 | 0.25 | 0.063038 | 0.23315
5272 | КТП-10кВ от Арханг-1-4 | Урицкий РЭС | Орловская область | Урицкий район | 10/0,4 | 0.03 | 0.0051284 | 0.030146
5273 | КТП-10кВ от Арханг-1-5 | Урицкий РЭС | Орловская область | Урицкий район | 10/0,4 | 0.06 | 0.016402 | 0.054822
5274 | КТП-10кВ от Нар-9-7 | Урицкий РЭС | Орловская область | Урицкий район | 10/0,4 | 0.04 | 0.0076287 | 0.03949
5275 | КТП-10кВ от Нар-9-8 | Урицкий РЭС | Орловская область | Урицкий район | 10/0,4 | 0.4 | 0.36944 | 0.134
5276 | КТП-10кВ от Нар-9-9 | Урицкий РЭС | Орловская область | Урицкий район | 10/0,4 | 0.16 | 0.033581 | 0.15523
5277 | КТП-10кВ от Нар-9-11 | Урицкий РЭС | Орловская область | Урицкий район | 10/0,4 | 0.16 | 0.03097 | 0.15756
5278 | ЗТП-10кВ от Нар-9-10 | Урицкий РЭС | Орловская область | Урицкий район | 10/0,4 | 1.26 | 0.40584 | 1.0966
5279 | КТП-10кВ от Нар-4-12 | Урицкий РЭС | Орловская область | Урицкий район | 10/0,4 | 0.03 | 0.0089795 | 0.026718
5280 | КТП-10кВ от Нар-7-11 | Урицкий РЭС | Орловская область | Урицкий район | 10/0,4 | 0.1 | 0.020953 | 0.097052
5281 | КТП-10кВ от Арханг-16-18 | Урицкий РЭС | Орловская область | Урицкий район | 10/0,4 | 0.03 | 0.0072078 | 0.028295
5282 | ТП 019 | Урицкий РЭС | Орловская область | Урицкий район | 10/0,4 | 0.03 | 0.007554 | 0.027987
5283 | КТП-10кВ от Нар-2-2 | Урицкий РЭС | Орловская область | Урицкий район | 10/0,4 | 0.06 | 0.020891 | 0.050827
5284 | КТП-10кВ от Нар-4-5 | Урицкий РЭС | Орловская область | Урицкий район | 10/0,4 | 0.1 | 0.037893 | 0.081975
5285 | МТП-10кВ от Арханг-15-6 | Урицкий РЭС | Орловская область | Урицкий район | 10/0,4 | 0.16 | 0.03987 | 0.14964
5286 | ТП П-1-12 | Урицкий РЭС | Орловская область | Урицкий район | 10/0,4 | 0.16 | 0.036727 | 0.15243
5287 | КТП-10кВ от Хотьк-5-6 | Урицкий РЭС | Орловская область | Урицкий район | 10/0,4 | 0.16 | 0.033631 | 0.15519
5288 | МТП-10кВ от Хотьк-5-1 | Урицкий РЭС | Орловская область | Урицкий район | 10/0,4 | 0.16 | 0.039522 | 0.14995
5289 | КТП-10кВ от Нар-6-16 | Урицкий РЭС | Орловская область | Урицкий район | 10/0,4 | 0.4 | 0.20764 | 0.278
5290 | КТП 10кВ от Нар-6-31 | Урицкий РЭС | Орловская область | Урицкий район | 10/0,4 | 0.04 | 0.011679 | 0.035885
5291 | КТП 10кВ от Нар-6-30 | Урицкий РЭС | Орловская область | Урицкий район | 10/0,4 | 0.16 | 0.042517 | 0.14728
5292 | КТП 10кВ от Нар-6-32 | Урицкий РЭС | Орловская область | Урицкий район | 10/0,4 | 0.1 | 0.021227 | 0.096808
5293 | КТП 10кВ от Нар-9-17 | Урицкий РЭС | Орловская область | Урицкий район | 10/0,4 | 0.063 | 0.020269 | 0.054851
5294 | КТП-10кВ от Нар-9-15 | Урицкий РЭС | Орловская область | Урицкий район | 10/0,4 | 0.03 | 0.0068618 | 0.028603
5295 | КТП-10кВ Арханг-2-4 | Урицкий РЭС | Орловская область | Урицкий район | 10/0,4 | 0.025 | 0.0098511 | 0.020157
5296 | КТП-10кВ от Арханг-1-2 | Урицкий РЭС | Орловская область | Урицкий район | 10/0,4 | 0.16 | 0.026033 | 0.16195
5297 | КТП-10кВ от Нар-12-9 | Урицкий РЭС | Орловская область | Урицкий район | 10/0,4 | 0.16 | 0.058071 | 0.13344
5298 | КТП-10кВ от Альш-25-8 | Урицкий РЭС | Орловская область | Урицкий район | 10/0,4 | 0.1 | 0.021688 | 0.096398
5299 | ТП 014 | Урицкий РЭС | Орловская область | Урицкий район | 10/0,4 | 0.03 | 0.0070027 | 0.028478
5300 | КТП-10кВ от Нар-6-36 | Урицкий РЭС | Орловская область | Урицкий район | 10/0,4 | 0.25 | 0.047906 | 0.24661
5301 | КТП-10кВ от Нар-6-33 | Урицкий РЭС | Орловская область | Урицкий район | 10/0,4 | 0.03 | 0.0070889 | 0.028401
5302 | КТП-10кВ от Нар-7-12 | Урицкий РЭС | Орловская область | Урицкий район | 10/0,4 | 0.1 | 0.037941 | 0.081933
5303 | КТП-10кВ от Нар-2-12 | Урицкий РЭС | Орловская область | Урицкий район | 10/0,4 | 0.1 | 0.034955 | 0.08459
5304 | КТП-10кВ от Нар-6-34 | Урицкий РЭС | Орловская область | Урицкий район | 10/0,4 | 0.25 | 0.073636 | 0.22371
5305 | КТП-10кВ от Нар-9-21 | Урицкий РЭС | Орловская область | Урицкий район | 10/0,4 | 0.16 | 0.054175 | 0.1369
5306 | СТП-10кВ от Н-6-35 | Урицкий РЭС | Орловская область | Урицкий район | 10/0,4 | 0.063 | 0.019846 | 0.055228
5307 | СТП-10кВ от Нар-6-40 | Урицкий РЭС | Орловская область | Урицкий район | 10/0,4 | 0.063 | 0.016031 | 0.058623
5308 | СТП-10кВ от Н-6-41 | Урицкий РЭС | Орловская область | Урицкий район | 10/0,4 | 0.16 | 0.044019 | 0.14594
5309 | СТП-10кВ от Нар-6-42 | Урицкий РЭС | Орловская область | Урицкий район | 10/0,4 | 0.063 | 0.013092 | 0.061239
5310 | СТП-10кВ от Нар-2-21 | Урицкий РЭС | Орловская область | Урицкий район | 10/0,4 | 0.025 | 0.0068459 | 0.022832
5311 | СТП-10кВ от Нар-6-43 | Урицкий РЭС | Орловская область | Урицкий район | 10/0,4 | 0.1 | 0.026199 | 0.092383
5312 | CТП-10кВ от Арханг-16-25 | Урицкий РЭС | Орловская область | Урицкий район | 10/0,4 | 0.063 | 0.017652 | 0.05718
5313 | СТП-10кВ Н-2-22 | Урицкий РЭС | Орловская область | Урицкий район | 10/0,4 | 0.025 | 0.009447 | 0.020517
5314 | КТП 10кВ С-1-1 п.Троицкий | Урицкий РЭС | Орловская область | Сосковский район | 10/0,4 | 0.063 | 0.02337 | 0.052091
5315 | КТП 10кВ С-1-3 д.Хмеливая | Урицкий РЭС | Орловская область | Сосковский район | 10/0,4 | 0.16 | 0.05208 | 0.13877
5316 | КТП 10кВ С-1-4 д.Анахино | Урицкий РЭС | Орловская область | Сосковский район | 10/0,4 | 0.25 | 0.096722 | 0.20317
5317 | КТП 10кВ С-1-5 д.Анахино | Урицкий РЭС | Орловская область | Сосковский район | 10/0,4 | 0.06 | 0.013515 | 0.057392
5318 | КТП 10кВ С-1-8 д.Алпеево | Урицкий РЭС | Орловская область | Сосковский район | 10/0,4 | 0.06 | 0.013319 | 0.057567
5319 | КТП 10кВ С-1-9 д.Дубрава | Урицкий РЭС | Орловская область | Сосковский район | 10/0,4 | 0.06 | 0.016873 | 0.054403
5320 | КТП 10кВ С-1-10 д.Лобынцево | Урицкий РЭС | Орловская область | Сосковский район | 10/0,4 | 0.1 | 0.016625 | 0.1009
5321 | КТП 10кВ С-1-11 д.Лобынцево | Урицкий РЭС | Орловская область | Сосковский район | 10/0,4 | 0.16 | 0.03574 | 0.15331
5322 | КТП 10кВ С-1-12 д.Лобынцево | Урицкий РЭС | Орловская область | Сосковский район | 10/0,4 | 0.16 | 0.056704 | 0.13465
5323 | КТП 10кВ С-1-13 д.Лобынцево | Урицкий РЭС | Орловская область | Сосковский район | 10/0,4 | 0.16 | 0.057611 | 0.13385
5324 | КТП 10кВ С-1-17 д.Суворовка | Урицкий РЭС | Орловская область | Сосковский район | 10/0,4 | 0.063 | 0.013749 | 0.060654
5325 | КТП 10кВ С-1-16 д.Новая Жизнь | Урицкий РЭС | Орловская область | Сосковский район | 10/0,4 | 0.063 | 0.010347 | 0.063682
5326 | КТП 10кВ С-1-23 РЭС | Урицкий РЭС | Орловская область | Сосковский район | 10/0,4 | 0.16 | 0.046858 | 0.14342
5327 | КТП 10кВ С-1-7 КХ Кисляков | Урицкий РЭС | Орловская область | Сосковский район | 10/0,4 | 0.1 | 0.017833 | 0.099829
5328 | КТП 10кВ С-2-1 | Урицкий РЭС | Орловская область | Сосковский район | 10/0,4 | 0.1 | 0.032314 | 0.086941
5329 | КТП 10кВ С-2-4 | Урицкий РЭС | Орловская область | Сосковский район | 10/0,4 | 0.4 | 0.15595 | 0.32401
5330 | КТП 10кВ С-2-5 | Урицкий РЭС | Орловская область | Сосковский район | 10/0,4 | 0.063 | 0.0144 | 0.060075
5331 | КТП 10кВ С-2-7 | Урицкий РЭС | Орловская область | Сосковский район | 10/0,4 | 0.063 | 0.011204 | 0.062919
5332 | КТП 10кВ С-2-8 | Урицкий РЭС | Орловская область | Сосковский район | 10/0,4 | 0.06 | 0.020963 | 0.050763
5333 | КТП 10кВ Сос-2-9 | Урицкий РЭС | Орловская область | Сосковский район | 10/0,4 | 0.1 | 0.01762 | 0.10002
5334 | КТП 10кВ С-2-10 | Урицкий РЭС | Орловская область | Сосковский район | 10/0,4 | 0.16 | 0.040284 | 0.14927
5335 | КТП 10кВ С-2-11 | Урицкий РЭС | Орловская область | Сосковский район | 10/0,4 | 0.16 | 0.056703 | 0.13465
5336 | КТП 10кВ С-2-13 | Урицкий РЭС | Орловская область | Сосковский район | 10/0,4 | 0.1 | 0.038133 | 0.081762
5337 | МТП 10кВ Сос-2-15 | Урицкий РЭС | Орловская область | Сосковский район | 10/0,4 | 0.063 | 0.019617 | 0.055432
5338 | КТП 10кВ С-2-16 | Урицкий РЭС | Орловская область | Сосковский район | 10/0,4 | 0.25 | 0.044649 | 0.24951
5339 | КТП 10кВ С-2-18 | Урицкий РЭС | Орловская область | Сосковский район | 10/0,4 | 0.1 | 0.021037 | 0.096977
5340 | КТП 10кВ С-3-3 | Урицкий РЭС | Орловская область | Сосковский район | 10/0,4 | 0.04 | 0.011488 | 0.036056
5341 | КТП 10кВ С-3-4 | Урицкий РЭС | Орловская область | Сосковский район | 10/0,4 | 0.16 | 0.036823 | 0.15235
5342 | КТП 10кВ С-3-6 | Урицкий РЭС | Орловская область | Сосковский район | 10/0,4 | 0.1 | 0.021748 | 0.096344
5343 | КТП 10кВ С-3-7 | Урицкий РЭС | Орловская область | Сосковский район | 10/0,4 | 0.63 | 0.34787 | 0.41931
5344 | КТП 10кВ С-3-9 | Урицкий РЭС | Орловская область | Сосковский район | 10/0,4 | 0.1 | 0.021162 | 0.096866
5345 | КТП 10кВ С-3-14 | Урицкий РЭС | Орловская область | Сосковский район | 10/0,4 | 0.04 | 0.013119 | 0.034604
5346 | КТП 10кВ С-3-10 | Урицкий РЭС | Орловская область | Сосковский район | 10/0,4 | 0.06 | 0.021381 | 0.050391
5347 | КТП 10кВ С-4-1 | Урицкий РЭС | Орловская область | Сосковский район | 10/0,4 | 0.4 | 0.28449 | 0.2096
5348 | КТП 10кВ С-4-3 | Урицкий РЭС | Орловская область | Сосковский район | 10/0,4 | 0.25 | 0.07775 | 0.22005
5349 | КТП 10кВ С-4-6 | Урицкий РЭС | Орловская область | Сосковский район | 10/0,4 | 0.16 | 0.061859 | 0.13007
5350 | КТП 10кВ С-4-9 | Урицкий РЭС | Орловская область | Сосковский район | 10/0,4 | 0.1 | 0.016286 | 0.10121
5351 | КТП 10кВ С-4-10 | Урицкий РЭС | Орловская область | Сосковский район | 10/0,4 | 0.16 | 0.040678 | 0.14892
5352 | КТП 10кВ С-4-14 | Урицкий РЭС | Орловская область | Сосковский район | 10/0,4 | 0.1 | 0.027325 | 0.091381
5353 | КТП 10кВ С-6-1 | Урицкий РЭС | Орловская область | Сосковский район | 10/0,4 | 0.063 | 0.013779 | 0.060628
5354 | КТП 10кВ С-6-2 | Урицкий РЭС | Орловская область | Сосковский район | 10/0,4 | 0.25 | 0.059969 | 0.23588
5355 | КТП 10кВ С-6-3 | Урицкий РЭС | Орловская область | Сосковский район | 10/0,4 | 0.1 | 0.028966 | 0.08992
5356 | КТП 10кВ С-6-4 | Урицкий РЭС | Орловская область | Сосковский район | 10/0,4 | 0.063 | 0.013329 | 0.061028
5357 | КТП 10кВ С-6-5 | Урицкий РЭС | Орловская область | Сосковский район | 10/0,4 | 0.04 | 0.015481 | 0.032502
5358 | КТП 10кВ С-6-6 | Урицкий РЭС | Орловская область | Сосковский район | 10/0,4 | 0.063 | 0.015912 | 0.058729
5359 | КТП 10кВ С-6-9 | Урицкий РЭС | Орловская область | Сосковский район | 10/0,4 | 0.063 | 0.01397 | 0.060458
5360 | КТП 10кВ С-6-10 | Урицкий РЭС | Орловская область | Сосковский район | 10/0,4 | 0.063 | 0.021173 | 0.054047
5361 | КТП 10кВ С-6-11 | Урицкий РЭС | Орловская область | Сосковский район | 10/0,4 | 0.1 | 0.02133 | 0.096716
5362 | КТП 10кВ С-3-1 | Урицкий РЭС | Орловская область | Сосковский район | 10/0,4 | 0.06 | 0.022198 | 0.049664
5363 | КТП 10кВ С-4-5 | Урицкий РЭС | Орловская область | Сосковский район | 10/0,4 | 0.03 | 0.011501 | 0.024474
5364 | КТП 10кВ С-6-12 | Урицкий РЭС | Орловская область | Сосковский район | 10/0,4 | 0.16 | 0.042654 | 0.14716
5365 | КТП 10кВ А-2-1 | Урицкий РЭС | Орловская область | Сосковский район | 10/0,4 | 0.03 | 0.0055714 | 0.029751
5366 | КТП 10кВ А-2-2 | Урицкий РЭС | Орловская область | Сосковский район | 10/0,4 | 0.063 | 0.014479 | 0.060005
5367 | КТП 10кВ А-2-3 | Урицкий РЭС | Орловская область | Сосковский район | 10/0,4 | 0.063 | 0.024291 | 0.051272
5368 | КТП 10кВ А-2-4 | Урицкий РЭС | Орловская область | Сосковский район | 10/0,4 | 0.16 | 0.045855 | 0.14431
5369 | КТП 10кВ А-2-8 | Урицкий РЭС | Орловская область | Сосковский район | 10/0,4 | 0.1 | 0.025135 | 0.09333
5370 | КТП 10кВ А-2-9 | Урицкий РЭС | Орловская область | Сосковский район | 10/0,4 | 0.1 | 0.023063 | 0.095174
5371 | КТП 10кВ А-2-10 | Урицкий РЭС | Орловская область | Сосковский район | 10/0,4 | 0.25 | 0.08538 | 0.21326
5372 | КТП 10кВ А-2-11 | Урицкий РЭС | Орловская область | Сосковский район | 10/0,4 | 0.03 | 0.011024 | 0.024899
5373 | КТП 10кВ А-2-12 | Урицкий РЭС | Орловская область | Сосковский район | 10/0,4 | 0.06 | 0.010407 | 0.060158
5374 | КТП 10кВ А-2-14 | Урицкий РЭС | Орловская область | Сосковский район | 10/0,4 | 0.1 | 0.020022 | 0.09788
5375 | КТП 10кВ С-1-34 | Урицкий РЭС | Орловская область | Сосковский район | 10/0,4 | 0.04 | 0.0095053 | 0.03782
5376 | КТП 10кВ С-1-33 | Урицкий РЭС | Орловская область | Сосковский район | 10/0,4 | 0.1 | 0.027553 | 0.091177
5377 | КТП 10кВ С-1-32 | Урицкий РЭС | Орловская область | Сосковский район | 10/0,4 | 0.063 | 0.021695 | 0.053582
5378 | КТП 10кВ С-1-26 | Урицкий РЭС | Орловская область | Сосковский район | 10/0,4 | 0.1 | 0.022043 | 0.096082
5379 | КТП 10кВ С-1-28 | Урицкий РЭС | Орловская область | Сосковский район | 10/0,4 | 0.4 | 0.23326 | 0.2552
5380 | КТП 10кВ С-1-29 | Урицкий РЭС | Орловская область | Сосковский район | 10/0,4 | 0.1 | 0.026232 | 0.092354
5381 | КТП 10кВ С-1-30 | Урицкий РЭС | Орловская область | Сосковский район | 10/0,4 | 0.1 | 0.03539 | 0.084203
5382 | КТП 10кВ С-1-31 | Урицкий РЭС | Орловская область | Сосковский район | 10/0,4 | 0.16 | 0.031262 | 0.1573
5383 | КТП 10кВ А-6-2 | Урицкий РЭС | Орловская область | Сосковский район | 10/0,4 | 0.25 | 0.066758 | 0.22984
5384 | КТП 10кВ А-6-4 | Урицкий РЭС | Орловская область | Сосковский район | 10/0,4 | 0.063 | 0.020871 | 0.054316
5385 | КТП 10кВ А-6-6 | Урицкий РЭС | Орловская область | Сосковский район | 10/0,4 | 0.1 | 0.021022 | 0.096991
5386 | КТП 10кВ А-6-7 | Урицкий РЭС | Орловская область | Сосковский район | 10/0,4 | 0.16 | 0.032764 | 0.15596
5387 | КТП 10кВ Рыж-2-5 | Урицкий РЭС | Орловская область | Сосковский район | 10/0,4 | 0.063 | 0.011115 | 0.062999
5388 | КТП 10кВ Рыж-2-2 | Урицкий РЭС | Орловская область | Сосковский район | 10/0,4 | 0.03 | 0.0079239 | 0.027658
5389 | КТП 10кВ А-6-10 | Урицкий РЭС | Орловская область | Сосковский район | 10/0,4 | 0.16 | 0.028832 | 0.15946
5390 | КТП 10кВ А-6-11 | Урицкий РЭС | Орловская область | Сосковский район | 10/0,4 | 0.04 | 0.0096491 | 0.037692
5391 | КТП 10кВ А-6-12 | Урицкий РЭС | Орловская область | Сосковский район | 10/0,4 | 0.03 | 0.010939 | 0.024974
5392 | КТП 10кВ А-6-8 | Урицкий РЭС | Орловская область | Сосковский район | 10/0,4 | 0.063 | 0.018693 | 0.056254
5393 | КТП 10кВ А-6-9 | Урицкий РЭС | Орловская область | Сосковский район | 10/0,4 | 0.04 | 0.010879 | 0.036597
5394 | КТП 10кВ Рыж-2-3 | Урицкий РЭС | Орловская область | Сосковский район | 10/0,4 | 0.16 | 0.044639 | 0.14539
5395 | КТП 10кВ Рыж-2-4 | Урицкий РЭС | Орловская область | Сосковский район | 10/0,4 | 0.063 | 0.011127 | 0.062988
5396 | КТП 10кВ Рыж-2-6 | Урицкий РЭС | Орловская область | Сосковский район | 10/0,4 | 0.25 | 0.057936 | 0.23769
5397 | КТП 10кВ Рыж-2-7 | Урицкий РЭС | Орловская область | Сосковский район | 10/0,4 | 0.1 | 0.023745 | 0.094567
5398 | КТП 10кВ Рыж-2-10 | Урицкий РЭС | Орловская область | Сосковский район | 10/0,4 | 0.063 | 0.010522 | 0.063527
5399 | КТП 10кВ Рыж-4-1 | Урицкий РЭС | Орловская область | Сосковский район | 10/0,4 | 0.1 | 0.036403 | 0.083301
5400 | КТП-10кВ Рыж-4-3 | Урицкий РЭС | Орловская область | Сосковский район | 10/0,4 | 0.1 | 0.035053 | 0.084503
5401 | КТП-10кВ Рыж-4-5 | Урицкий РЭС | Орловская область | Сосковский район | 10/0,4 | 0.16 | 0.025998 | 0.16198
5402 | КТП-10кВ Рыж-4-6 | Урицкий РЭС | Орловская область | Сосковский район | 10/0,4 | 0.1 | 0.037983 | 0.081895
5403 | КТП-10кВ Рыж-4-9 | Урицкий РЭС | Орловская область | Сосковский район | 10/0,4 | 0.1 | 0.023194 | 0.095057
5404 | КТП-10кВ Рыж-4-10 | Урицкий РЭС | Орловская область | Сосковский район | 10/0,4 | 0.1 | 0.031659 | 0.087524
5405 | КТП-10кВ Рыж-3-2 | Урицкий РЭС | Орловская область | Сосковский район | 10/0,4 | 0.04 | 0.014275 | 0.033576
5406 | КТП-10кВ Рыж-3-4 | Урицкий РЭС | Орловская область | Сосковский район | 10/0,4 | 0.04 | 0.0088821 | 0.038375
5407 | КТП-10кВ Рыж-3-5 | Урицкий РЭС | Орловская область | Сосковский район | 10/0,4 | 0.1 | 0.023262 | 0.094997
5408 | КТП-10кВ Рыж-3-6 | Урицкий РЭС | Орловская область | Сосковский район | 10/0,4 | 0.1 | 0.016226 | 0.10126
5409 | КТП-10кВ Рыж-3-8 | Урицкий РЭС | Орловская область | Сосковский район | 10/0,4 | 0.063 | 0.01458 | 0.059915
5410 | КТП-10кВ Рыж-3-9 | Урицкий РЭС | Орловская область | Сосковский район | 10/0,4 | 0.1 | 0.019889 | 0.097999
5411 | КТП-10кВ Рыж-3-11 | Урицкий РЭС | Орловская область | Сосковский район | 10/0,4 | 0.063 | 0.022629 | 0.052751
5412 | КТП-10кВ Рыж-3-12 | Урицкий РЭС | Орловская область | Сосковский район | 10/0,4 | 0.063 | 0.012736 | 0.061556
5413 | КТП-10кВ Рыж-3-14 | Урицкий РЭС | Орловская область | Сосковский район | 10/0,4 | 0.03 | 0.010012 | 0.025799
5414 | КТП-10кВ Рыж-5-1 | Урицкий РЭС | Орловская область | Сосковский район | 10/0,4 | 0.25 | 0.090819 | 0.20842
5415 | КТП 10кВ Рыж-5-2 | Урицкий РЭС | Орловская область | Сосковский район | 10/0,4 | 0.315 | 0.09267 | 0.28198
5416 | КТП 10кВ Рыж-5-3 | Урицкий РЭС | Орловская область | Сосковский район | 10/0,4 | 0.25 | 0.085921 | 0.21278
5417 | КТП 10кВ Рыж-5-4 | Урицкий РЭС | Орловская область | Сосковский район | 10/0,4 | 0.25 | 0.066427 | 0.23013
5418 | КТП 10кВ Рыж-5-5 | Урицкий РЭС | Орловская область | Сосковский район | 10/0,4 | 0.25 | 0.086198 | 0.21253
5419 | КТП 10кВ Рыж-5-6 | Урицкий РЭС | Орловская область | Сосковский район | 10/0,4 | 0.1 | 0.037981 | 0.081897
5420 | КТП 10кВ Рыж-5-7 | Урицкий РЭС | Орловская область | Сосковский район | 10/0,4 | 0.03 | 0.0092389 | 0.026487
5421 | КТП 10кВ Рыж-5-8 | Урицкий РЭС | Орловская область | Сосковский район | 10/0,4 | 0.04 | 0.016236 | 0.03183
5422 | КТП 10кВ Рыж-5-9 | Урицкий РЭС | Орловская область | Сосковский район | 10/0,4 | 0.04 | 0.017787 | 0.030449
5423 | КТП-10кВ Рыж-5-10 | Урицкий РЭС | Орловская область | Сосковский район | 10/0,4 | 0.1 | 0.028839 | 0.090033
5424 | КТП-10кВ Рыж-5-13 | Урицкий РЭС | Орловская область | Сосковский район | 10/0,4 | 0.16 | 0.04629 | 0.14392
5425 | КТП-10кВ Рыж-5-14 | Урицкий РЭС | Орловская область | Сосковский район | 10/0,4 | 0.1 | 0.031593 | 0.087582
5426 | КТП-10кВ Рыж-5-15 | Урицкий РЭС | Орловская область | Сосковский район | 10/0,4 | 0.1 | 0.035316 | 0.084268
5427 | КТП-10кВ Рыж-5-12 | Урицкий РЭС | Орловская область | Сосковский район | 10/0,4 | 0.1 | 0.032231 | 0.087014
5428 | КТП 10кВ Рыж-5-18 | Урицкий РЭС | Орловская область | Сосковский район | 10/0,4 | 0.1 | 0.035254 | 0.084324
5429 | КТП 10кВ Рыж-3-7 | Урицкий РЭС | Орловская область | Сосковский район | 10/0,4 | 0.1 | 0.029693 | 0.089273
5430 | КТП 10кВ А-2-15 | Урицкий РЭС | Орловская область | Сосковский район | 10/0,4 | 0.4 | 0.25213 | 0.2384
5431 | КТП 10кВ С-1-21 | Урицкий РЭС | Орловская область | Сосковский район | 10/0,4 | 0.06 | 0.011641 | 0.059059
5432 | КТП 10кВ С-4-4 | Урицкий РЭС | Орловская область | Сосковский район | 10/0,4 | 0.16 | 0.044562 | 0.14546
5433 | КТП 10кВ С-3-5 школа | Урицкий РЭС | Орловская область | Сосковский район | 10/0,4 | 0.063 | 0.021717 | 0.053563
5434 | КТП 10кВ C-1-27 | Урицкий РЭС | Орловская область | Сосковский район | 10/0,4 | 0.16 | 0.048834 | 0.14166
5435 | ТП 005 п.Алексеевский | Урицкий РЭС | Орловская область | Шаблыкинский район | 10/0,4 | 0.06 | 0.011853 | 0.058871
5436 | ТП 003 с.Навля | Урицкий РЭС | Орловская область | Шаблыкинский район | 10/0,4 | 0.04 | 0.018393 | 0.02991
5437 | ТП 006 д.Смородиновка | Урицкий РЭС | Орловская область | Шаблыкинский район | 10/0,4 | 0.06 | 0.0098598 | 0.060645
5438 | ТП 007 с.Навля | Урицкий РЭС | Орловская область | Шаблыкинский район | 10/0,4 | 0.04 | 0.012476 | 0.035177
5439 | ТП 009 с.Навля | Урицкий РЭС | Орловская область | Шаблыкинский район | 10/0,4 | 0.1 | 0.026353 | 0.092246
5440 | ТП 010 с.Навля | Урицкий РЭС | Орловская область | Шаблыкинский район | 10/0,4 | 0.16 | 0.026771 | 0.16129
5441 | ТП 011 д.Глинки | Урицкий РЭС | Орловская область | Шаблыкинский район | 10/0,4 | 0.063 | 0.022107 | 0.053216
5442 | ТП 013 д.Бродец | Урицкий РЭС | Орловская область | Шаблыкинский район | 10/0,4 | 0.1 | 0.016889 | 0.10067
5443 | ТП 017 ДРСУ | Урицкий РЭС | Орловская область | Шаблыкинский район | 10/0,4 | 0.06 | 0.014886 | 0.056172
5444 | ТП 021 д.Погорельцево | Урицкий РЭС | Орловская область | Шаблыкинский район | 10/0,4 | 0.063 | 0.012844 | 0.06146
5445 | ТП 019 д.Дворовня | Урицкий РЭС | Орловская область | Шаблыкинский район | 10/0,4 | 0.1 | 0.033053 | 0.086283
5446 | ТП 023 ул.Миролюбова | Урицкий РЭС | Орловская область | Шаблыкинский район | 10/0,4 | 0.25 | 0.061605 | 0.23442
5447 | ТП 025 п.Шаблыкино тр. стан | Урицкий РЭС | Орловская область | Шаблыкинский район | 10/0,4 | 0.063 | 0.010633 | 0.063427
5448 | ТП 024 д.Павловка | Урицкий РЭС | Орловская область | Шаблыкинский район | 10/0,4 | 0.1 | 0.019051 | 0.098745
5449 | КТП 10 кВ Ш-3А-3 ул.Авангардовская | Урицкий РЭС | Орловская область | Шаблыкинский район | 10/0,4 | 0.063 | 0.023257 | 0.052192
5450 | КТП 10 кВ Ш-3А-4 д.Комунна | Урицкий РЭС | Орловская область | Шаблыкинский район | 10/0,4 | 0.16 | 0.046213 | 0.14399
5451 | ТП 032 ул.Карачевская | Урицкий РЭС | Орловская область | Шаблыкинский район | 10/0,4 | 0.16 | 0.034019 | 0.15484
5452 | ТП 047 п.Северный | Урицкий РЭС | Орловская область | Шаблыкинский район | 10/0,4 | 0.02 | 0.020192 | 0.0051695
5453 | ТП 050 д.Воронцово | Урицкий РЭС | Орловская область | Шаблыкинский район | 10/0,4 | 0.063 | 0.011916 | 0.062286
5454 | ТП 051 д.Воронцово | Урицкий РЭС | Орловская область | Шаблыкинский район | 10/0,4 | 0.04 | 0.010232 | 0.037174
5455 | ТП 052 д.Воронцово | Урицкий РЭС | Орловская область | Шаблыкинский район | 10/0,4 | 0.03 | 0.0081015 | 0.0275
5456 | ТП 053 с.Герасимово | Урицкий РЭС | Орловская область | Шаблыкинский район | 10/0,4 | 0.1 | 0.018124 | 0.099569
5457 | ТП 054 с.Герасимово | Урицкий РЭС | Орловская область | Шаблыкинский район | 10/0,4 | 0.04 | 0.013851 | 0.033953
5458 | ТП 055 с.Герасимово | Урицкий РЭС | Орловская область | Шаблыкинский район | 10/0,4 | 0.1 | 0.034815 | 0.084714
5459 | ТП 057 д.Ивановка | Урицкий РЭС | Орловская область | Шаблыкинский район | 10/0,4 | 0.16 | 0.037144 | 0.15206
5460 | ТП 058 с.Гавриловское | Урицкий РЭС | Орловская область | Шаблыкинский район | 10/0,4 | 0.1 | 0.027476 | 0.091247
5461 | ТП 056 с.Герасимово | Урицкий РЭС | Орловская область | Шаблыкинский район | 10/0,4 | 0.16 | 0.038662 | 0.15071
5462 | ТП 059 д.Медведевка | Урицкий РЭС | Орловская область | Шаблыкинский район | 10/0,4 | 0.063 | 0.014906 | 0.059624
5463 | ТП 060 с.Герасимово | Урицкий РЭС | Орловская область | Шаблыкинский район | 10/0,4 | 0.25 | 0.097263 | 0.20269
5464 | ТП 061 д.Городище | Урицкий РЭС | Орловская область | Шаблыкинский район | 10/0,4 | 0.063 | 0.014303 | 0.060161
5465 | ТП 062 д.Какуренка | Урицкий РЭС | Орловская область | Шаблыкинский район | 10/0,4 | 0.06 | 0.012893 | 0.057946
5466 | ТП 063 с.Климово | Урицкий РЭС | Орловская область | Шаблыкинский район | 10/0,4 | 0.1 | 0.025727 | 0.092803
5467 | ТП 064 с.Климово | Урицкий РЭС | Орловская область | Шаблыкинский район | 10/0,4 | 0.1 | 0.018004 | 0.099676
5468 | ТП 065 с.Новоселки | Урицкий РЭС | Орловская область | Шаблыкинский район | 10/0,4 | 0.06 | 0.010014 | 0.060508
5469 | ТП 067 с.Новоселки | Урицкий РЭС | Орловская область | Шаблыкинский район | 10/0,4 | 0.063 | 0.013765 | 0.06064
5470 | ТП 068 с.Высокое | Урицкий РЭС | Орловская область | Шаблыкинский район | 10/0,4 | 0.16 | 0.060526 | 0.13125
5471 | ТП 069 с.Высокое | Урицкий РЭС | Орловская область | Шаблыкинский район | 10/0,4 | 0.16 | 0.056315 | 0.135
5472 | ТП 070 п.Петрушково | Урицкий РЭС | Орловская область | Шаблыкинский район | 10/0,4 | 0.1 | 0.024846 | 0.093587
5473 | ТП 075 с.Косуличи | Урицкий РЭС | Орловская область | Шаблыкинский район | 10/0,4 | 0.03 | 0.0085532 | 0.027098
5474 | ТП 076 с.Косуличи | Урицкий РЭС | Орловская область | Шаблыкинский район | 10/0,4 | 0.1 | 0.019346 | 0.098482
5475 | ТП 078 с.Косуличи | Урицкий РЭС | Орловская область | Шаблыкинский район | 10/0,4 | 0.1 | 0.037567 | 0.082266
5476 | ТП 072 с.Яблочково | Урицкий РЭС | Орловская область | Шаблыкинский район | 10/0,4 | 0.05 | 0.0082569 | 0.050501
5477 | ТП 074 с.Петрушково | Урицкий РЭС | Орловская область | Шаблыкинский район | 10/0,4 | 0.1 | 0.038523 | 0.081415
5478 | ТП 080 Ветлечебница | Урицкий РЭС | Орловская область | Шаблыкинский район | 10/0,4 | 0.06 | 0.012992 | 0.057857
5479 | ТП 083 с.Робье | Урицкий РЭС | Орловская область | Шаблыкинский район | 10/0,4 | 0.16 | 0.026422 | 0.1616
5480 | ТП 084 с.Робье | Урицкий РЭС | Орловская область | Шаблыкинский район | 10/0,4 | 0.1 | 0.022421 | 0.095746
5481 | ТП 085 с. Робье | Урицкий РЭС | Орловская область | Шаблыкинский район | 10/0,4 | 0.1 | 0.033714 | 0.085695
5482 | ТП 088 с.Титово | Урицкий РЭС | Орловская область | Шаблыкинский район | 10/0,4 | 0.1 | 0.016222 | 0.10126
5483 | ТП 094 п.Черновский | Урицкий РЭС | Орловская область | Шаблыкинский район | 10/0,4 | 0.063 | 0.018692 | 0.056255
5484 | ТП 095 д.Лобки | Урицкий РЭС | Орловская область | Шаблыкинский район | 10/0,4 | 0.063 | 0.01143 | 0.062719
5485 | ТП 090 с.Титово | Урицкий РЭС | Орловская область | Шаблыкинский район | 10/0,4 | 0.1 | 0.029354 | 0.089575
5486 | ТП 091 п.Сталенский | Урицкий РЭС | Орловская область | Шаблыкинский район | 10/0,4 | 0.1 | 0.028867 | 0.090008
5487 | ТП 093 д.Бычанец | Урицкий РЭС | Орловская область | Шаблыкинский район | 10/0,4 | 0.1 | 0.031736 | 0.087455
5488 | ТП 089 с.Титово | Урицкий РЭС | Орловская область | Шаблыкинский район | 10/0,4 | 0.25 | 0.079234 | 0.21873
5489 | ТП 096 п.Широкий | Урицкий РЭС | Орловская область | Шаблыкинский район | 10/0,4 | 0.063 | 0.019515 | 0.055523
5490 | ТП 097 с.Юшково | Урицкий РЭС | Орловская область | Шаблыкинский район | 10/0,4 | 0.06 | 0.010737 | 0.059864
5491 | ТП 098 п.Розово | Урицкий РЭС | Орловская область | Шаблыкинский район | 10/0,4 | 0.03 | 0.0074114 | 0.028114
5492 | ТП 100 с.Юшково | Урицкий РЭС | Орловская область | Шаблыкинский район | 10/0,4 | 0.16 | 0.042057 | 0.14769
5493 | ТП 099 с.Юшково | Урицкий РЭС | Орловская область | Шаблыкинский район | 10/0,4 | 0.16 | 0.034549 | 0.15437
5494 | ТП 102 д.Муравельник | Урицкий РЭС | Орловская область | Шаблыкинский район | 10/0,4 | 0.25 | 0.07334 | 0.22398
5495 | ТП 103 д.Муравельник | Урицкий РЭС | Орловская область | Шаблыкинский район | 10/0,4 | 0.1 | 0.023645 | 0.094656
5496 | ТП 104 д.Культура | Урицкий РЭС | Орловская область | Шаблыкинский район | 10/0,4 | 0.1 | 0.037655 | 0.082187
5497 | ТП 108 с.Молодовое | Урицкий РЭС | Орловская область | Шаблыкинский район | 10/0,4 | 0.1 | 0.029683 | 0.089282
5498 | ТП 109 с.Молодовое | Урицкий РЭС | Орловская область | Шаблыкинский район | 10/0,4 | 0.1 | 0.025842 | 0.0927
5499 | ТП 114 с.Молодовое | Урицкий РЭС | Орловская область | Шаблыкинский район | 10/0,4 | 1 | 0.57438 | 0.6458
5500 | ТП 111 с.Молодовое | Урицкий РЭС | Орловская область | Шаблыкинский район | 10/0,4 | 0.16 | 0.038922 | 0.15048
5501 | ТП 110 с.Молодовое | Урицкий РЭС | Орловская область | Шаблыкинский район | 10/0,4 | 0.063 | 0.013 | 0.061321
5502 | ТП 113 с.Молодовое | Урицкий РЭС | Орловская область | Шаблыкинский район | 10/0,4 | 0.04 | 0.016725 | 0.031394
5503 | ТП 115 д.Белоусовка | Урицкий РЭС | Орловская область | Шаблыкинский район | 10/0,4 | 0.04 | 0.016995 | 0.031154
5504 | ТП 116 д.Моговка | Урицкий РЭС | Орловская область | Шаблыкинский район | 10/0,4 | 0.04 | 0.015165 | 0.032783
5505 | ТП 117 д.Жулино | Урицкий РЭС | Орловская область | Шаблыкинский район | 10/0,4 | 0.03 | 0.010323 | 0.025523
5506 | ТП 105 д.Ржавец | Урицкий РЭС | Орловская область | Шаблыкинский район | 10/0,4 | 0.06 | 0.017316 | 0.054009
5507 | ТП 135 д.Красн.партизан | Урицкий РЭС | Орловская область | Шаблыкинский район | 10/0,4 | 0.03 | 0.0071261 | 0.028368
5508 | ТП 136 п.Поляна | Урицкий РЭС | Орловская область | Шаблыкинский район | 10/0,4 | 0.03 | 0.0072282 | 0.028277
5509 | ТП 137 п.Поляна | Урицкий РЭС | Орловская область | Шаблыкинский район | 10/0,4 | 0.03 | 0.0083898 | 0.027243
5510 | ТП 138 с.Сомово | Урицкий РЭС | Орловская область | Шаблыкинский район | 10/0,4 | 0.06 | 0.018374 | 0.053067
5511 | ТП 141 с.Сомово | Урицкий РЭС | Орловская область | Шаблыкинский район | 10/0,4 | 0.04 | 0.0086375 | 0.038593
5512 | ТП 142 с.Сомово | Урицкий РЭС | Орловская область | Шаблыкинский район | 10/0,4 | 0.063 | 0.023818 | 0.051693
5513 | ТП 143 с.Сомово | Урицкий РЭС | Орловская область | Шаблыкинский район | 10/0,4 | 0.25 | 0.096853 | 0.20305
5514 | ТП 144 с.Сомово | Урицкий РЭС | Орловская область | Шаблыкинский район | 10/0,4 | 0.4 | 0.13963 | 0.33853
5515 | ТП 145 с.Сомово | Урицкий РЭС | Орловская область | Шаблыкинский район | 10/0,4 | 0.16 | 0.049276 | 0.14126
5516 | ТП 146 с.Сомово | Урицкий РЭС | Орловская область | Шаблыкинский район | 10/0,4 | 0.16 | 0.054084 | 0.13699
5517 | ТП 147 с.Сомово | Урицкий РЭС | Орловская область | Шаблыкинский район | 10/0,4 | 0.25 | 0.084591 | 0.21396
5518 | ТП 149 с.Сомово | Урицкий РЭС | Орловская область | Шаблыкинский район | 10/0,4 | 0.16 | 0.045748 | 0.1444
5519 | ТП 150 с.Сомово | Урицкий РЭС | Орловская область | Шаблыкинский район | 10/0,4 | 0.1 | 0.020286 | 0.097646
5520 | ТП 151 д.Ст.Рядовичи | Урицкий РЭС | Орловская область | Шаблыкинский район | 10/0,4 | 0.1 | 0.024042 | 0.094302
5521 | ТП 153 д.Рязанка | Урицкий РЭС | Орловская область | Шаблыкинский район | 10/0,4 | 0.1 | 0.019999 | 0.097901
5522 | ТП 156 с.Глыбочка | Урицкий РЭС | Орловская область | Шаблыкинский район | 10/0,4 | 0.16 | 0.056841 | 0.13453
5523 | ТП 157 с.Глыбочка | Урицкий РЭС | Орловская область | Шаблыкинский район | 10/0,4 | 0.16 | 0.045291 | 0.14481
5524 | ТП 158 с.Глыбочка | Урицкий РЭС | Орловская область | Шаблыкинский район | 10/0,4 | 0.04 | 0.016695 | 0.031422
5525 | КТП 10 кВ Х-1-1 с.Хотьково | Урицкий РЭС | Орловская область | Шаблыкинский район | 10/0,4 | 0.16 | 0.049571 | 0.141
5526 | ЗТП 10кВ Х-1-2 с.Хотьково | Урицкий РЭС | Орловская область | Шаблыкинский район | 10/0,4 | 0.25 | 0.062151 | 0.23394
5527 | КТП 10 кВ Х-1-3 с.Хотьково | Урицкий РЭС | Орловская область | Шаблыкинский район | 10/0,4 | 0.16 | 0.048661 | 0.14181
5528 | КТП 10 кВ Х-1-7 с.Хотьково | Урицкий РЭС | Орловская область | Шаблыкинский район | 10/0,4 | 0.16 | 0.03219 | 0.15647
5529 | КТП 10 кВ Х-1-8 п.Сельстрой | Урицкий РЭС | Орловская область | Шаблыкинский район | 10/0,4 | 0.16 | 0.043516 | 0.14639
5530 | КТП 10 кВ Х-2-1 с.Хотьково | Урицкий РЭС | Орловская область | Шаблыкинский район | 10/0,4 | 0.1 | 0.016536 | 0.10098
5531 | КТП 10 кВ Х-2-2 с.Хотьково | Урицкий РЭС | Орловская область | Шаблыкинский район | 10/0,4 | 0.1 | 0.036009 | 0.083652
5532 | КТП 10 кВ Х-2-3 с.Хотьково | Урицкий РЭС | Орловская область | Шаблыкинский район | 10/0,4 | 0.06 | 0.014282 | 0.056709
5533 | ТП 159 с.Хотьково | Урицкий РЭС | Орловская область | Шаблыкинский район | 10/0,4 | 0.03 | 0.011168 | 0.02477
5534 | КТП 10 кВ Х-2-9 д.Кремль | Урицкий РЭС | Орловская область | Шаблыкинский район | 10/0,4 | 0.06 | 0.016085 | 0.055104
5535 | КТП 10 кВ Х-2-10 д.Кремль | Урицкий РЭС | Орловская область | Шаблыкинский район | 10/0,4 | 0.1 | 0.023389 | 0.094884
5536 | КТП 10 кВ Х-4-1 д.Окаленка | Урицкий РЭС | Орловская область | Шаблыкинский район | 10/0,4 | 0.06 | 0.01291 | 0.05793
5537 | КТП 10 кВ Х-6-1 д.Дюкарево | Урицкий РЭС | Орловская область | Шаблыкинский район | 10/0,4 | 0.06 | 0.01144 | 0.059239
5538 | ТП 029 п.Шаблыкино | Урицкий РЭС | Орловская область | Шаблыкинский район | 10/0,4 | 0.16 | 0.053784 | 0.13725
5539 | ТП 039 п.Шаблыкино Почта | Урицкий РЭС | Орловская область | Шаблыкинский район | 10/0,4 | 0.06 | 0.013677 | 0.057247
5540 | ТП 163 | Урицкий РЭС | Орловская область | Шаблыкинский район | 10/0,4 | 0.16 | 0.034614 | 0.15431
5541 | ТП 1 | Урицкий РЭС | Орловская область | Шаблыкинский район | 10/0,4 | 0.063 | 0.021072 | 0.054137
5542 | ТП 166 с. Юшково скважина | Урицкий РЭС | Орловская область | Шаблыкинский район | 10/0,4 | 0.025 | 0.01618 | 0.014525
Нумерация ссылок на примечания должна быть соответствующим образом изменена с учетом изменений
Примечание:
1 - в графе 3 указываются наименования структурных единиц электросетевой организации
2 - в графе 7 8 текущий резерв/дефицит мощности текущая загрузка указывается по результатам контрольных замеров режимного дня с учетом присоединенных потребителей;
3 - в графе 9 8 текущий резерв/дефицит мощности для технологического присоединения указывается по результатам контрольных замеров режимного дня с учетом присоединенных потребителей, заключенных договоров об осуществлении технологического присоединения и поданных заявок на технологическое присоединение в соответствии с "Методическими указаниями расчета резервов мощности на центрах питания ДЗО ПАО "Россети". При этом если параметр имеет отрицательное значение, то в графе 8 необходимо указать «Отсутствует». Если параметр имеет положительное значение, в графе 8 необходимо указать соответствующее его значение.