## Сведения для ТП
Сведения о наличии свободной для технологического присоединения потребителей трансформаторной мощности с указанием текущего объема свободной мощности по центрам питания ниже 35 кВ филиала ПАО "МРСК Центра" 3-й квартал 2020 года
Населенный пункт | Район субъекта РФ | Наименование РЭС | № ТП -6-10/0,4 кВ | Установленная мощность и количество трансформаторов, кВА | Свободная полная трансформаторная мощность для технологического присоединения потребителей * по результатам замера нагрузки, кВА
с. Рубашевка | Аннинский район | Аннинский РЭС | КТП-10/0,4-2-10 ПС Рубашевка | 400 | 336.8
с. Рубашевка | Аннинский район | Аннинский РЭС | КТП-10/0,4-2-11 ПС Рубашевка | 40 | 3.8
с. Рубашевка | Аннинский район | Аннинский РЭС | КТП-10/0,4-2-12 ПС Рубашевка | 100 | 16.05
с. Рубашевка | Аннинский район | Аннинский РЭС | КТП-10/0,4-2-14 ПС Рубашевка | 100 | 5.3
с. Рубашевка | Аннинский район | Аннинский РЭС | КТП-10/0,4-2-2 ПС Рубашевка | 160 | 22.8
с. Рубашевка | Аннинский район | Аннинский РЭС | КТП-10/0,4-2-3 ПС Рубашевка | 250 | 34.3
с. Рубашевка | Аннинский район | Аннинский РЭС | КТП-10/0,4-2-4 ПС Рубашевка | 160 | 32.9
с. Рубашевка | Аннинский район | Аннинский РЭС | КТП-10/0,4-2-5 ПС Рубашевка | 250 | 62.4
с. Рубашевка | Аннинский район | Аннинский РЭС | КТП-10/0,4-2-6 ПС Рубашевка | 100 | 15.5
с. Рубашевка | Аннинский район | Аннинский РЭС | КТП-10/0,4-2-7 ПС Рубашевка | 100 | 16.8
с. Рубашевка | Аннинский район | Аннинский РЭС | КТП-10/0,4-2-8 ПС Рубашевка | 160 | 8.2
с. Рубашевка | Аннинский район | Аннинский РЭС | КТП-10/0,4-4-10 ПС Рубашевка | 250 | 62.7
с. Рубашевка | Аннинский район | Аннинский РЭС | КТП-10/0,4-4-11 ПС Рубашевка | 100 | 14.8
с. Рубашевка | Аннинский район | Аннинский РЭС | КТП-10/0,4-4-12 ПС Рубашевка | 100 | 40.2
с. Рубашевка | Аннинский район | Аннинский РЭС | КТП-10/0,4-4-13 ПС Рубашевка | 160 | 26.4
с. Рубашевка | Аннинский район | Аннинский РЭС | КТП-10/0,4-4-14 ПС Рубашевка | 160 | 34.8
с. Рубашевка | Аннинский район | Аннинский РЭС | КТП-10/0,4-4-16 ПС Рубашевка | 100 | 22.7
с. Рубашевка | Аннинский район | Аннинский РЭС | КТП-10/0,4-4-2 ПС Рубашевка | 100 | 20.4
с. Рубашевка | Аннинский район | Аннинский РЭС | КТП-10/0,4-4-4 ПС Рубашевка | 160 | 31.5
с. Рубашевка | Аннинский район | Аннинский РЭС | КТП-10/0,4-4-5 ПС Рубашевка | 250 | 55.2
с. Рубашевка | Аннинский район | Аннинский РЭС | КТП-10/0,4-4-6 ПС Рубашевка | 250 | 64.97
с. Рубашевка | Аннинский район | Аннинский РЭС | КТП-10/0,4-4-7 ПС Рубашевка | 160 | 31.2
с. Рубашевка | Аннинский район | Аннинский РЭС | КТП-10/0,4-4-9 ПС Рубашевка | 250 | 122
с. Рубашевка | Аннинский район | Аннинский РЭС | КТП-10/0,4-5-1 ПС Рубашевка | 250 | 49.8
с. Рубашевка | Аннинский район | Аннинский РЭС | КТП-10/0,4-5-10 ПС Рубашевка | 63 | 9.35
с. Рубашевка | Аннинский район | Аннинский РЭС | КТП-10/0,4-5-12 ПС Рубашевка | 100 | 16.1
с. Рубашевка | Аннинский район | Аннинский РЭС | КТП-10/0,4-5-14 ПС Рубашевка | 63 | 29.15
с. Рубашевка | Аннинский район | Аннинский РЭС | КТП-10/0,4-5-2 ПС Рубашевка | 160 | 8.38
с. Рубашевка | Аннинский район | Аннинский РЭС | КТП-10/0,4-5-3 ПС Рубашевка | 160 | 33.5
с. Рубашевка | Аннинский район | Аннинский РЭС | КТП-10/0,4-5-4 ПС Рубашевка | 100 | 19.1
с. Рубашевка | Аннинский район | Аннинский РЭС | КТП-10/0,4-5-5 ПС Рубашевка | 100 | 25.6
с. Рубашевка | Аннинский район | Аннинский РЭС | КТП-10/0,4-5-6 ПС Рубашевка | 63 | 12.45
с. Рубашевка | Аннинский район | Аннинский РЭС | КТП-10/0,4-5-7 ПС Рубашевка | 160 | 79.75
с. Рубашевка | Аннинский район | Аннинский РЭС | КТП-10/0,4-5-8 ПС Рубашевка | 100 | 49.2
с. Рубашевка | Аннинский район | Аннинский РЭС | КТП-10/0,4-5-9 ПС Рубашевка | 40 | 7.5
с. Рубашевка | Аннинский район | Аннинский РЭС | КТП-10/0,4-6-1 ПС Рубашевка | 63 | 15.45
с. Рубашевка | Аннинский район | Аннинский РЭС | КТП-10/0,4-6-2 ПС Рубашевка | 100 | 24.84
с. Рубашевка | Аннинский район | Аннинский РЭС | КТП-10/0,4-6-3 ПС Рубашевка | 100 | 22.4
пгт. Анна | Аннинский район | Аннинский РЭС | КТП-10/0,4-1-105 ПС Анна | 100 | 5
пгт. Анна | Аннинский район | Аннинский РЭС | КТП-10/0,4-1-25 ПС Анна | 160 | 7.2
пгт. Анна | Аннинский район | Аннинский РЭС | КТП-10/0,4-1-26 ПС Анна | 180 | -14.2
пгт. Анна | Аннинский район | Аннинский РЭС | КТП-10/0,4-1-27 ПС Анна | 100 | 56.7
пгт. Анна | Аннинский район | Аннинский РЭС | КТП-10/0,4-1-28 ПС Анна | 250 | 9.2
пгт. Анна | Аннинский район | Аннинский РЭС | КТП-10/0,4-1-81 ПС Анна | 160 | 10.3
пгт. Анна | Аннинский район | Аннинский РЭС | КТП-10/0,4-1-95 ПС Анна | 400 | -5.3
пгт. Анна | Аннинский район | Аннинский РЭС | КТП 10/0,4- 2-142 ПС Анна | 63 | -3.75
пгт. Анна | Аннинский район | Аннинский РЭС | КТП-10/0,4-2-146 ПС Анна | 160 | 124.6
пгт. Анна | Аннинский район | Аннинский РЭС | КТП-10/0,4-2-24 ПС Анна | 400 | 314.4
пгт. Анна | Аннинский район | Аннинский РЭС | КТП-10/0,4-2-74 ПС Анна | 160 | 38.16
пгт. Анна | Аннинский район | Аннинский РЭС | КТП-10/0,4-2-86 ПС Анна | 160 | 5.3
пгт. Анна | Аннинский район | Аннинский РЭС | ЗТП-10/0,4-8-12 ПС Анна | 400+160 | 28.6
пгт. Анна | Аннинский район | Аннинский РЭС | ЗТП-10/0,4-8-124 ПС Анна | 2*400 | 450.3
пгт. Анна | Аннинский район | Аннинский РЭС | ЗТП-10/0,4-8-13 ПС Анна | 250 | 38.74
пгт. Анна | Аннинский район | Аннинский РЭС | ЗТП-10/0,4-8-17 ПС Анна | 320 | 41
пгт. Анна | Аннинский район | Аннинский РЭС | ЗТП-10/0,4-8-18 ПС Анна | 400 | 111.8
пгт. Анна | Аннинский район | Аннинский РЭС | ЗТП-10/0,4-8-55 ПС Анна | 315 | 97.85
пгт. Анна | Аннинский район | Аннинский РЭС | ЗТП-10/0,4-8-57 ПС Анна | 630 | 140.11
пгт. Анна | Аннинский район | Аннинский РЭС | ЗТП-10/0,4-8-58 ПС Анна | 400 | 20.2
пгт. Анна | Аннинский район | Аннинский РЭС | ЗТП-10/0,4-8-75 ПС Анна | 250 | 37.98
пгт. Анна | Аннинский район | Аннинский РЭС | ЗТП-10/0,4-8-80 ПС Анна | 400 | 243.7
пгт. Анна | Аннинский район | Аннинский РЭС | ЗТП-10/0,4-8-85 ПС Анна | 250 | 174.35
пгт. Анна | Аннинский район | Аннинский РЭС | ЗТП-10/0,4-8-90 ПС Анна | 400 | 255.57
пгт. Анна | Аннинский район | Аннинский РЭС | КТП 10/0,4-8-116 ПС Анна | 250 | 98.79
пгт. Анна | Аннинский район | Аннинский РЭС | КТП-10/0,4-8-104 ПС Анна | 250 | 96.8
пгт. Анна | Аннинский район | Аннинский РЭС | КТП-10/0,4-8-11 ПС Анна | 250 | 15.2
пгт. Анна | Аннинский район | Аннинский РЭС | КТП-10/0,4-8-110 ПС Анна | 100 | 6.8
пгт. Анна | Аннинский район | Аннинский РЭС | КТП-10/0,4-8-111 ПС Анна | 100 | 6.8
пгт. Анна | Аннинский район | Аннинский РЭС | КТП-10/0,4-8-126 ПС Анна | 63 | 38.75
пгт. Анна | Аннинский район | Аннинский РЭС | КТП-10/0,4-8-138 ПС Анна | 100 | 48.2
пгт. Анна | Аннинский район | Аннинский РЭС | КТП-10/0,4-8-14 ПС Анна | 400 | 233.1
пгт. Анна | Аннинский район | Аннинский РЭС | КТП-10/0,4-8-141 ПС Анна | 160 | 73.9
пгт. Анна | Аннинский район | Аннинский РЭС | КТП-10/0,4-8-147 ПС Анна | 100 | 71.8
пгт. Анна | Аннинский район | Аннинский РЭС | КТП-10/0,4-8-15 ПС Анна | 160 | 52.1
пгт. Анна | Аннинский район | Аннинский РЭС | КТП-10/0,4-8-19 ПС Анна | 400 | 123.3
пгт. Анна | Аннинский район | Аннинский РЭС | КТП-10/0,4-8-22 ПС Анна | 250 | 42.1
пгт. Анна | Аннинский район | Аннинский РЭС | КТП-10/0,4-8-49 ПС Анна | 250 | 13.1
пгт. Анна | Аннинский район | Аннинский РЭС | КТП-10/0,4-8-52 ПС Анна | 160 | 132.1
пгт. Анна | Аннинский район | Аннинский РЭС | КТП-10/0,4-8-53 ПС Анна | 250 | 130.3
пгт. Анна | Аннинский район | Аннинский РЭС | КТП-10/0,4-8-56 ПС Анна | 100 | 5.5
пгт. Анна | Аннинский район | Аннинский РЭС | КТП-10/0,4-8-64 ПС Анна | 160 | 8.2
пгт. Анна | Аннинский район | Аннинский РЭС | КТП-10/0,4-8-89 ПС Анна | 250 | 12.7
пгт. Анна | Аннинский район | Аннинский РЭС | ЗТП-10/0,4-5-84 ПС Анна | 400+160 | 493.7
пгт. Анна | Аннинский район | Аннинский РЭС | ЗТП-10/0,4-5-9 ПС Анна | 400 | 272.2
пгт. Анна | Аннинский район | Аннинский РЭС | ЗТП-10/0,4-5-94 ПС Анна | 2*400 | 994.9
пгт. Анна | Аннинский район | Аннинский РЭС | ЗТП-10/0,4-5-96 ПС Анна | 180 | 80.3
пгт. Анна | Аннинский район | Аннинский РЭС | КТП-10/0,4-5-1 ПС Анна | 250 | 125
пгт. Анна | Аннинский район | Аннинский РЭС | КТП-10/0,4-5-107 ПС Анна | 160 | 84.41
пгт. Анна | Аннинский район | Аннинский РЭС | КТП-10/0,4-5-108 ПС Анна | 400 | 183.8
пгт. Анна | Аннинский район | Аннинский РЭС | КТП-10/0,4-5-113 ПС Анна | 400 | 97.6
пгт. Анна | Аннинский район | Аннинский РЭС | КТП-10/0,4-5-114 ПС Анна | 400 | 237.4
пгт. Анна | Аннинский район | Аннинский РЭС | КТП-10/0,4-5-128 ПС Анна | 160 | 9.1
пгт. Анна | Аннинский район | Аннинский РЭС | КТП-10/0,4-5-135 ПС Анна | 2*630 | 830
пгт. Анна | Аннинский район | Аннинский РЭС | КТП-10/0,4-5-16 ПС Анна | 2*400 | 753.11
пгт. Анна | Аннинский район | Аннинский РЭС | КТП-10/0,4-5-2 ПС Анна | 250 | 38.2
пгт. Анна | Аннинский район | Аннинский РЭС | КТП-10/0,4-5-3 ПС Анна | 60 | -4.84
пгт. Анна | Аннинский район | Аннинский РЭС | КТП-10/0,4-5-4 ПС Анна | 160 | 70.4
пгт. Анна | Аннинский район | Аннинский РЭС | КТП-10/0,4-5-88 ПС Анна | 160 | 119.9
пгт. Анна | Аннинский район | Аннинский РЭС | КТП-10/0,4-5-97 ПС Анна | 160 | 78.3
пгт. Анна | Аннинский район | Аннинский РЭС | КТП-10/0,4-5-9А ПС Анна | 315 | 20.55
пгт. Анна | Аннинский район | Аннинский РЭС | ЗТП-10/0,4-10-79 ПС Анна | 400 | 144.4
пгт. Анна | Аннинский район | Аннинский РЭС | КТП-10/0,4-10-10 ПС Анна | 250 | 145.6
пгт. Анна | Аннинский район | Аннинский РЭС | КТП-10/0,4-10-100 ПС Анна | 250 | 181.9
пгт. Анна | Аннинский район | Аннинский РЭС | КТП-10/0,4-10-109 ПС Анна | 100 | 31.6
пгт. Анна | Аннинский район | Аннинский РЭС | КТП-10/0,4-10-112 ПС Анна | 400 | 83.5
пгт. Анна | Аннинский район | Аннинский РЭС | КТП-10/0,4-10-117 ПС Анна | 250 | 53.2
пгт. Анна | Аннинский район | Аннинский РЭС | КТП-10/0,4-10-118 ПС Анна | 400 | -12.9
пгт. Анна | Аннинский район | Аннинский РЭС | КТП-10/0,4-10-119 ПС Анна | 400 | 177.6
пгт. Анна | Аннинский район | Аннинский РЭС | КТП-10/0,4-10-120 ПС Анна | 400 | 50.1
пгт. Анна | Аннинский район | Аннинский РЭС | КТП-10/0,4-10-127 ПС Анна | 100 | 30.4
пгт. Анна | Аннинский район | Аннинский РЭС | КТП-10/0,4-10-129 ПС Анна | 63 | 0.95
пгт. Анна | Аннинский район | Аннинский РЭС | КТП-10/0,4-10-130 ПС Анна | 40 | 13.9
пгт. Анна | Аннинский район | Аннинский РЭС | КТП-10/0,4-10-136 ПС Анна | 100 | 24.9
пгт. Анна | Аннинский район | Аннинский РЭС | КТП-10/0,4-10-36 ПС Анна | 400 | 309.8
пгт. Анна | Аннинский район | Аннинский РЭС | КТП-10/0,4-10-5 ПС Анна | 250 | 12.8
пгт. Анна | Аннинский район | Аннинский РЭС | КТП-10/0,4-10-6 ПС Анна | 160 | 8.6
пгт. Анна | Аннинский район | Аннинский РЭС | КТП-10/0,4-10-62 ПС Анна | 400 | 95.4
пгт. Анна | Аннинский район | Аннинский РЭС | КТП-10/0,4-10-7 ПС Анна | 320 | 61.4
пгт. Анна | Аннинский район | Аннинский РЭС | КТП-10/0,4-10-71 ПС Анна | 160 | 32.4
пгт. Анна | Аннинский район | Аннинский РЭС | КТП-10/0,4-10-82 ПС Анна | 250 | 13.3
пгт. Анна | Аннинский район | Аннинский РЭС | КТП-10/0,4-10-83 ПС Анна | 250 | 129.9
пгт. Анна | Аннинский район | Аннинский РЭС | КТП-10/0,4-10-87 ПС Анна | 250 | 46.9
пгт. Анна | Аннинский район | Аннинский РЭС | ТП-10/0,4-10-137 ПС Анна | 100 | 38.6
пгт. Анна | Аннинский район | Аннинский РЭС | КТП-10/0,4-6-10 ПС Анна | 250 | 56.8
пгт. Анна | Аннинский район | Аннинский РЭС | КТП-10/0,4-6-11 ПС Анна | 100 | 66.5
пгт. Анна | Аннинский район | Аннинский РЭС | КТП-10/0,4-6-12 ПС Анна | 160 | 77.9
пгт. Анна | Аннинский район | Аннинский РЭС | КТП-10/0,4-6-13 ПС Анна | 160 | -35
пгт. Анна | Аннинский район | Аннинский РЭС | КТП-10/0,4-6-14 ПС Анна | 250 | 62.9
пгт. Анна | Аннинский район | Аннинский РЭС | КТП-10/0,4-6-2 ПС Анна | 160 | 32.3
пгт. Анна | Аннинский район | Аннинский РЭС | КТП-10/0,4-6-4 ПС Анна | 100 | 11.2
пгт. Анна | Аннинский район | Аннинский РЭС | КТП-10/0,4-6-5 ПС Анна | 60 | 7.5
пгт. Анна | Аннинский район | Аннинский РЭС | КТП-10/0,4-6-6 ПС Анна | 63 | 41.95
пгт. Анна | Аннинский район | Аннинский РЭС | КТП-10/0,4-6-7 ПС Анна | 100 | 24.8
пгт. Анна | Аннинский район | Аннинский РЭС | КТП-10/0,4-6-9 ПС Анна | 250 | 75.9
пгт. Анна | Аннинский район | Аннинский РЭС | КТП-10/0.4-6-8 ПС Анна | 160 | 30.9
пгт. Анна | Аннинский район | Аннинский РЭС | КТП-10/0,4-11-12 ПС Анна | 100 | 9.4
пгт. Анна | Аннинский район | Аннинский РЭС | КТП-10/0,4-11-13 ПС Анна | 100 | 79.7
пгт. Анна | Аннинский район | Аннинский РЭС | КТП-10/0,4-11-14 ПС Анна | 160 | 22.8
пгт. Анна | Аннинский район | Аннинский РЭС | КТП-10/0,4-11-15 ПС Анна | 100 | 4.7
пгт. Анна | Аннинский район | Аннинский РЭС | КТП-10/0,4-11-16 ПС Анна | 63 | 15.55
пгт. Анна | Аннинский район | Аннинский РЭС | КТП-10/0,4-11-17 ПС Анна | 250 | 58.3
пгт. Анна | Аннинский район | Аннинский РЭС | КТП-10/0,4-11-18 ПС Анна | 63 | 21.55
пгт. Анна | Аннинский район | Аннинский РЭС | КТП-10/0,4-11-19 ПС Анна | 40 | 16.9
пгт. Анна | Аннинский район | Аннинский РЭС | КТП-10/0,4-11-20 ПС Анна | 160 | 119.5
пгт. Анна | Аннинский район | Аннинский РЭС | КТП-10/0,4-11-3 ПС Анна | 160 | 85.6
пгт. Анна | Аннинский район | Аннинский РЭС | КТП-10/0,4-11-4 ПС Анна | 100 | 28.5
пгт. Анна | Аннинский район | Аннинский РЭС | КТП-10/0,4-11-5 ПС Анна | 100 | 14.5
пгт. Анна | Аннинский район | Аннинский РЭС | КТП-10/0,4-11-6 ПС Анна | 250 | 50.1
пгт. Анна | Аннинский район | Аннинский РЭС | КТП-10/0,4-11-7 ПС Анна | 100 | 10.5
пгт. Анна | Аннинский район | Аннинский РЭС | КТП-10/0,4-11-8 ПС Анна | 630 | 171
пгт. Анна | Аннинский район | Аннинский РЭС | КТП-10/0,4-12-15 ПС Анна | 63 | 24.85
пгт. Анна | Аннинский район | Аннинский РЭС | КТП-10/0,4-12-17 ПС Анна | 40 | 9.8
пгт. Анна | Аннинский район | Аннинский РЭС | КТП-10/0,4-12-18 ПС Анна | 160 | 47.5
пгт. Анна | Аннинский район | Аннинский РЭС | КТП-10/0,4-12-2 ПС Анна | 100 | 21.5
пгт. Анна | Аннинский район | Аннинский РЭС | КТП-10/0,4-12-25 ПС Анна | 100 | 72.5
пгт. Анна | Аннинский район | Аннинский РЭС | КТП-10/0,4-12-8 ПС Анна | 100 | 23.8
пгт. Анна | Аннинский район | Аннинский РЭС | КТП-10/0,4-13-3 ПС Анна | 250 | 71.7
пгт. Анна | Аннинский район | Аннинский РЭС | КТП-10/0,4-13-4 ПС Анна | 100 | 63.5
пгт. Анна | Аннинский район | Аннинский РЭС | КТП-10/0,4-13-5 ПС Анна | 400 | 127.8
пгт. Анна | Аннинский район | Аннинский РЭС | КТП-10/0,4-13-6 ПС Анна | 630 | 199.2
пгт. Анна | Аннинский район | Аннинский РЭС | КТП-10/0,4-14-1 ПС Анна | 100 | 24.9
пгт. Анна | Аннинский район | Аннинский РЭС | КТП-10/0,4-14-10 ПС Анна | 100 | 18.9
пгт. Анна | Аннинский район | Аннинский РЭС | КТП-10/0,4-14-11 ПС Анна | 40 | 20
пгт. Анна | Аннинский район | Аннинский РЭС | КТП-10/0,4-14-13 ПС Анна | 250 | 81.6
пгт. Анна | Аннинский район | Аннинский РЭС | КТП-10/0,4-14-14 ПС Анна | 100 | 19.3
пгт. Анна | Аннинский район | Аннинский РЭС | КТП-10/0,4-14-17 ПС Анна | 100 | 21.9
пгт. Анна | Аннинский район | Аннинский РЭС | КТП-10/0,4-14-2 ПС Анна | 160 | 48.6
пгт. Анна | Аннинский район | Аннинский РЭС | КТП-10/0,4-14-5 ПС Анна | 60 | 12.5
пгт. Анна | Аннинский район | Аннинский РЭС | КТП-10/0,4-14-6 ПС Анна | 40 | 11.9
пгт. Анна | Аннинский район | Аннинский РЭС | КТП-10/0,4-14-8 ПС Анна | 250 | 80.1
пгт. Анна | Аннинский район | Аннинский РЭС | ЗТП-10/0,4-1-60 ПС Анна-2 | 400+250 | 367.2
пгт. Анна | Аннинский район | Аннинский РЭС | ЗТП-10/0,4-1-65 ПС Анна-2 | 400 | 105.3
пгт. Анна | Аннинский район | Аннинский РЭС | ЗТП-10/0,4-1-67 ПС Анна-2 | 250 | 232.8
пгт. Анна | Аннинский район | Аннинский РЭС | КТП-10/0,4-1-140ПС Анна-2 | 250 | 228.9
пгт. Анна | Аннинский район | Аннинский РЭС | КТП-10/0,4-1-63 ПС Анна-2 | 400 | 132.4
пгт. Анна | Аннинский район | Аннинский РЭС | ЗТП-10/0,4-3-106 ПС Анна-2 | 630 | 168
пгт. Анна | Аннинский район | Аннинский РЭС | ЗТП-10/0,4-3-20 ПС Анна-2 | 200+250 | 280
пгт. Анна | Аннинский район | Аннинский РЭС | ЗТП-10/0,4-3-21 ПС Анна-2 | 2*160 | 251.7
пгт. Анна | Аннинский район | Аннинский РЭС | ЗТП-10/0,4-3-29 ПС Анна-2 | 400 | 36.1
пгт. Анна | Аннинский район | Аннинский РЭС | ЗТП-10/0,4-3-45 ПС Анна-2 | 160 | 63.5
пгт. Анна | Аннинский район | Аннинский РЭС | ЗТП-10/0,4-3-54 ПС Анна-2 | 630 | 411.2
пгт. Анна | Аннинский район | Аннинский РЭС | КТП-10/0,4-3-115 ПС Анна-2 | 100 | 59.1
пгт. Анна | Аннинский район | Аннинский РЭС | КТП-10/0,4-3-43 ПС Анна-2 | 100 | 85.5
пгт. Анна | Аннинский район | Аннинский РЭС | КТП-10/0,4-3-46 ПС Анна-2 | 400 | 200
пгт. Анна | Аннинский район | Аннинский РЭС | КТП-10/0,4-3-47 ПС Анна-2 | 250 | 12.8
пгт. Анна | Аннинский район | Аннинский РЭС | КТП-10/0,4-3-48 ПС Анна-2 | 160 | 10.8
пгт. Анна | Аннинский район | Аннинский РЭС | КТП-10/0,4-3-50 ПС Анна-2 | 250 | 208.1
пгт. Анна | Аннинский район | Аннинский РЭС | КТП-10/0,4-3-59 ПС Анна-2 | 250 | 13.3
пгт. Анна | Аннинский район | Аннинский РЭС | КТП-10/0,4-3-73 ПС Анна-2 | 100 | -3.7
пгт. Анна | Аннинский район | Аннинский РЭС | ЗТП-10/0,4-5-102 ПС Анна-2 | 400 | 340.7
пгт. Анна | Аннинский район | Аннинский РЭС | ЗТП-10/0,4-5-35 ПС Анна-2 | 200 | 32.2
пгт. Анна | Аннинский район | Аннинский РЭС | ЗТП-10/0,4-5-99 ПС Анна-2 | 400 | 368.7
пгт. Анна | Аннинский район | Аннинский РЭС | КТП-10/0,4-5-77 ПС Анна-2 | 250 | 59.3
пгт. Анна | Аннинский район | Аннинский РЭС | 8-33 | 200 | 117.3
пгт. Анна | Аннинский район | Аннинский РЭС | ЗТП-10/0,4-8-103 ПС Анна-2 | 2*630 | 1101.3
пгт. Анна | Аннинский район | Аннинский РЭС | ЗТП-10/0,4-8-34 ПС Анна-2 | 250 | 10.9
пгт. Анна | Аннинский район | Аннинский РЭС | ЗТП-10/0,4-8-70 ПС Анна-2 | 100 | 44.3
пгт. Анна | Аннинский район | Аннинский РЭС | КТП-10/0,4-8-78 ПС Анна-2 | 250 | 162
пгт. Анна | Аннинский район | Аннинский РЭС | КТП-10/0,4-8-92 ПС Анна-2 | 160 | 98.6
пгт. Анна | Аннинский район | Аннинский РЭС | КТП-10/0,4-8-93 ПС Анна-2 | 100 | 49.9
пгт. Анна | Аннинский район | Аннинский РЭС | ТП 10/0,4 кВ 8-143 | 100 | 68.8
с. Архангельское | Аннинский район | Аннинский РЭС | КТП-10/0,4-1-1 ПС Архангельская | 250 | 107.38
с. Архангельское | Аннинский район | Аннинский РЭС | КТП-10/0,4-1-10 ПС Архангельская | 40 | 2.2
с. Архангельское | Аннинский район | Аннинский РЭС | КТП-10/0,4-1-3 ПС Архангельская | 160 | 59.45
с. Архангельское | Аннинский район | Аннинский РЭС | КТП-10/0,4-1-5 ПС Архангельская | 630 | 215.3
с. Архангельское | Аннинский район | Аннинский РЭС | КТП-10/0,4-1-6 ПС Архангельская | 160 | 71.85
с. Архангельское | Аннинский район | Аннинский РЭС | КТП-10/0,4-1-7 ПС Архангельская | 160 | 56.15
с. Архангельское | Аннинский район | Аннинский РЭС | КТП-10/0,4-1-9 ПС Архангельская | 40 | 14.56
с. Архангельское | Аннинский район | Аннинский РЭС | КТП-10/0,4-2-1 ПС Архангельская | 63 | 3.72
с. Архангельское | Аннинский район | Аннинский РЭС | КТП-10/0,4-2-11 ПС Архангельская | 400 | 153.83
с. Архангельское | Аннинский район | Аннинский РЭС | КТП-10/0,4-2-12 ПС Архангельская | 63 | 40.2
с. Архангельское | Аннинский район | Аннинский РЭС | КТП-10/0,4-2-13 ПС Архангельская | 40 | 13.88
с. Архангельское | Аннинский район | Аннинский РЭС | КТП-10/0,4-2-14 ПС Архангельская | 63 | 38.9
с. Архангельское | Аннинский район | Аннинский РЭС | КТП-10/0,4-2-15 ПС Архангельская | 40 | 16.5
с. Архангельское | Аннинский район | Аннинский РЭС | КТП-10/0,4-2-16 ПС Архангельская | 63 | 23.87
с. Архангельское | Аннинский район | Аннинский РЭС | КТП-10/0,4-2-17 ПС Архангельская | 63 | 28.69
с. Архангельское | Аннинский район | Аннинский РЭС | КТП-10/0,4-2-18 ПС Архангельская | 63 | 7.75
с. Архангельское | Аннинский район | Аннинский РЭС | КТП-10/0,4-2-2 ПС Архангельская | 250 | 192.29
с. Архангельское | Аннинский район | Аннинский РЭС | КТП-10/0,4-2-20 ПС Архангельская | 25 | -1.65
с. Архангельское | Аннинский район | Аннинский РЭС | КТП-10/0,4-2-21 ПС Архангельская | 63 | -10.55
с. Архангельское | Аннинский район | Аннинский РЭС | КТП-10/0,4-2-23ПС Архангельская | 250 | 93.4
с. Архангельское | Аннинский район | Аннинский РЭС | КТП-10/0,4-2-25 ПС Архангельская | 100 | 34.9
с. Архангельское | Аннинский район | Аннинский РЭС | КТП-10/0,4-2-26 ПС Архангельская | 63 | 7
с. Архангельское | Аннинский район | Аннинский РЭС | КТП-10/0,4-2-3 ПС Архангельская | 160 | 60.11
с. Архангельское | Аннинский район | Аннинский РЭС | КТП-10/0,4-2-7 ПС Архангельская | 63 | 38.95
с. Архангельское | Аннинский район | Аннинский РЭС | КТП-10/0,4-2-8 ПС Архангельская | 160 | 71.22
с. Архангельское | Аннинский район | Аннинский РЭС | КТП-10/0,4-2-9 ПС Архангельская | 160 | 59.65
с. Архангельское | Аннинский район | Аннинский РЭС | КТП-10/0,4-3-1 ПС Архангельская | 100 | 3.2
с. Архангельское | Аннинский район | Аннинский РЭС | КТП-10/0,4-3-11 ПС Архангельская | 160 | 64.43
с. Архангельское | Аннинский район | Аннинский РЭС | КТП-10/0,4-3-12 ПС Архангельская | 40 | 1.7
с. Архангельское | Аннинский район | Аннинский РЭС | КТП-10/0,4-3-13 ПС Архангельская | 40 | 3.1
с. Архангельское | Аннинский район | Аннинский РЭС | КТП-10/0,4-3-14 ПС Архангельская | 160 | 68.9
с. Архангельское | Аннинский район | Аннинский РЭС | КТП-10/0,4-3-15 ПС Архангельская | 250 | 112.3
с. Архангельское | Аннинский район | Аннинский РЭС | КТП-10/0,4-3-16 ПС Архангельское | 63 | 12.15
с. Архангельское | Аннинский район | Аннинский РЭС | КТП-10/0,4-3-18 ПС Архангельская | 100 | 50.85
с. Архангельское | Аннинский район | Аннинский РЭС | КТП-10/0,4-3-19 ПС Архангельская | 100 | 40.9
с. Архангельское | Аннинский район | Аннинский РЭС | КТП-10/0,4-3-2 ПС Архангельская | 160 | 8.25
с. Архангельское | Аннинский район | Аннинский РЭС | КТП-10/0,4-3-25 ПС Архангельская | 63 | 22.05
с. Архангельское | Аннинский район | Аннинский РЭС | КТП-10/0,4-3-3 ПС Архангельская | 160 | 56.85
с. Архангельское | Аннинский район | Аннинский РЭС | КТП-10/0,4-3-4 ПС Архангельская | 100 | 62.3
с. Архангельское | Аннинский район | Аннинский РЭС | КТП-10/0,4-3-5 ПС Архангельская | 160 | 55.7
с. Архангельское | Аннинский район | Аннинский РЭС | КТП-10/0,4-3-6 ПС Архангельская | 100 | 35.25
с. Архангельское | Аннинский район | Аннинский РЭС | КТП-10/0,4-3-7 ПС Архангельская | 160 | 87.8
с. Архангельское | Аннинский район | Аннинский РЭС | КТП-10/0,4-3-8 ПС Архангельская | 100 | 45.22
с. Архангельское | Аннинский район | Аннинский РЭС | КТП-10/0,4-3-9 ПС Архангельская | 63 | 14.15
с. Архангельское | Аннинский район | Аннинский РЭС | КТП-10/0,4-4-10 ПС Архангельская | 63 | 24.15
с. Архангельское | Аннинский район | Аннинский РЭС | КТП-10/0,4-4-11 ПС Архангельская | 250 | 84.5
с. Архангельское | Аннинский район | Аннинский РЭС | КТП-10/0,4-4-14 ПС Архангельская | 100 | 31.1
с. Архангельское | Аннинский район | Аннинский РЭС | КТП-10/0,4-4-15 ПС Архангельская | 25 | 6.05
с. Архангельское | Аннинский район | Аннинский РЭС | КТП-10/0,4-4-17 ПС Архангельская | 63 | 8.95
с. Архангельское | Аннинский район | Аннинский РЭС | КТП-10/0,4-4-2 ПС Архангельская | 100 | 34.5
с. Архангельское | Аннинский район | Аннинский РЭС | КТП-10/0,4-4-3 ПС Архангельская | 250 | -4.1
с. Архангельское | Аннинский район | Аннинский РЭС | КТП-10/0,4-4-4 ПС Архангельская | 63 | 28.15
с. Архангельское | Аннинский район | Аннинский РЭС | КТП-10/0,4-4-5 ПС Архангельская | 100 | 34.9
с. Архангельское | Аннинский район | Аннинский РЭС | КТП-10/0,4-4-6 ПС Архангельская | 100 | 35.9
с. Архангельское | Аннинский район | Аннинский РЭС | КТП-10/0,4-4-7 ПС Архангельская | 63 | 22.15
с. Архангельское | Аннинский район | Аннинский РЭС | КТП-10/0,4-4-8 ПС Архангельская | 100 | -3.7
с. Архангельское | Аннинский район | Аннинский РЭС | КТП-10/0,4-4-9 ПС Архангельская | 63 | 21.35
с. Архангельское | Аннинский район | Аннинский РЭС | КТП-10/0,4-5-1 ПС Архангельская | 100 | 18.5
с. Архангельское | Аннинский район | Аннинский РЭС | КТП-10/0,4-5-10 ПС Архангельская | 40 | 13.3
с. Архангельское | Аннинский район | Аннинский РЭС | КТП-10/0,4-5-12 ПС Архангельская | 250 | 110.3
с. Архангельское | Аннинский район | Аннинский РЭС | КТП-10/0,4-5-13 ПС Архангельская | 160 | 40.9
с. Архангельское | Аннинский район | Аннинский РЭС | КТП-10/0,4-5-14 ПС Архангельская | 160 | 58.7
с. Архангельское | Аннинский район | Аннинский РЭС | КТП-10/0,4-5-15 ПС Архангельская | 160 | 65.6
с. Архангельское | Аннинский район | Аннинский РЭС | КТП-10/0,4-5-16 ПС Архангельская | 160 | -9.4
с. Архангельское | Аннинский район | Аннинский РЭС | КТП-10/0,4-5-18 ПС Архангельская | 63 | 30.75
с. Архангельское | Аннинский район | Аннинский РЭС | КТП-10/0,4-5-19 ПС Архангельская | 40 | 8.7
с. Архангельское | Аннинский район | Аннинский РЭС | КТП-10/0,4-5-2 ПС Архангельская | 40 | 8.8
с. Архангельское | Аннинский район | Аннинский РЭС | КТП-10/0,4-5-20 ПС Архангельская | 100 | 35.85
с. Архангельское | Аннинский район | Аннинский РЭС | КТП-10/0,4-5-21 ПС Архангельская | 63 | 21.55
с. Архангельское | Аннинский район | Аннинский РЭС | КТП-10/0,4-5-22 ПС Архангельская | 100 | 36.1
с. Архангельское | Аннинский район | Аннинский РЭС | КТП-10/0,4-5-23 ПС Архангельская | 250 | 114.7
с. Архангельское | Аннинский район | Аннинский РЭС | КТП-10/0,4-5-24 ПС Архангельская | 60 | 20.6
с. Архангельское | Аннинский район | Аннинский РЭС | КТП-10/0,4-5-3 ПС Архангельская | 25 | 0.9
с. Архангельское | Аннинский район | Аннинский РЭС | КТП-10/0,4-5-5 ПС Архангельская | 63 | 9.05
с. Архангельское | Аннинский район | Аннинский РЭС | КТП-10/0,4-5-6 ПС Архангельская | 40 | 14.31
с. Архангельское | Аннинский район | Аннинский РЭС | КТП-10/0,4-5-7 ПС Архангельская | 160 | 60.67
с. Архангельское | Аннинский район | Аннинский РЭС | КТП-10/0,4-6-1 ПС Архангельская | 100 | 29.4
с. Архангельское | Аннинский район | Аннинский РЭС | КТП-10/0,4-6-11 ПС Архангельская | 63 | 3.35
с. Архангельское | Аннинский район | Аннинский РЭС | КТП-10/0,4-6-12 ПС Архангельская | 40 | 8.17
с. Архангельское | Аннинский район | Аннинский РЭС | КТП-10/0,4-6-13 ПС Архангельская | 100 | 15.5
с. Архангельское | Аннинский район | Аннинский РЭС | КТП-10/0,4-6-14 ПС Архангельская | 250 | 72.8
с. Архангельское | Аннинский район | Аннинский РЭС | КТП-10/0,4-6-15 ПС Архангельская | 40 | 9.6
с. Архангельское | Аннинский район | Аннинский РЭС | КТП-10/0,4-6-16 ПС Архангельская | 63 | 21.4
с. Архангельское | Аннинский район | Аннинский РЭС | КТП-10/0,4-6-18 ПС Архангельская | 63 | 29.25
с. Архангельское | Аннинский район | Аннинский РЭС | КТП-10/0,4-6-2 ПС Архангельская | 100 | 18.27
с. Архангельское | Аннинский район | Аннинский РЭС | КТП-10/0,4-6-20 ПС Архангельская | 63 | 6.54
с. Архангельское | Аннинский район | Аннинский РЭС | КТП-10/0,4-6-3 ПС Архангельская | 160 | 29.3
с. Архангельское | Аннинский район | Аннинский РЭС | КТП-10/0,4-6-4 ПС Архангельская | 40 | 8.3
с. Архангельское | Аннинский район | Аннинский РЭС | КТП-10/0,4-6-5 ПС Архангельская | 63 | 12.65
с. Архангельское | Аннинский район | Аннинский РЭС | КТП-10/0,4-6-6 ПС Архангельская | 40 | 22.79
с. Архангельское | Аннинский район | Аннинский РЭС | КТП-10/0,4-6-8 ПС Архангельская | 40 | -85.94
с. Архангельское | Аннинский район | Аннинский РЭС | КТП-10/0,4-6-9 ПС Архангельская | 25 | 7.41
с. Архангельское | Аннинский район | Аннинский РЭС | КТП-10/0,4-7-1 ПС Архангельская | 63 | 3.75
с. Архангельское | Аннинский район | Аннинский РЭС | КТП-10/0,4-7-10 ПС Архангельская | 160 | 34.2
с. Архангельское | Аннинский район | Аннинский РЭС | КТП-10/0,4-7-11 ПС Архангельская | 160 | 19.55
с. Архангельское | Аннинский район | Аннинский РЭС | КТП-10/0,4-7-12 ПС Архангельская | 100 | 30.2
с. Архангельское | Аннинский район | Аннинский РЭС | КТП-10/0,4-7-13 ПС Архангельская | 63 | 13.21
с. Архангельское | Аннинский район | Аннинский РЭС | КТП-10/0,4-7-16 ПС Архангельская | 40 | 12.4
с. Архангельское | Аннинский район | Аннинский РЭС | КТП-10/0,4-7-17 ПС Архангельская | 63 | 14.95
с. Архангельское | Аннинский район | Аннинский РЭС | КТП-10/0,4-7-18 ПС Архангельская | 160 | 33.4
с. Архангельское | Аннинский район | Аннинский РЭС | КТП-10/0,4-7-2 ПС Архангельская | 160 | 44.09
с. Архангельское | Аннинский район | Аннинский РЭС | КТП-10/0,4-7-3 ПС Архангельская | 400 | 119.6
с. Архангельское | Аннинский район | Аннинский РЭС | КТП-10/0,4-7-4 ПС Архангельская | 100 | 30.1
с. Архангельское | Аннинский район | Аннинский РЭС | КТП-10/0,4-7-5 ПС Архангельская | 250 | 79
с. Архангельское | Аннинский район | Аннинский РЭС | КТП-10/0,4-7-6 ПС Архангельская | 100 | 57.84
с. Архангельское | Аннинский район | Аннинский РЭС | КТП-10/0,4-7-7 ПС Архангельская | 63 | 20.35
с. Архангельское | Аннинский район | Аннинский РЭС | КТП-10/0,4-7-8 ПС Архангельская | 63 | 14.75
с. Архангельское | Аннинский район | Аннинский РЭС | КТП-10/0,4-7-9 ПС Архангельская | 160 | 41.6
с. Архангельское | Аннинский район | Аннинский РЭС | КТП-10/0,4-8-1 ПС Архангельская | 160 | 52.2
с. Архангельское | Аннинский район | Аннинский РЭС | КТП-10/0,4-8-10 ПС Архангельская | 100 | 24.84
с. Архангельское | Аннинский район | Аннинский РЭС | КТП-10/0,4-8-11 ПС Архангельская | 160 | 38.7
с. Архангельское | Аннинский район | Аннинский РЭС | КТП-10/0,4-8-12 ПС Архангельская | 250 | 64.3
с. Архангельское | Аннинский район | Аннинский РЭС | КТП-10/0,4-8-13 ПС Архангельская | 160 | 39.7
с. Архангельское | Аннинский район | Аннинский РЭС | КТП-10/0,4-8-14 ПС Архангельская | 100 | 5.4
с. Архангельское | Аннинский район | Аннинский РЭС | КТП-10/0,4-8-15 ПС Архангельская | 100 | 79.3
с. Архангельское | Аннинский район | Аннинский РЭС | КТП-10/0,4-8-16 ПС Архангельская | 400 | 22.7
с. Архангельское | Аннинский район | Аннинский РЭС | КТП-10/0,4-8-19 ПС Архангельская | 63 | 49.95
с. Архангельское | Аннинский район | Аннинский РЭС | КТП-10/0,4-8-2 ПС Архангельская | 160 | 11.5
с. Архангельское | Аннинский район | Аннинский РЭС | КТП-10/0,4-8-3 ПС Архангельская | 100 | 5.2
с. Архангельское | Аннинский район | Аннинский РЭС | КТП-10/0,4-8-4 ПС Архангельская | 250 | 81.1
с. Архангельское | Аннинский район | Аннинский РЭС | КТП-10/0,4-8-5 ПС Архангельская | 100 | 25.5
с. Архангельское | Аннинский район | Аннинский РЭС | КТП-10/0,4-8-6 ПС Архангельская | 40 | 6.2
с. Архангельское | Аннинский район | Аннинский РЭС | КТП-10/0,4-8-7 ПС Архангельская | 63 | 13.85
с. Архангельское | Аннинский район | Аннинский РЭС | КТП-10/0,4-8-8 ПС Архангельская | 40 | 2.4
с. Архангельское | Аннинский район | Аннинский РЭС | КТП-10/0,4-8-9 ПС Архангельская | 40 | 3.35
с. Васильевка | Аннинский район | Аннинский РЭС | КТП-10/0,4-1-6 ПС Васильевка | 100 | 23.4
с. Васильевка | Аннинский район | Аннинский РЭС | КТП-10/0,4-2-1 ПС Васильевка | 40 | 6.6
с. Васильевка | Аннинский район | Аннинский РЭС | КТП-10/0,4-2-10 ПС Васильевка | 63 | 17.75
с. Васильевка | Аннинский район | Аннинский РЭС | КТП-10/0,4-2-11 ПС Васильевка | 60 | 8.3
с. Васильевка | Аннинский район | Аннинский РЭС | КТП-10/0,4-2-12 ПС Васильевка | 160 | 85.5
с. Васильевка | Аннинский район | Аннинский РЭС | КТП-10/0,4-2-13 ПС Васильевка | 40 | 27.5
с. Васильевка | Аннинский район | Аннинский РЭС | КТП-10/0,4-2-2 ПС Васильевка | 40 | 7.1
с. Васильевка | Аннинский район | Аннинский РЭС | КТП-10/0,4-2-3 ПС Васильевка | 250 | 66.1
с. Васильевка | Аннинский район | Аннинский РЭС | КТП-10/0,4-2-5 ПС Васильевка | 100 | 9.8
с. Васильевка | Аннинский район | Аннинский РЭС | КТП-10/0,4-2-6 ПС Васильевка | 400 | 116.6
с. Васильевка | Аннинский район | Аннинский РЭС | КТП-10/0,4-2-7 ПС Васильевка | 250 | 61.9
с. Васильевка | Аннинский район | Аннинский РЭС | КТП-10/0,4-2-8 ПС Васильевка | 63 | 17.65
с. Васильевка | Аннинский район | Аннинский РЭС | КТП-10/0,4-2-9 ПС Васильевка | 100 | 54.4
с. Васильевка | Аннинский район | Аннинский РЭС | КТП-10/0,4-3-1 ПС Васильевка | 400 | 79.2
с. Васильевка | Аннинский район | Аннинский РЭС | КТП-10/0,4-3-10 ПС Васильевка | 40 | 7.4
с. Васильевка | Аннинский район | Аннинский РЭС | КТП-10/0,4-3-11 ПС Васильевка | 160 | 36.2
с. Васильевка | Аннинский район | Аннинский РЭС | КТП-10/0,4-3-2 ПС Васильевка | 250 | 63.1
с. Васильевка | Аннинский район | Аннинский РЭС | КТП-10/0,4-3-4 ПС Васильевка | 160 | 39.2
с. Васильевка | Аннинский район | Аннинский РЭС | КТП-10/0,4-3-5 ПС Васильевка | 100 | 23.7
с. Васильевка | Аннинский район | Аннинский РЭС | КТП-10/0,4-3-8 ПС Васильевка | 250 | 62.2
с. Васильевка | Аннинский район | Аннинский РЭС | КТП-10/0,4-3-9 ПС Васильевка | 63 | 14.85
с. Верхняя Тойда | Аннинский район | Аннинский РЭС | КТП-10/0,4-1-1 ПС Верхняя Тойда | 630 | 221.2
с. Верхняя Тойда | Аннинский район | Аннинский РЭС | КТП-10/0,4-1-11 ПС Верхняя Тойда | 40 | 13.5
с. Верхняя Тойда | Аннинский район | Аннинский РЭС | КТП-10/0,4-1-12 ПС Верхняя Тойда | 63 | 17.75
с. Верхняя Тойда | Аннинский район | Аннинский РЭС | КТП-10/0,4-1-13 ПС Верхняя Тойда | 400 | 124.9
с. Верхняя Тойда | Аннинский район | Аннинский РЭС | КТП-10/0,4-1-14 ПС Верхняя Тойда | 60 | 15.8
с. Верхняя Тойда | Аннинский район | Аннинский РЭС | КТП-10/0,4-1-17 ПС Верхняя Тойда | 63 | 13.75
с. Верхняя Тойда | Аннинский район | Аннинский РЭС | КТП-10/0,4-1-2 ПС Верхняя Тойда | 100 | 18.8
с. Верхняя Тойда | Аннинский район | Аннинский РЭС | КТП-10/0,4-1-3 ПС Верхняя Тойда | 60 | 12.8
с. Верхняя Тойда | Аннинский район | Аннинский РЭС | КТП-10/0,4-1-4 ПС Верхняя Тойда | 63 | 14.05
с. Верхняя Тойда | Аннинский район | Аннинский РЭС | КТП-10/0,4-1-5 ПС Верхняя Тойда | 160 | 41.3
с. Верхняя Тойда | Аннинский район | Аннинский РЭС | КТП-10/0,4-1-6 ПС Верхняя Тойда | 63 | 10.7
с. Верхняя Тойда | Аннинский район | Аннинский РЭС | КТП-10/0,4-1-7 ПС Верхняя Тойда | 250 | 77.3
с. Верхняя Тойда | Аннинский район | Аннинский РЭС | КТП-10/0,4-1-8 ПС Верхняя Тойда | 250 | 60.2
с. Верхняя Тойда | Аннинский район | Аннинский РЭС | КТП-10/0,4-1-9 ПС Верхняя Тойда | 100 | 28.2
с. Верхняя Тойда | Аннинский район | Аннинский РЭС | КТП-10/0,4-2-1 ПС Верхняя Тойда | 250 | 80.3
с. Верхняя Тойда | Аннинский район | Аннинский РЭС | КТП-10/0,4-2-2 ПС В.Тойда | 250 | 62.9
с. Верхняя Тойда | Аннинский район | Аннинский РЭС | КТП-10/0,4-2-3 ПС В.Тойда | 160 | 42.1
с. Верхняя Тойда | Аннинский район | Аннинский РЭС | КТП-10/0,4-2-4 ПС Верхняя Тойда | 100 | 32.6
с. Верхняя Тойда | Аннинский район | Аннинский РЭС | КТП-10/0,4-2-5 ПС Верхняя Тойда | 63 | 16.45
с. Верхняя Тойда | Аннинский район | Аннинский РЭС | КТП-10/0,4-2-6 ПС Верхняя Тойда | 40 | 5.8
с. Верхняя Тойда | Аннинский район | Аннинский РЭС | КТП-10/0,4-2-7 ПС Верхняя Тойда | 160 | 46.4
с. Верхняя Тойда | Аннинский район | Аннинский РЭС | КТП-10/0,4-2-8 ПС Верхняя Тойда | 100 | 23.2
с. Верхняя Тойда | Аннинский район | Аннинский РЭС | КТП-10/0,4-3-1 ПС Верхняя Тойда | 160 | 41.9
с. Верхняя Тойда | Аннинский район | Аннинский РЭС | КТП-10/0,4-3-10 ПС Верхняя Тойда | 630 | 213.3
с. Верхняя Тойда | Аннинский район | Аннинский РЭС | КТП-10/0,4-3-11 ПС Верхняя Тойда | 100 | 32.4
с. Верхняя Тойда | Аннинский район | Аннинский РЭС | КТП-10/0,4-3-12 ПС Верхняя Тойда | 100 | 42.5
с. Верхняя Тойда | Аннинский район | Аннинский РЭС | КТП-10/0,4-3-2 ПС Верхняя Тойда | 250 | 61.9
с. Верхняя Тойда | Аннинский район | Аннинский РЭС | КТП-10/0,4-3-6 ПС Верхняя Тойда | 63 | 13.75
с. Верхняя Тойда | Аннинский район | Аннинский РЭС | КТП-10/0,4-3-7 ПС Верхняя Тойда | 160 | 41.9
с. Верхняя Тойда | Аннинский район | Аннинский РЭС | КТП-10/0,4-3-8 ПС Верхняя Тойда | 63 | 15.05
с. Верхняя Тойда | Аннинский район | Аннинский РЭС | КТП-10/0,4-3-9 ПС Верхняя Тойда | 63 | 13.45
с. Верхняя Тойда | Аннинский район | Аннинский РЭС | КТП-10/0,4-4-10 ПС Верхняя Тойда | 160 | 42.6
с. Верхняя Тойда | Аннинский район | Аннинский РЭС | КТП-10/0,4-4-12 ПС Верхняя Тойда | 63 | 12.75
с. Верхняя Тойда | Аннинский район | Аннинский РЭС | КТП-10/0,4-4-13 ПС Верхняя Тойда | 160 | 48.2
с. Верхняя Тойда | Аннинский район | Аннинский РЭС | КТП-10/0,4-4-14 ПС Верхняя Тойда | 63 | 12.65
с. Верхняя Тойда | Аннинский район | Аннинский РЭС | КТП-10/0,4-4-16 ПС Верхняя Тойда | 160 | 48.5
с. Верхняя Тойда | Аннинский район | Аннинский РЭС | КТП-10/0,4-4-17 ПС Верхняя Тойда | 63 | 19.45
с. Верхняя Тойда | Аннинский район | Аннинский РЭС | КТП-10/0,4-4-18 ПС Верхняя Тойда | 63 | 17.25
с. Верхняя Тойда | Аннинский район | Аннинский РЭС | КТП-10/0,4-4-19 ПС Верхняя Тойда | 100 | 31.5
с. Верхняя Тойда | Аннинский район | Аннинский РЭС | КТП-10/0,4-4-2 ПС Верхняя Тойда | 100 | 22.4
с. Верхняя Тойда | Аннинский район | Аннинский РЭС | КТП-10/0,4-4-21 ПС Верхняя Тойда | 100 | -4.4
с. Верхняя Тойда | Аннинский район | Аннинский РЭС | КТП-10/0,4-4-22 ПС Верхняя Тойда | 100 | 24.2
с. Верхняя Тойда | Аннинский район | Аннинский РЭС | КТП-10/0,4-4-4 ПС Верхняя Тойда | 63 | 13.25
с. Верхняя Тойда | Аннинский район | Аннинский РЭС | КТП-10/0,4-4-5 ПС Верхняя Тойда | 100 | 5.3
с. Верхняя Тойда | Аннинский район | Аннинский РЭС | КТП-10/0,4-4-6 ПС Верхняя Тойда | 63 | 13.55
с. Верхняя Тойда | Аннинский район | Аннинский РЭС | КТП-10/0,4-4-7 ПС Верхняя Тойда | 160 | 37.4
с. Верхняя Тойда | Аннинский район | Аннинский РЭС | КТП-10/0,4-4-9 ПС Верхняя Тойда | 160 | 33.6
с. Верхняя Тойда | Аннинский район | Аннинский РЭС | КТП-10/0,4-5-1 ПС Верхняя Тойда | 100 | 27.2
с. Верхняя Тойда | Аннинский район | Аннинский РЭС | КТП-10/0,4-5-2 ПС Верхняя Тойда | 250 | 77.2
с. Верхняя Тойда | Аннинский район | Аннинский РЭС | КТП-10/0,4-5-3 ПС Верхняя Тойда | 63 | -63.45
с. Николаевка | Аннинский район | Аннинский РЭС | КТП-10/0,4-4-1 ПС Николаевка | 40 | -6.2
с. Николаевка | Аннинский район | Аннинский РЭС | КТП-10/0,4-4-10 ПС Николаевка | 40 | 2.2
с. Николаевка | Аннинский район | Аннинский РЭС | КТП-10/0,4-4-11 ПС Николаевка | 160 | 85.4
с. Николаевка | Аннинский район | Аннинский РЭС | КТП-10/0,4-4-12 ПС Николаевка | 160 | 79.6
с. Николаевка | Аннинский район | Аннинский РЭС | КТП-10/0,4-4-13 ПС Николаевка | 400 | 120.7
с. Николаевка | Аннинский район | Аннинский РЭС | КТП-10/0,4-4-14 ПС Николаевка | 100 | 6.8
с. Николаевка | Аннинский район | Аннинский РЭС | КТП-10/0,4-4-16 ПС Николаевка | 25 | 14.25
с. Николаевка | Аннинский район | Аннинский РЭС | КТП-10/0,4-4-2 ПС Николаевка | 100 | 17.8
с. Николаевка | Аннинский район | Аннинский РЭС | КТП-10/0,4-4-3 ПС Николаевка | 100 | 27.6
с. Николаевка | Аннинский район | Аннинский РЭС | КТП-10/0,4-4-4 ПС Николаевка | 160 | 40.5
с. Николаевка | Аннинский район | Аннинский РЭС | КТП-10/0,4-4-5 ПС Николаевка | 40 | 13.1
с. Николаевка | Аннинский район | Аннинский РЭС | КТП-10/0,4-4-6 ПС Николаевка | 60 | 10.4
с. Николаевка | Аннинский район | Аннинский РЭС | КТП-10/0,4-4-7 ПС Николаевка | 100 | 25.55
с. Николаевка | Аннинский район | Аннинский РЭС | КТП-10/0,4-4-8 ПС Николаевка | 100 | 26.1
с. Николаевка | Аннинский район | Аннинский РЭС | КТП-10/0,4-4-9 ПС Николаевка | 160 | 30.2
с. Новонадежденка | Аннинский район | Аннинский РЭС | КТП-10/0,4-1-1 ПС Новонадежденская | 250 | 72
с. Новонадежденка | Аннинский район | Аннинский РЭС | КТП-10/0,4-1-2 ПС Новонадежденская | 400 | 106.8
с. Новонадежденка | Аннинский район | Аннинский РЭС | КТП-10/0,4-1-3 ПС Новонадежденская | 100 | 14.8
с. Новонадежденка | Аннинский район | Аннинский РЭС | КТП-10/0,4-1-4 ПС Новонадежденская | 400 | 117.9
с. Новонадежденка | Аннинский район | Аннинский РЭС | КТП-10/0,4-1-5 ПС Новонадежденская | 250 | 136.9
с. Новонадежденка | Аннинский район | Аннинский РЭС | КТП-10/0,4-3-3 ПС Новонадежденская | 160 | 41.5
с. Новонадежденка | Аннинский район | Аннинский РЭС | КТП-10/0,4-2-1 ПС Новонадежденская | 630 | 195.4
с. Новонадежденка | Аннинский район | Аннинский РЭС | КТП-10/0,4-2-2 ПС Новонадежденская | 400 | 96.5
с. Новонадежденка | Аннинский район | Аннинский РЭС | КТП-10/0,4-2-3 ПС Новонадежденская | 400 | 97.5
с. Новонадежденка | Аннинский район | Аннинский РЭС | КТП-10/0,4-2-4 ПС Новонадежденская | 630 | 203.1
с. Новый Курлак | Аннинский район | Аннинский РЭС | КТП-10/0,4-1-15 ПС Н.Курлак | 250 | 60.2
с. Новый Курлак | Аннинский район | Аннинский РЭС | КТП-10/0,4-1-2 ПС Н.Курлак | 100 | 16.1
с. Новый Курлак | Аннинский район | Аннинский РЭС | КТП-10/0,4-1-3 ПС Н.Курлак | 100 | 62.3
с. Новый Курлак | Аннинский район | Аннинский РЭС | КТП-10/0,4-1-6 ПС Н.Курлак | 250 | 58
с. Новый Курлак | Аннинский район | Аннинский РЭС | КТП-10/0,4-1-7 ПС Н.Курлак | 160 | 12.22
с. Новый Курлак | Аннинский район | Аннинский РЭС | КТП-10/0,4-1-9 ПС Н.Курлак | 160 | 79.3
с. Новый Курлак | Аннинский район | Аннинский РЭС | КТП-10/0,4-2-2 ПС Н.Курлак | 250 | 68
с. Новый Курлак | Аннинский район | Аннинский РЭС | КТП-10/0,4-2-3 ПС Н.Курлак | 100 | 18
с. Новый Курлак | Аннинский район | Аннинский РЭС | КТП-10/0,4-2-4 ПС Н.Курлак | 63 | 8.35
с. Новый Курлак | Аннинский район | Аннинский РЭС | КТП-10/0,4-2-5 ПС Н.Курлак | 63 | 12.05
с. Новый Курлак | Аннинский район | Аннинский РЭС | КТП-10/0,4-2-6 ПС Н.Курлак | 630 | 156.6
с. Новый Курлак | Аннинский район | Аннинский РЭС | КТП-10/0,4-3-1 ПС Н.Курлак | 63 | 6.95
с. Новый Курлак | Аннинский район | Аннинский РЭС | КТП-10/0,4-3-10 ПС Н.Курлак | 100 | 26.5
с. Новый Курлак | Аннинский район | Аннинский РЭС | КТП-10/0,4-3-11 ПС Н.Курлак | 250 | 70
с. Новый Курлак | Аннинский район | Аннинский РЭС | КТП-10/0,4-3-12 ПС Н.Курлак | 100 | 26
с. Новый Курлак | Аннинский район | Аннинский РЭС | КТП-10/0,4-3-13 ПС Н.Курлак | 160 | 31.6
с. Новый Курлак | Аннинский район | Аннинский РЭС | КТП-10/0,4-3-16 ПС Н.Курлак | 63 | 19.45
с. Новый Курлак | Аннинский район | Аннинский РЭС | КТП-10/0,4-3-17 ПС Н.Курлак | 100 | 39
с. Новый Курлак | Аннинский район | Аннинский РЭС | КТП-10/0,4-3-18 ПС Н.Курлак | 100 | 36.7
с. Новый Курлак | Аннинский район | Аннинский РЭС | КТП-10/0,4-3-19 ПС Н.Курлак | 160 | 82
с. Новый Курлак | Аннинский район | Аннинский РЭС | КТП-10/0,4-3-3 ПС Н.Курлак | 250 | 66.7
с. Новый Курлак | Аннинский район | Аннинский РЭС | КТП-10/0,4-3-7 ПС Н.Курлак | 100 | 23.5
с. Новый Курлак | Аннинский район | Аннинский РЭС | КТП-10/0,4-3-8 ПС Н.Курлак | 40 | -5.9
с. Новый Курлак | Аннинский район | Аннинский РЭС | КТП-10/0,4-3-9 ПС Н.Курлак | 100 | 26.4
с. Садовое | Аннинский район | Аннинский РЭС | КТП 10/0,4-2-2 ПС Садовое | 315 | 15.85
с. Садовое | Аннинский район | Аннинский РЭС | КТП 10/0,4-2-3 ПС Садовое | 100 | 21.8
с. Садовое | Аннинский район | Аннинский РЭС | КТП 10/0,4-2-30 ПС Садовое | 100 | 22.1
с. Садовое | Аннинский район | Аннинский РЭС | КТП 10/0,4-2-33 ПС Садовое | 100 | 70.9
с. Садовое | Аннинский район | Аннинский РЭС | КТП 10/0,4-2-35 ПС Садовое | 100 | 90
с. Садовое | Аннинский район | Аннинский РЭС | КТП-10/0,4-2-5 ПС Садовое | 630 | 232
с. Садовое | Аннинский район | Аннинский РЭС | КТП-10/0,4-7-1 ПС Садовое | 250 | 65.8
с. Садовое | Аннинский район | Аннинский РЭС | КТП-10/0,4-7-5 ПС Садовое | 250 | 70.2
с. Садовое | Аннинский район | Аннинский РЭС | КТП-10/0,4-7-6 ПС Садовое | 400 | 104.8
с. Садовое | Аннинский район | Аннинский РЭС | КТП-10/0,4-7-7 ПС Садовое | 250 | 245.7
с. Садовое | Аннинский район | Аннинский РЭС | ЗТП 10/0,4-8-20 ПС Садовое | 400 | 20.9
с. Садовое | Аннинский район | Аннинский РЭС | КТП 10/0,4-8-1 ПС Садовое | 100 | 12.3
с. Садовое | Аннинский район | Аннинский РЭС | КТП 10/0,4-8-10 ПС Садовое | 250 | 30.14
с. Садовое | Аннинский район | Аннинский РЭС | КТП 10/0,4-8-11 ПС Садовое | 160 | 27.07
с. Садовое | Аннинский район | Аннинский РЭС | КТП 10/0,4-8-15 ПС Садовое | 250 | 2.2
с. Садовое | Аннинский район | Аннинский РЭС | КТП 10/0,4-8-16 ПС Садовое | 100 | 26.8
с. Садовое | Аннинский район | Аннинский РЭС | КТП 10/0,4-8-17 ПС Садовое | 40 | 2.8
с. Садовое | Аннинский район | Аннинский РЭС | КТП 10/0,4-8-2 ПС Садовое | 40 | 4.66
с. Садовое | Аннинский район | Аннинский РЭС | КТП 10/0,4-8-22 ПС Садовое | 200 | 10.6
с. Садовое | Аннинский район | Аннинский РЭС | КТП 10/0,4-8-23 ПС Садовое | 400 | 103.5
с. Садовое | Аннинский район | Аннинский РЭС | КТП 10/0,4-8-29 ПС Садовое | 160 | 74.5
с. Садовое | Аннинский район | Аннинский РЭС | КТП 10/0,4-8-3 ПС Садовое | 160 | 41.8
с. Садовое | Аннинский район | Аннинский РЭС | КТП 10/0,4-8-31 ПС Садовое | 100 | 88.6
с. Садовое | Аннинский район | Аннинский РЭС | КТП 10/0,4-8-32 ПС Садовое | 160 | 89.1
с. Садовое | Аннинский район | Аннинский РЭС | КТП 10/0,4-8-4 ПС Садовое | 250 | 72.8
с. Садовое | Аннинский район | Аннинский РЭС | КТП 10/0,4-8-6 ПС Садовое | 250 | 14.2
с. Садовое | Аннинский район | Аннинский РЭС | КТП 10/0,4-8-7 ПС Садовое | 160 | 19.76
с. Садовое | Аннинский район | Аннинский РЭС | КТП 10/0,4-8-8 ПС Садовое | 160 | -18.4
с. Садовое | Аннинский район | Аннинский РЭС | ЗТП-10/0,4-9-13 ПС Садовое | 400+250 | 322.1
с. Садовое | Аннинский район | Аннинский РЭС | КТП-10/0,4-9-18 ПС Садовое | 160 | 8.1
с. Садовое | Аннинский район | Аннинский РЭС | КТП-10/0,4-9-19 ПС Садовое | 63 | 14.65
с. Садовое | Аннинский район | Аннинский РЭС | КТП-10/0,4-9-21 ПС Садовое | 250 | 70
с. Садовое | Аннинский район | Аннинский РЭС | КТП-10/0,4-9-28 ПС Садовое | 100 | 18.9
с. Садовое | Аннинский район | Аннинский РЭС | КТП-10/0,4-9-5 ПС Садовое | 160 | 80.31
с. Садовое | Аннинский район | Аннинский РЭС | КТП-10/0,4-5-3 ПС Садовое | 630 | 164.7
с. Хлебородное | Аннинский район | Аннинский РЭС | КТП-10/0,4-2-1 ПС Хлебородное | 100 | 16.5
с. Хлебородное | Аннинский район | Аннинский РЭС | КТП-10/0,4-2-10 ПС Хлебородное | 160 | 40.6
с. Хлебородное | Аннинский район | Аннинский РЭС | КТП-10/0,4-2-11 ПС Хлебородное | 40 | 13.6
с. Хлебородное | Аннинский район | Аннинский РЭС | КТП-10/0,4-2-14 ПС Хлебородное | 25 | 6.75
с. Хлебородное | Аннинский район | Аннинский РЭС | КТП-10/0,4-2-15 ПС Хлебородное | 63 | 18.55
с. Хлебородное | Аннинский район | Аннинский РЭС | КТП-10/0,4-2-17 ПС Хлебородное | 63 | 20.35
с. Хлебородное | Аннинский район | Аннинский РЭС | КТП-10/0,4-2-19 ПС Хлебородное | 250 | 68.3
с. Хлебородное | Аннинский район | Аннинский РЭС | КТП-10/0,4-2-21 ПС Хлебородное | 63 | 17.75
с. Хлебородное | Аннинский район | Аннинский РЭС | КТП-10/0,4-2-27 ПС Хлебородное | 400 | 123.9
с. Хлебородное | Аннинский район | Аннинский РЭС | КТП-10/0,4-2-4 ПС Хлебородное | 160 | 38.9
с. Хлебородное | Аннинский район | Аннинский РЭС | КТП-10/0,4-2-6 ПС Хлебородное | 60 | 4.3
с. Хлебородное | Аннинский район | Аннинский РЭС | КТП-10/0,4-2-7 ПС Хлебородное | 160 | 33.3
с. Хлебородное | Аннинский район | Аннинский РЭС | КТП-10/0,4-2-8 ПС Хлебородное | 160 | 82
с. Хлебородное | Аннинский район | Аннинский РЭС | КТП-10/0,4-2-9 ПС Хлебородное | 160 | 30.6
с. Хлебородное | Аннинский район | Аннинский РЭС | КТП-10/0,4-3-1 ПС Хлебородное | 250 | 42.2
с. Хлебородное | Аннинский район | Аннинский РЭС | КТП-10/0,4-3-2 ПС Хлебородное | 63 | 16.3
с. Хлебородное | Аннинский район | Аннинский РЭС | КТП-10/0,4-3-3 ПС Хлебородное | 250 | 68.2
с. Хлебородное | Аннинский район | Аннинский РЭС | КТП-10/0,4-3-4 ПС Хлебородное | 160 | 46.4
с. Хлебородное | Аннинский район | Аннинский РЭС | КТП-10/0,4-3-5 ПС Хлебородное | 160 | 91.1
с. Хлебородное | Аннинский район | Аннинский РЭС | КТП-10/0,4-3-6 ПС Хлебородное | 160 | 26.9
с. Хлебородное | Аннинский район | Аннинский РЭС | КТП-10/0,4-3-7 ПС Хлебородное | 63 | 29.25
с. Хлебородное | Аннинский район | Аннинский РЭС | КТП-10/0,4-3-8 ПС Хлебородное | 63 | 14.15
с. Хлебородное | Аннинский район | Аннинский РЭС | КТП-10/0,4-3-9 ПС Хлебородное | 100 | 22.7
с. Хлебородное | Аннинский район | Аннинский РЭС | КТП-10/0,4-4-2 ПС Хлебородное | 100 | 65.5
с. Мечетка | Бобровский район | Бобровский РЭС | КТП-1-10 | 63 | 55.37
с. Мечетка | Бобровский район | Бобровский РЭС | КТП-1-11 | 100 | 91
с. Мечетка | Бобровский район | Бобровский РЭС | КТП-1-12 | 100 | 93.07
с. Мечетка | Бобровский район | Бобровский РЭС | КТП-1-16 | 100 | 89.63
с. Мечетка | Бобровский район | Бобровский РЭС | КТП-1-6 | 250 | 227.63
с. Мечетка | Бобровский район | Бобровский РЭС | КТП-1-7 | 100 | 88.48
с. Мечетка | Бобровский район | Бобровский РЭС | КТП-1-8 | 63 | 43.9
с. Мечетка | Бобровский район | Бобровский РЭС | КТП-1-9 | 63 | 54.45
с. Мечетка | Бобровский район | Бобровский РЭС | КТП-2-1 | 250 | 239.63
с. Мечетка | Бобровский район | Бобровский РЭС | КТП-2-10 | 100 | 97.02
с. Мечетка | Бобровский район | Бобровский РЭС | КТП-2-11 | 315 | 312.05
с. Мечетка | Бобровский район | Бобровский РЭС | КТП-2-12 | 160 | 145.52
с. Мечетка | Бобровский район | Бобровский РЭС | КТП-2-15 | 400 | 388.57
с. Мечетка | Бобровский район | Бобровский РЭС | КТП-2-26 | 100 | 90.78
с. Мечетка | Бобровский район | Бобровский РЭС | КТП-2-27 | 63 | 49.63
с. Мечетка | Бобровский район | Бобровский РЭС | КТП-2-36 | 40 | 36.3
с. Мечетка | Бобровский район | Бобровский РЭС | КТП-2-7 | 100 | 99.72
с. Мечетка | Бобровский район | Бобровский РЭС | КТП-2-8 | 60 | 54.05
с. Мечетка | Бобровский район | Бобровский РЭС | КТП-3-1 | 100 | 71.28
с. Мечетка | Бобровский район | Бобровский РЭС | КТП-3-2 | 160 | 146.67
с. Мечетка | Бобровский район | Бобровский РЭС | КТП-3-3 | 100 | 88.48
с. Мечетка | Бобровский район | Бобровский РЭС | КТП-3-4 | 160 | 150.8
с. Мечетка | Бобровский район | Бобровский РЭС | КТП-3-5 | 63 | 51.47
с. Мечетка | Бобровский район | Бобровский РЭС | КТП-4-1 | 63 | 26.01
с. Мечетка | Бобровский район | Бобровский РЭС | КТП-4-3 | 63 | 48.26
с. Мечетка | Бобровский район | Бобровский РЭС | КТП-4-4 | 63 | 48.26
с. Мечетка | Бобровский район | Бобровский РЭС | КТП-4-6 | 60 | 12
с. Шишовка | Бобровский район | Бобровский РЭС | КТП-1-1 | 63 | 21.3
с. Шишовка | Бобровский район | Бобровский РЭС | КТП-2-1 | 160 | 103.83
с. Шишовка | Бобровский район | Бобровский РЭС | КТП-2-10 | 160 | 141.78
с. Шишовка | Бобровский район | Бобровский РЭС | КТП-2-11 | 100 | 72.58
с. Шишовка | Бобровский район | Бобровский РЭС | КТП-2-12 | 160 | 123.96
с. Шишовка | Бобровский район | Бобровский РЭС | КТП-2-13 | 160 | 126.6
с. Шишовка | Бобровский район | Бобровский РЭС | КТП-2-15 | 160 | 156.99
с. Шишовка | Бобровский район | Бобровский РЭС | КТП-2-16 | 100 | 68.43
с. Шишовка | Бобровский район | Бобровский РЭС | КТП-2-17 | 160 | 132
с. Шишовка | Бобровский район | Бобровский РЭС | КТП-2-2 | 100 | 76.78
с. Шишовка | Бобровский район | Бобровский РЭС | КТП-2-3 | 160 | 95.1
с. Шишовка | Бобровский район | Бобровский РЭС | КТП-2-4 | 250 | 212.13
с. Шишовка | Бобровский район | Бобровский РЭС | КТП-2-5 | 100 | 68.43
с. Шишовка | Бобровский район | Бобровский РЭС | КТП-3-4 | 160 | 153.19
с. Шишовка | Бобровский район | Бобровский РЭС | КТП-3-9 | 100 | 99.04
с. Шишовка | Бобровский район | Бобровский РЭС | КТП-6-1 | 60 | 47.13
с. Шишовка | Бобровский район | Бобровский РЭС | КТП-6-10 | 63 | 59.25
с. Шишовка | Бобровский район | Бобровский РЭС | КТП-6-11 | 63 | 50.25
с. Шишовка | Бобровский район | Бобровский РЭС | КТП-6-12 | 250 | 223.5
с. Шишовка | Бобровский район | Бобровский РЭС | КТП-6-14 | 100 | 92.6
с. Шишовка | Бобровский район | Бобровский РЭС | КТП-6-15 | 100 | 95.2
с. Шишовка | Бобровский район | Бобровский РЭС | КТП-6-16 | 250 | 230.16
с. Шишовка | Бобровский район | Бобровский РЭС | КТП-6-17 | 100 | 97.8
с. Шишовка | Бобровский район | Бобровский РЭС | КТП-6-2 | 63 | 36.15
с. Шишовка | Бобровский район | Бобровский РЭС | КТП-6-3 | 100 | 87.18
с. Шишовка | Бобровский район | Бобровский РЭС | КТП-6-4 | 100 | 96.64
с. Шишовка | Бобровский район | Бобровский РЭС | КТП-6-5 | 100 | 69
с. Шишовка | Бобровский район | Бобровский РЭС | КТП-6-6 | 250 | 212.84
с. Шишовка | Бобровский район | Бобровский РЭС | КТП-6-8 | 40 | 38
с. Коршево | Бобровский район | Бобровский РЭС | КТП-1-10 | 100 | 76.7
с. Коршево | Бобровский район | Бобровский РЭС | КТП-1-17 | 63 | 42.65
с. Коршево | Бобровский район | Бобровский РЭС | КТП-1-2 | 63 | 52.39
с. Коршево | Бобровский район | Бобровский РЭС | КТП-1-7 | 63 | 46.05
с. Коршево | Бобровский район | Бобровский РЭС | КТП-1-8 | 100 | 71.05
с. Коршево | Бобровский район | Бобровский РЭС | КТП-2-13 | 250 | 209.28
с. Коршево | Бобровский район | Бобровский РЭС | КТП-2-15 | 100 | 58
с. Коршево | Бобровский район | Бобровский РЭС | КТП-2-19 | 100 | 58.66
с. Коршево | Бобровский район | Бобровский РЭС | КТП-2-2 | 100 | 60.27
с. Коршево | Бобровский район | Бобровский РЭС | КТП-2-20 | 63 | 38.55
с. Коршево | Бобровский район | Бобровский РЭС | КТП-3-1 | 63 | 44.75
с. Коршево | Бобровский район | Бобровский РЭС | КТП-3-10 | 100 | 62.79
с. Коршево | Бобровский район | Бобровский РЭС | КТП-3-11 | 160 | 116.85
с. Коршево | Бобровский район | Бобровский РЭС | КТП-3-12 | 100 | 62.79
с. Коршево | Бобровский район | Бобровский РЭС | КТП-3-13 | 63 | 32.15
с. Коршево | Бобровский район | Бобровский РЭС | КТП-3-16 | 63 | 37.25
с. Коршево | Бобровский район | Бобровский РЭС | КТП-3-18 | 100 | 93
с. Коршево | Бобровский район | Бобровский РЭС | КТП-3-2 | 63 | 44.15
с. Коршево | Бобровский район | Бобровский РЭС | КТП-3-3 | 100 | 60.5
с. Коршево | Бобровский район | Бобровский РЭС | КТП-3-5 | 100 | 74.26
с. Коршево | Бобровский район | Бобровский РЭС | КТП-3-6 | 100 | 71.05
с. Коршево | Бобровский район | Бобровский РЭС | КТП-3-7 | 100 | 65.09
с. Коршево | Бобровский район | Бобровский РЭС | КТП-3-8 | 100 | 53.94
с. Коршево | Бобровский район | Бобровский РЭС | КТП-3-9 | 160 | 138.18
с. Коршево | Бобровский район | Бобровский РЭС | КТП-4-1 | 63 | 62.01
с. Коршево | Бобровский район | Бобровский РЭС | КТП-4-12 | 63 | 37.15
с. Коршево | Бобровский район | Бобровский РЭС | КТП-4-13 | 63 | 50.78
с. Коршево | Бобровский район | Бобровский РЭС | КТП-4-14 | 100 | 74.6
с. Коршево | Бобровский район | Бобровский РЭС | КТП-4-15 | 63 | 52.35
с. Коршево | Бобровский район | Бобровский РЭС | КТП-4-20 | 160 | 133.5
с. Коршево | Бобровский район | Бобровский РЭС | КТП-4-4 | 63 | 38.62
с. Коршево | Бобровский район | Бобровский РЭС | КТП-4-5 | 160 | 142.5
с. Коршево | Бобровский район | Бобровский РЭС | КТП-4-6 | 63 | 44.15
с. Юдановка | Бобровский район | Бобровский РЭС | КТП 1-12 | 100 | 56.37
с. Юдановка | Бобровский район | Бобровский РЭС | КТП 1-13 | 100 | 62
с. Юдановка | Бобровский район | Бобровский РЭС | КТП 1-14 | 63 | 33.15
с. Юдановка | Бобровский район | Бобровский РЭС | КТП 1-17 | 40 | 31.22
с. Юдановка | Бобровский район | Бобровский РЭС | КТП 1-18 | 160 | 140
с. Юдановка | Бобровский район | Бобровский РЭС | КТП 1-2 | 40 | 28
с. Юдановка | Бобровский район | Бобровский РЭС | КТП 1-3 | 100 | 64.86
с. Юдановка | Бобровский район | Бобровский РЭС | КТП 1-4 | 250 | 248.74
с. Юдановка | Бобровский район | Бобровский РЭС | КТП 1-5 | 63 | 45.15
с. Юдановка | Бобровский район | Бобровский РЭС | КТП 1-7 | 40 | 32
с. Юдановка | Бобровский район | Бобровский РЭС | КТП 2-1 | 63 | 38.15
с. Юдановка | Бобровский район | Бобровский РЭС | КТП 2-2 | 160 | 99
с. Юдановка | Бобровский район | Бобровский РЭС | КТП 2-4 | 40 | 29
с. Юдановка | Бобровский район | Бобровский РЭС | КТП 2-5 | 63 | 41.15
с. Юдановка | Бобровский район | Бобровский РЭС | КТП 2-8 | 100 | 87
с. Юдановка | Бобровский район | Бобровский РЭС | КТП 3-2 | 100 | 63
с. Юдановка | Бобровский район | Бобровский РЭС | КТП 4-1 | 100 | 50.86
с. Юдановка | Бобровский район | Бобровский РЭС | КТП 4-11 | 100 | 84.35
с. Юдановка | Бобровский район | Бобровский РЭС | КТП 4-12 | 160 | 108.59
с. Юдановка | Бобровский район | Бобровский РЭС | КТП 4-13 | 100 | 59.58
с. Юдановка | Бобровский район | Бобровский РЭС | КТП 4-14 | 100 | 41.92
с. Юдановка | Бобровский район | Бобровский РЭС | КТП 4-15 | 40 | 18
с. Юдановка | Бобровский район | Бобровский РЭС | КТП 4-16 | 160 | 104
с. Юдановка | Бобровский район | Бобровский РЭС | КТП 4-17 | 63 | 33.58
с. Юдановка | Бобровский район | Бобровский РЭС | КТП 4-18 | 160 | 106.29
с. Юдановка | Бобровский район | Бобровский РЭС | КТП 4-19 | 100 | 49
с. Юдановка | Бобровский район | Бобровский РЭС | КТП 4-2 | 160 | 113.63
с. Юдановка | Бобровский район | Бобровский РЭС | КТП 4-20 | 160 | 115.93
с. Юдановка | Бобровский район | Бобровский РЭС | КТП 4-21 | 63 | 28.15
с. Юдановка | Бобровский район | Бобровский РЭС | КТП 4-23 | 160 | 157.68
с. Юдановка | Бобровский район | Бобровский РЭС | КТП 4-24 | 100 | 67
с. Юдановка | Бобровский район | Бобровский РЭС | КТП 4-25 | 160 | 155.75
с. Юдановка | Бобровский район | Бобровский РЭС | КТП 4-26 | 250 | 189.5
с. Юдановка | Бобровский район | Бобровский РЭС | КТП 4-29 | 160 | 111
с. Юдановка | Бобровский район | Бобровский РЭС | КТП 4-30 | 100 | 63
с. Юдановка | Бобровский район | Бобровский РЭС | КТП 4-31 | 63 | 31.05
с. Юдановка | Бобровский район | Бобровский РЭС | КТП 4-33 | 250 | 177.5
с. Юдановка | Бобровский район | Бобровский РЭС | КТП 4-34 | 250 | 210.5
с. Юдановка | Бобровский район | Бобровский РЭС | КТП 4-35 | 63 | 21.75
с. Юдановка | Бобровский район | Бобровский РЭС | КТП 4-4 | 100 | 96.97
с. Юдановка | Бобровский район | Бобровский РЭС | КТП 4-9 | 63 | 31.74
с. Юдановка | Бобровский район | Бобровский РЭС | СТП 4-5 | 100 | 93
с. Юдановка | Бобровский район | Бобровский РЭС | КТП 5-1 | 100 | 63.94
с. Юдановка | Бобровский район | Бобровский РЭС | КТП 6-1 | 63 | 30.37
с. Юдановка | Бобровский район | Бобровский РЭС | КТП 6-10 | 160 | 111.57
с. Юдановка | Бобровский район | Бобровский РЭС | КТП 6-11 | 160 | 102.16
с. Юдановка | Бобровский район | Бобровский РЭС | КТП 6-12 | 100 | 74
с. Юдановка | Бобровский район | Бобровский РЭС | КТП 6-13 | 100 | 75.41
с. Юдановка | Бобровский район | Бобровский РЭС | КТП 6-15 | 250 | 197.81
с. Юдановка | Бобровский район | Бобровский РЭС | КТП 6-2 | 250 | 197.1
с. Юдановка | Бобровский район | Бобровский РЭС | КТП 6-3 | 100 | 73.34
с. Юдановка | Бобровский район | Бобровский РЭС | КТП 6-5 | 100 | 78.16
с. Юдановка | Бобровский район | Бобровский РЭС | КТП 6-6 | 160 | 104.87
с. Юдановка | Бобровский район | Бобровский РЭС | КТП 6-7 | 40 | 27.55
с. Юдановка | Бобровский район | Бобровский РЭС | КТП 6-8 | 400 | 363.57
с. Юдановка | Бобровский район | Бобровский РЭС | КТП 6-9 | 63 | 25.15
С. Азовка | Бобровский район | Бобровский РЭС | КТП-2-1 | 63 | 47.06
С. Азовка | Бобровский район | Бобровский РЭС | КТП-2-10 | 250 | 196.89
С. Азовка | Бобровский район | Бобровский РЭС | КТП-2-11 | 100 | 50.41
С. Азовка | Бобровский район | Бобровский РЭС | КТП-2-13 | 250 | 200.86
С. Азовка | Бобровский район | Бобровский РЭС | КТП-2-15 | 160 | 133.5
С. Азовка | Бобровский район | Бобровский РЭС | КТП-2-16 | 100 | 59
С. Азовка | Бобровский район | Бобровский РЭС | КТП-2-17 | 315 | 299.09
С. Азовка | Бобровский район | Бобровский РЭС | КТП-2-18 | 63 | 39.31
С. Азовка | Бобровский район | Бобровский РЭС | КТП-2-8 | 250 | 185.2
С. Азовка | Бобровский район | Бобровский РЭС | КТП-2-9 | 40 | 30.96
С. Азовка | Бобровский район | Бобровский РЭС | КТП-4-1 | 63 | 29.22
С. Азовка | Бобровский район | Бобровский РЭС | КТП-4-10 | 100 | 81.83
С. Азовка | Бобровский район | Бобровский РЭС | КТП-4-13 | 160 | 117.99
С. Азовка | Бобровский район | Бобровский РЭС | КТП-4-14 | 40 | 33.72
С. Азовка | Бобровский район | Бобровский РЭС | КТП-4-15 | 63 | 47.52
С. Азовка | Бобровский район | Бобровский РЭС | КТП-4-18 | 160 | 129.59
С. Азовка | Бобровский район | Бобровский РЭС | КТП-4-19 | 63 | 29.45
С. Азовка | Бобровский район | Бобровский РЭС | КТП-4-2 | 100 | 51.87
С. Азовка | Бобровский район | Бобровский РЭС | КТП-4-21 | 40 | 23.65
С. Азовка | Бобровский район | Бобровский РЭС | КТП-4-27 | 100 | 40.14
С. Азовка | Бобровский район | Бобровский РЭС | КТП-4-28 | 100 | 67.51
С. Азовка | Бобровский район | Бобровский РЭС | КТП-4-3 | 160 | 72.8
С. Азовка | Бобровский район | Бобровский РЭС | КТП-4-33 | 160 | 144.08
С. Азовка | Бобровский район | Бобровский РЭС | КТП-4-38 | 63 | 53.07
С. Азовка | Бобровский район | Бобровский РЭС | КТП-4-39 | 40 | 29.15
С. Азовка | Бобровский район | Бобровский РЭС | КТП-4-4 | 100 | 43.06
С. Азовка | Бобровский район | Бобровский РЭС | КТП-4-5 | 160 | 82.21
С. Азовка | Бобровский район | Бобровский РЭС | КТП-4-6 | 315 | 275.7
С. Азовка | Бобровский район | Бобровский РЭС | КТП-4-7 | 160 | 133.27
С. Азовка | Бобровский район | Бобровский РЭС | КТП-4-9 | 160 | 73.72
с. Хреновое | Бобровский район | Бобровский РЭС | КТП-1-1 | 63 | 1.69
с. Хреновое | Бобровский район | Бобровский РЭС | КТП-1-10 | 63 | 32.89
с. Хреновое | Бобровский район | Бобровский РЭС | КТП-1-11 | 63 | 49.05
с. Хреновое | Бобровский район | Бобровский РЭС | КТП-1-13 | 100 | 91.82
с. Хреновое | Бобровский район | Бобровский РЭС | КТП-1-14 | 160 | 154.47
с. Хреновое | Бобровский район | Бобровский РЭС | КТП-1-15 | 63 | 47.11
с. Хреновое | Бобровский район | Бобровский РЭС | КТП-1-16 | 63 | 44.59
с. Хреновое | Бобровский район | Бобровский РЭС | КТП-1-18 | 250 | 212.26
с. Хреновое | Бобровский район | Бобровский РЭС | КТП-1-2 | 100 | 95.5
с. Хреновое | Бобровский район | Бобровский РЭС | КТП-1-22 | 50 | 35.73
с. Хреновое | Бобровский район | Бобровский РЭС | КТП-1-24 | 100 | 83.44
с. Хреновое | Бобровский район | Бобровский РЭС | КТП-1-25 | 100 | 78.85
с. Хреновое | Бобровский район | Бобровский РЭС | КТП-1-28 | 160 | 113.18
с. Хреновое | Бобровский район | Бобровский РЭС | КТП-1-29 | 100 | 85.47
с. Хреновое | Бобровский район | Бобровский РЭС | КТП-1-3 | 40 | 37.7
с. Хреновое | Бобровский район | Бобровский РЭС | КТП-1-4 | 160 | 148
с. Хреновое | Бобровский район | Бобровский РЭС | КТП-1-45 | 100 | 94.68
с. Хреновое | Бобровский район | Бобровский РЭС | КТП-1-5 | 100 | 88.4
с. Хреновое | Бобровский район | Бобровский РЭС | КТП-1-6 | 63 | 33.55
с. Хреновое | Бобровский район | Бобровский РЭС | КТП-1-7 | 250 | 218.5
с. Хреновое | Бобровский район | Бобровский РЭС | КТП-5-1 | 100 | 89.34
с. Хреновое | Бобровский район | Бобровский РЭС | КТП-5-17 | 100 | 93.99
с. Хреновое | Бобровский район | Бобровский РЭС | КТП-5-19 | 100 | 94.51
с. Хреновое | Бобровский район | Бобровский РЭС | КТП-5-2 | 25 | 20.25
с. Хреновое | Бобровский район | Бобровский РЭС | КТП-5-20 | 25 | 13.42
с. Хреновое | Бобровский район | Бобровский РЭС | КТП-5-3 | 160 | 119.14
с. Хреновое | Бобровский район | Бобровский РЭС | КТП-5-37 | 100 | 53.85
с. Хреновое | Бобровский район | Бобровский РЭС | КТП-5-38 | 160 | 146.9
с. Хреновое | Бобровский район | Бобровский РЭС | КТП-5-4 | 250 | 236.83
с. Хреновое | Бобровский район | Бобровский РЭС | КТП-5-42 | 250 | 212.13
с. Хреновое | Бобровский район | Бобровский РЭС | КТП-5-5 | 160 | 132.4
с. Хреновое | Бобровский район | Бобровский РЭС | КТП-5-6 | 400 | 393.62
с. Хреновое | Бобровский район | Бобровский РЭС | КТП-8-11 | 160 | 153.3
с. Хреновое | Бобровский район | Бобровский РЭС | КТП-8-13 | 100 | 89.63
с. Хреновое | Бобровский район | Бобровский РЭС | КТП-8-14 | 63 | 52.39
с. Хреновое | Бобровский район | Бобровский РЭС | КТП-8-15 | 100 | 86.19
с. Хреновое | Бобровский район | Бобровский РЭС | КТП-8-16 | 100 | 60.96
с. Хреновое | Бобровский район | Бобровский РЭС | КТП-8-17 | 100 | 81.47
с. Хреновое | Бобровский район | Бобровский РЭС | КТП-8-2 | 63 | 29.44
с. Хреновое | Бобровский район | Бобровский РЭС | КТП-8-35 | 63 | 53.85
с. Хреновое | Бобровский район | Бобровский РЭС | КТП-8-36 | 63 | 52.56
с. Хреновое | Бобровский район | Бобровский РЭС | КТП-8-39 | 160 | 155.38
с. Хреновое | Бобровский район | Бобровский РЭС | КТП-17-11 | 100 | 96.1
с. Липовка | Бобровский район | Бобровский РЭС | КТП-1-18 | 400 | 94
с. Липовка | Бобровский район | Бобровский РЭС | КТП-1-19 | 160 | 49.6
с. Липовка | Бобровский район | Бобровский РЭС | КТП-1-4 | 100 | 55
с. Липовка | Бобровский район | Бобровский РЭС | КТП-1-6 | 63 | 13.23
с. Липовка | Бобровский район | Бобровский РЭС | КТП-2-1 | 40 | 11.6
с. Липовка | Бобровский район | Бобровский РЭС | КТП-2-10 | 100 | 42
с. Липовка | Бобровский район | Бобровский РЭС | КТП-2-12 | 63 | 15.15
с. Липовка | Бобровский район | Бобровский РЭС | КТП-2-14 | 160 | 119
с. Липовка | Бобровский район | Бобровский РЭС | КТП-2-2 | 250 | 95.5
с. Липовка | Бобровский район | Бобровский РЭС | КТП-2-3 | 100 | 53.34
с. Липовка | Бобровский район | Бобровский РЭС | КТП-2-4 | 40 | 13.6
с. Липовка | Бобровский район | Бобровский РЭС | КТП-2-5 | 100 | 37.61
с. Липовка | Бобровский район | Бобровский РЭС | КТП-2-6 | 250 | 218.5
с. Липовка | Бобровский район | Бобровский РЭС | КТП-2-7 | 100 | 63
с. Липовка | Бобровский район | Бобровский РЭС | КТП-2-8 | 100 | 71
с. Липовка | Бобровский район | Бобровский РЭС | КТП-2-9 | 250 | 52.5
с. Липовка | Бобровский район | Бобровский РЭС | КТП-3-1 | 63 | 28.15
с. Липовка | Бобровский район | Бобровский РЭС | КТП-3-19 | 160 | 154
с. Липовка | Бобровский район | Бобровский РЭС | КТП-3-2 | 100 | 63
с. Липовка | Бобровский район | Бобровский РЭС | КТП-3-24 | 160 | 124
с. Липовка | Бобровский район | Бобровский РЭС | КТП-3-27 | 63 | 34.15
с. Липовка | Бобровский район | Бобровский РЭС | КТП-3-3 | 100 | 70.44
с. Липовка | Бобровский район | Бобровский РЭС | КТП-3-30 | 100 | 76.04
с. Липовка | Бобровский район | Бобровский РЭС | КТП-3-36 | 100 | 91
с. Липовка | Бобровский район | Бобровский РЭС | КТП-3-38 | 63 | 34.15
с. Липовка | Бобровский район | Бобровский РЭС | КТП-3-5 | 160 | 100.8
с. Липовка | Бобровский район | Бобровский РЭС | КТП-3-7 | 160 | 136
с. Липовка | Бобровский район | Бобровский РЭС | КТП-3-8 | 10 | 5.9
с. Липовка | Бобровский район | Бобровский РЭС | КТП-4-10 | 100 | 29
с. Липовка | Бобровский район | Бобровский РЭС | КТП-4-11 | 100 | 50
с. Липовка | Бобровский район | Бобровский РЭС | КТП-4-12 | 400 | 392
с. Липовка | Бобровский район | Бобровский РЭС | КТП-4-13 | 100 | 67
с. Липовка | Бобровский район | Бобровский РЭС | КТП-4-14 | 63 | 37.75
с. Липовка | Бобровский район | Бобровский РЭС | КТП-4-15 | 63 | 48.33
с. Липовка | Бобровский район | Бобровский РЭС | КТП-4-16 | 63 | 36.08
с. Липовка | Бобровский район | Бобровский РЭС | КТП-4-2 | 160 | 149
с. Липовка | Бобровский район | Бобровский РЭС | КТП-4-22 | 100 | 20
с. Липовка | Бобровский район | Бобровский РЭС | КТП-4-23 | 250 | 235.77
с. Липовка | Бобровский район | Бобровский РЭС | КТП-4-25 | 100 | 83
с. Липовка | Бобровский район | Бобровский РЭС | КТП-4-3 | 63 | 60.75
с. Липовка | Бобровский район | Бобровский РЭС | КТП-4-34 | 160 | 116.76
с. Липовка | Бобровский район | Бобровский РЭС | КТП-4-4 | 100 | 75
с. Липовка | Бобровский район | Бобровский РЭС | КТП-5-1 | 100 | 53
с. Липовка | Бобровский район | Бобровский РЭС | КТП-5-11 | 100 | 68
с. Липовка | Бобровский район | Бобровский РЭС | КТП-5-12 | 250 | 199.27
с. Липовка | Бобровский район | Бобровский РЭС | КТП-5-13 | 63 | 48.49
с. Липовка | Бобровский район | Бобровский РЭС | КТП-5-15 | 250 | 203.5
с. Липовка | Бобровский район | Бобровский РЭС | КТП-5-2 | 250 | 220.5
с. Липовка | Бобровский район | Бобровский РЭС | КТП-5-3 | 60 | 21
с. Липовка | Бобровский район | Бобровский РЭС | КТП-5-7 | 160 | 126
с. Липовка | Бобровский район | Бобровский РЭС | КТП-5-8 | 25 | 16.55
с. Липовка | Бобровский район | Бобровский РЭС | КТП-5-9 | 400 | 335.13
с. Липовка | Бобровский район | Бобровский РЭС | КТП-6-1 | 250 | 221.84
с. Липовка | Бобровский район | Бобровский РЭС | КТП-6-17 | 250 | 187.31
с. Липовка | Бобровский район | Бобровский РЭС | КТП-6-19 | 100 | 69
с. Липовка | Бобровский район | Бобровский РЭС | КТП-6-20 | 100 | 79
с. Липовка | Бобровский район | Бобровский РЭС | КТП-6-21 | 63 | 43.32
с. Липовка | Бобровский район | Бобровский РЭС | КТП-6-3 | 160 | 129.57
с. Липовка | Бобровский район | Бобровский РЭС | КТП-6-5 | 250 | 228.5
с. Липовка | Бобровский район | Бобровский РЭС | КТП-8-1 | 100 | 97.48
с. Липовка | Бобровский район | Бобровский РЭС | КТП-8-11 | 40 | 8.19
с. Липовка | Бобровский район | Бобровский РЭС | КТП-8-2 | 100 | 74.93
с. Липовка | Бобровский район | Бобровский РЭС | КТП-8-3 | 250 | 164
с. Липовка | Бобровский район | Бобровский РЭС | КТП-8-4 | 160 | 157.8
с. Липовка | Бобровский район | Бобровский РЭС | КТП-8-5 | 160 | 148.95
с. Липовка | Бобровский район | Бобровский РЭС | КТП-8-7 | 160 | 99
с. Липовка | Бобровский район | Бобровский РЭС | КТП-8-8 | 160 | 126.23
с. Липовка | Бобровский район | Бобровский РЭС | КТП-8-9 | 63 | 24.38
г. Бобров | Бобровский район | Бобровский РЭС | КТП-18-12 | 250 | 134.27
г. Бобров | Бобровский район | Бобровский РЭС | КТП-18-13 | 63 | 34.64
г. Бобров | Бобровский район | Бобровский РЭС | КТП-18-2 | 63 | 58.81
г. Бобров | Бобровский район | Бобровский РЭС | КТП-18-5 | 250 | 177.85
г. Бобров | Бобровский район | Бобровский РЭС | СТП-18-6 | 4 | 0.52
г. Бобров | Бобровский район | Бобровский РЭС | КТП-27-3 | 40 | 14.93
г. Бобров | Бобровский район | Бобровский РЭС | СТП-29-2 | 10 | 9.81
г. Бобров | Бобровский район | Бобровский РЭС | КТП-5-2 | 250 | 127.16
г. Бобров | Бобровский район | Бобровский РЭС | КТП-5-3 | 400 | 238.76
г. Бобров | Бобровский район | Бобровский РЭС | КТП-5-5 | 250 | 181.3
г. Бобров | Бобровский район | Бобровский РЭС | КТП-5-9 | 63 | 45.28
г. Богучар | Богучарский район | Богучарский РЭС | КТП-601 | 400 | 325.05
г. Богучар | Богучарский район | Богучарский РЭС | КТП-602 | 100 | 60.9
г. Богучар | Богучарский район | Богучарский РЭС | КТП-603 | 250 | 204.5
г. Богучар | Богучарский район | Богучарский РЭС | КТП-604 | 160 | 156
г. Богучар | Богучарский район | Богучарский РЭС | КТП-605 | 400 | 178
г. Богучар | Богучарский район | Богучарский РЭС | КТП-606 | 400 | 217
г. Богучар | Богучарский район | Богучарский РЭС | КТП-608 | 250 | 145.5
г. Богучар | Богучарский район | Богучарский РЭС | КТП-609 | 160 | 137
г. Богучар | Богучарский район | Богучарский РЭС | КТП-610 | 400 | 381.9
г. Богучар | Богучарский район | Богучарский РЭС | КТП-611 | 100 | 4
г. Богучар | Богучарский район | Богучарский РЭС | КТП-612 | 160 | 63.4
г. Богучар | Богучарский район | Богучарский РЭС | КТП-613 | 100 | 80
г. Богучар | Богучарский район | Богучарский РЭС | КТП-615 | 400 | 347.22
г. Богучар | Богучарский район | Богучарский РЭС | КТП-617 | 250 | 132.59
г. Богучар | Богучарский район | Богучарский РЭС | КТП-618 | 100 | 61.5
г. Богучар | Богучарский район | Богучарский РЭС | КТП-619 | 40 | 7
г. Богучар | Богучарский район | Богучарский РЭС | КТП-620 | 100 | 87
г. Богучар | Богучарский район | Богучарский РЭС | КТП-623 | 2*400 | 760.2
г. Богучар | Богучарский район | Богучарский РЭС | КТП-624 | 100 | 87
г. Богучар | Богучарский район | Богучарский РЭС | КТП-1303 | 100 | 77
г. Богучар | Богучарский район | Богучарский РЭС | КТП-1304 | 160 | 152.9
г. Богучар | Богучарский район | Богучарский РЭС | КТП-102 | 250 | 199.5
г. Богучар | Богучарский район | Богучарский РЭС | КТП-104 | 250 | 89.53
г. Богучар | Богучарский район | Богучарский РЭС | КТП-106 | 630 | 270.8
г. Богучар | Богучарский район | Богучарский РЭС | КТП-108 | 320 | 221
г. Богучар | Богучарский район | Богучарский РЭС | КТП-110 | 320 | 261
г. Богучар | Богучарский район | Богучарский РЭС | КТП-113 | 160 | 109
г. Богучар | Богучарский район | Богучарский РЭС | КТП-124 | 2*250 | 496.98
г. Богучар | Богучарский район | Богучарский РЭС | КТП-125 | 400 | 360.1
г. Богучар | Богучарский район | Богучарский РЭС | КТП-126 | 160 | 46.5
г. Богучар | Богучарский район | Богучарский РЭС | КТП-128 | 160 | 80.4
г. Богучар | Богучарский район | Богучарский РЭС | КТП-129 | 460 | 338
г. Богучар | Богучарский район | Богучарский РЭС | КТП-130 | 160 | 113.6
г. Богучар | Богучарский район | Богучарский РЭС | КТП-204 | 63 | 37.15
г. Богучар | Богучарский район | Богучарский РЭС | КТП-205 | 63 | 9.15
г. Богучар | Богучарский район | Богучарский РЭС | КТП-206 | 160 | 58
г. Богучар | Богучарский район | Богучарский РЭС | КТП-207 | 100 | 68.8
г. Богучар | Богучарский район | Богучарский РЭС | КТП-209 | 160 | 147
г. Богучар | Богучарский район | Богучарский РЭС | КТП-218 | 100 | 45
г. Богучар | Богучарский район | Богучарский РЭС | КТП-219 | 100 | 54
г. Богучар | Богучарский район | Богучарский РЭС | КТП-221 | 63 | 34.15
г. Богучар | Богучарский район | Богучарский РЭС | КТП-222 | 100 | 66
г. Богучар | Богучарский район | Богучарский РЭС | КТП-226 | 63 | 35.15
г. Богучар | Богучарский район | Богучарский РЭС | КТП-301 | 63 | 58.85
г. Богучар | Богучарский район | Богучарский РЭС | КТП-303 | 40 | 31
г. Богучар | Богучарский район | Богучарский РЭС | КТП-305 | 160 | 124
г. Богучар | Богучарский район | Богучарский РЭС | КТП-307 | 63 | 10.15
г. Богучар | Богучарский район | Богучарский РЭС | КТП-801 | 250 | 179.1
г. Богучар | Богучарский район | Богучарский РЭС | КТП-702 | 63 | 53.45
г. Богучар | Богучарский район | Богучарский РЭС | КТП-703 | 40 | 24
г. Богучар | Богучарский район | Богучарский РЭС | КТП-704 | 63 | 49.62
г. Богучар | Богучарский район | Богучарский РЭС | КТП-706 | 100 | 93.5
г. Богучар | Богучарский район | Богучарский РЭС | КТП-707 | 400 | 355.3
г. Богучар | Богучарский район | Богучарский РЭС | КТП-708 | 63 | 46.59
г. Богучар | Богучарский район | Богучарский РЭС | КТП-712 | 100 | 74.03
г. Богучар | Богучарский район | Богучарский РЭС | КТП-713 | 40 | 38.54
г. Богучар | Богучарский район | Богучарский РЭС | КТП-714 | 100 | 85.7
г. Богучар | Богучарский район | Богучарский РЭС | КТП-717 | 160 | 143.2
г. Богучар | Богучарский район | Богучарский РЭС | КТП-718 | 100 | 97.18
г. Богучар | Богучарский район | Богучарский РЭС | КТП-720 | 63 | 46.86
г. Богучар | Богучарский район | Богучарский РЭС | КТП-721 | 100 | 69
г. Богучар | Богучарский район | Богучарский РЭС | КТП-722 | 63 | 54.15
г. Богучар | Богучарский район | Богучарский РЭС | КТП-725 | 100 | 82
г. Богучар | Богучарский район | Богучарский РЭС | КТП-726 | 63 | 52.15
г. Богучар | Богучарский район | Богучарский РЭС | КТП-731 | 100 | 69
г. Богучар | Богучарский район | Богучарский РЭС | КТП-732 | 100 | 72.3
г. Богучар | Богучарский район | Богучарский РЭС | КТП-404 | 160 | 152
г. Богучар | Богучарский район | Богучарский РЭС | КТП-405 | 160 | 127
г. Богучар | Богучарский район | Богучарский РЭС | КТП-406 | 250 | 228.5
г. Богучар | Богучарский район | Богучарский РЭС | КТП-408 | 160 | 90
г. Богучар | Богучарский район | Богучарский РЭС | КТП-409 | 63 | 9.15
г. Богучар | Богучарский район | Богучарский РЭС | КТП-501 | 250 | 196.5
г. Богучар | Богучарский район | Богучарский РЭС | КТП-502 | 100 | 64.5
г. Богучар | Богучарский район | Богучарский РЭС | КТП-506 | 250 | 176.5
г. Богучар | Богучарский район | Богучарский РЭС | КТП-507 | 400 | 308
г. Богучар | Богучарский район | Богучарский РЭС | КТП-511 | 100 | 66
г. Богучар | Богучарский район | Богучарский РЭС | КТП-514 | 320 | 295
г. Богучар | Богучарский район | Богучарский РЭС | КТП-515 | 400 | 330.5
г. Богучар | Богучарский район | Богучарский РЭС | КТП-1201 | 250 | 165.5
г. Богучар | Богучарский район | Богучарский РЭС | КТП-1202 | 100 | 97
г. Богучар | Богучарский район | Богучарский РЭС | КТП-1203 | 100 | 83
г. Богучар | Богучарский район | Богучарский РЭС | КТП-1001 | 63 | 55.15
г. Богучар | Богучарский район | Богучарский РЭС | КТП-1002 | 250 | 98.5
г. Богучар | Богучарский район | Богучарский РЭС | КТП-1003 | 400+630 | 933.5
пос. Дубрава | Богучарский район | Богучарский РЭС | КТП-402 | 63 | 58.89
пос. Дубрава | Богучарский район | Богучарский РЭС | КТП-403 | 100 | 94.62
пос. Дубрава | Богучарский район | Богучарский РЭС | КТП-404 | 40 | 38.79
пос. Дубрава | Богучарский район | Богучарский РЭС | КТП-406 | 100 | 96
пос. Дубрава | Богучарский район | Богучарский РЭС | КТП-303 | 160 | 158
пос. Дубрава | Богучарский район | Богучарский РЭС | КТП-305 | 63 | 48.05
пос. Дубрава | Богучарский район | Богучарский РЭС | КТП-307 | 100 | 99
пос. Дубрава | Богучарский район | Богучарский РЭС | КТП-308 | 63 | 61.31
пос. Дубрава | Богучарский район | Богучарский РЭС | КТП-104 | 100 | 87
пос. Дубрава | Богучарский район | Богучарский РЭС | КТП-105 | 100 | 87.5
пос. Дубрава | Богучарский район | Богучарский РЭС | КТП-110 | 63 | 48.15
пос. Дубрава | Богучарский район | Богучарский РЭС | КТП-201 | 100 | 73
пос. Дубрава | Богучарский район | Богучарский РЭС | КТП-202 | 160 | 154.7
пос. Дубрава | Богучарский район | Богучарский РЭС | КТП-203 | 160 | 134
пос. Дубрава | Богучарский район | Богучарский РЭС | КТП-205 | 160 | 119
с. Подколодновка | Богучарский район | Богучарский РЭС | КТП-101 | 100 | 79
с. Подколодновка | Богучарский район | Богучарский РЭС | КТП-103 | 100 | 64
с. Подколодновка | Богучарский район | Богучарский РЭС | КТП-105 | 160 | 121
с. Подколодновка | Богучарский район | Богучарский РЭС | КТП-106 | 63 | 49.15
с. Подколодновка | Богучарский район | Богучарский РЭС | КТП-108 | 400 | 388
с. Подколодновка | Богучарский район | Богучарский РЭС | КТП-109 | 160 | 135
с. Подколодновка | Богучарский район | Богучарский РЭС | КТП-113 | 63 | 56.15
с. Подколодновка | Богучарский район | Богучарский РЭС | КТП-115 | 100 | 97.8
с. Подколодновка | Богучарский район | Богучарский РЭС | КТП-116 | 160 | 146
с. Подколодновка | Богучарский район | Богучарский РЭС | КТП-202 | 40 | 20
с. Подколодновка | Богучарский район | Богучарский РЭС | КТП-203 | 100 | 77.8
с. Подколодновка | Богучарский район | Богучарский РЭС | КТП-204 | 63 | 57.08
с. Подколодновка | Богучарский район | Богучарский РЭС | КТП-205 | 100 | 18
с. Подколодновка | Богучарский район | Богучарский РЭС | КТП-207 | 160 | 122.7
с. Подколодновка | Богучарский район | Богучарский РЭС | КТП-208 | 100 | 26.4
с. Подколодновка | Богучарский район | Богучарский РЭС | КТП-209 | 63 | 56.15
с. Подколодновка | Богучарский район | Богучарский РЭС | КТП-210 | 100 | 27
с. Подколодновка | Богучарский район | Богучарский РЭС | КТП-211 | 160 | 89.4
с. Подколодновка | Богучарский район | Богучарский РЭС | КТП-214 | 100 | 64.5
с. Подколодновка | Богучарский район | Богучарский РЭС | КТП-218 | 63 | 16.15
с. Подколодновка | Богучарский район | Богучарский РЭС | КТП-220 | 100 | 94
с. Подколодновка | Богучарский район | Богучарский РЭС | КТП-221 | 100 | 95.1
с. Подколодновка | Богучарский район | Богучарский РЭС | КТП-301 | 40 | 32.9
с. Лофицкое | Богучарский район | Богучарский РЭС | КТП-104 | 40 | 31
с. Лофицкое | Богучарский район | Богучарский РЭС | КТП-106 | 100 | 80
с. Лофицкое | Богучарский район | Богучарский РЭС | КТП-107 | 250 | 235.5
с. Лофицкое | Богучарский район | Богучарский РЭС | КТП-108 | 100 | 54
с. Лофицкое | Богучарский район | Богучарский РЭС | КТП-109 | 400 | 395.7
с. Лофицкое | Богучарский район | Богучарский РЭС | КТП-110 | 160 | 111
с. Лофицкое | Богучарский район | Богучарский РЭС | КТП-111 | 100 | 57
с. Лофицкое | Богучарский район | Богучарский РЭС | КТП-115 | 100 | 82.7
с. Лофицкое | Богучарский район | Богучарский РЭС | КТП-116 | 100 | 80
с. Лофицкое | Богучарский район | Богучарский РЭС | КТП-117 | 40 | 14
с. Лофицкое | Богучарский район | Богучарский РЭС | КТП-118 | 160 | 84
с. Лофицкое | Богучарский район | Богучарский РЭС | КТП-120 | 100 | 80.4
с. Лофицкое | Богучарский район | Богучарский РЭС | КТП-121 | 160 | 159
с. Лофицкое | Богучарский район | Богучарский РЭС | КТП-124 | 160 | 129.6
с. Лофицкое | Богучарский район | Богучарский РЭС | КТП-125 | 160 | 156
с. Лофицкое | Богучарский район | Богучарский РЭС | КТП-128 | 250 | 241.5
с. Лофицкое | Богучарский район | Богучарский РЭС | КТП-129 | 100 | 99
с. Лофицкое | Богучарский район | Богучарский РЭС | КТП-130 | 63 | 56.15
с. Лофицкое | Богучарский район | Богучарский РЭС | КТП-131 | 100 | 57.9
с. Лофицкое | Богучарский район | Богучарский РЭС | КТП-133 | 63 | 38.95
с. Лофицкое | Богучарский район | Богучарский РЭС | КТП-134 | 100 | 70.22
с. Лофицкое | Богучарский район | Богучарский РЭС | КТП-135 | 100 | 94.7
с. Лофицкое | Богучарский район | Богучарский РЭС | КТП-502 | 100 | 31.9
с. Лофицкое | Богучарский район | Богучарский РЭС | КТП-503 | 63 | 42.15
с. Лофицкое | Богучарский район | Богучарский РЭС | КТП-504 | 63 | 39.15
с. Лофицкое | Богучарский район | Богучарский РЭС | КТП-506 | 100 | 82.7
с. Лофицкое | Богучарский район | Богучарский РЭС | КТП-510 | 160 | 123.9
с. Лофицкое | Богучарский район | Богучарский РЭС | КТП-403 | 100 | 70
с. Лофицкое | Богучарский район | Богучарский РЭС | КТП-404 | 400 | 388
с. Лофицкое | Богучарский район | Богучарский РЭС | КТП-405 | 160 | 117.2
с. Лофицкое | Богучарский район | Богучарский РЭС | КТП-406 | 160 | 139
с. Лофицкое | Богучарский район | Богучарский РЭС | КТП-407 | 160 | 94.8
с. Лофицкое | Богучарский район | Богучарский РЭС | КТП-408 | 63 | 25.15
с. Лофицкое | Богучарский район | Богучарский РЭС | КТП-409 | 160 | 102
с. Лофицкое | Богучарский район | Богучарский РЭС | КТП-412 | 63 | 46.35
с. Твердохлебовка | Богучарский район | Богучарский РЭС | КТП-301 | 100 | 87
с. Твердохлебовка | Богучарский район | Богучарский РЭС | КТП-202 | 160 | 155.16
с. Твердохлебовка | Богучарский район | Богучарский РЭС | КТП-205 | 63 | 57.15
с. Твердохлебовка | Богучарский район | Богучарский РЭС | КТП-402 | 250 | 238.6
с. Твердохлебовка | Богучарский район | Богучарский РЭС | КТП-403 | 40 | 8.4
с. Твердохлебовка | Богучарский район | Богучарский РЭС | КТП-404 | 100 | 70.8
с. Твердохлебовка | Богучарский район | Богучарский РЭС | КТП-405 | 100 | 95
с. Твердохлебовка | Богучарский район | Богучарский РЭС | КТП-406 | 63 | 45.65
с. Твердохлебовка | Богучарский район | Богучарский РЭС | КТП-410 | 250 | 168.8
с. Твердохлебовка | Богучарский район | Богучарский РЭС | КТП-413 | 100 | 62.7
с. Твердохлебовка | Богучарский район | Богучарский РЭС | КТП-414 | 160 | 83.4
с. Твердохлебовка | Богучарский район | Богучарский РЭС | КТП-416 | 160 | 144
с. Твердохлебовка | Богучарский район | Богучарский РЭС | КТП-418 | 250 | 226.52
с. Твердохлебовка | Богучарский район | Богучарский РЭС | КТП-419 | 160 | 124
с. Твердохлебовка | Богучарский район | Богучарский РЭС | КТП-420 | 100 | 79
с. Первомайское | Богучарский район | Богучарский РЭС | КТП-101 | 63 | 44.15
с. Первомайское | Богучарский район | Богучарский РЭС | КТП-102 | 63 | 53.15
с. Первомайское | Богучарский район | Богучарский РЭС | КТП-201 | 100 | 76
с. Первомайское | Богучарский район | Богучарский РЭС | КТП-205 | 160 | 154
с. Первомайское | Богучарский район | Богучарский РЭС | КТП-206 | 63 | 38.15
с. Первомайское | Богучарский район | Богучарский РЭС | КТП-207 | 160 | 151
с. Первомайское | Богучарский район | Богучарский РЭС | КТП-301 | 63 | 8.75
с. Первомайское | Богучарский район | Богучарский РЭС | КТП-302 | 63 | 53.45
с. Первомайское | Богучарский район | Богучарский РЭС | КТП-305 | 100 | 90
с. Первомайское | Богучарский район | Богучарский РЭС | КТП-306 | 40 | 22.7
с. Первомайское | Богучарский район | Богучарский РЭС | КТП-308 | 160 | 158.9
с. Первомайское | Богучарский район | Богучарский РЭС | КТП-309 | 100 | 64
с. Первомайское | Богучарский район | Богучарский РЭС | КТП-310 | 63 | 61.6
с. Первомайское | Богучарский район | Богучарский РЭС | КТП-312 | 100 | 75.97
с. Первомайское | Богучарский район | Богучарский РЭС | КТП-313 | 100 | 21
с. Первомайское | Богучарский район | Богучарский РЭС | КТП-314 | 250 | 240.5
с. Криница | Богучарский район | Богучарский РЭС | КТП-201 | 250 | 239
с. Криница | Богучарский район | Богучарский РЭС | КТП-202 | 160 | 147
с. Криница | Богучарский район | Богучарский РЭС | КТП-203 | 250 | 234.7
с. Криница | Богучарский район | Богучарский РЭС | КТП-207 | 160 | 155.16
с. Криница | Богучарский район | Богучарский РЭС | КТП-209 | 100 | 90
с. Криница | Богучарский район | Богучарский РЭС | КТП-211 | 63 | 51.65
с. Криница | Богучарский район | Богучарский РЭС | КТП-212 | 100 | 82
с. Криница | Богучарский район | Богучарский РЭС | КТП-214 | 63 | 55.25
с. Криница | Богучарский район | Богучарский РЭС | КТП-215 | 63 | 49.25
с. Криница | Богучарский район | Богучарский РЭС | КТП-216 | 160 | 114.2
п. Южный | Богучарский район | Богучарский РЭС | КТП-101 | 25 | 14.25
п. Южный | Богучарский район | Богучарский РЭС | КТП-104 | 100 | 72.4
п. Южный | Богучарский район | Богучарский РЭС | КТП-105 | 40 | 31
п. Южный | Богучарский район | Богучарский РЭС | КТП-204 | 100 | 88
п. Южный | Богучарский район | Богучарский РЭС | КТП-206 | 160 | 153.5
п. Южный | Богучарский район | Богучарский РЭС | КТП-301 | 40 | 29
п. Южный | Богучарский район | Богучарский РЭС | КТП-303 | 25 | 24.05
п. Южный | Богучарский район | Богучарский РЭС | КТП-401 | 100 | 65.1
с.Красногоровка | Богучарский район | Богучарский РЭС | КТП-405 | 160 | 131.8
с.Красногоровка | Богучарский район | Богучарский РЭС | КТП-202 | 250 | 238
с.Красногоровка | Богучарский район | Богучарский РЭС | КТП-204 | 63 | 61.8
с.Красногоровка | Богучарский район | Богучарский РЭС | КТП-205 | 160 | 158
с.Красногоровка | Богучарский район | Богучарский РЭС | КТП-206 | 160 | 107
с.Красногоровка | Богучарский район | Богучарский РЭС | КТП-207 | 100 | 64
с.Красногоровка | Богучарский район | Богучарский РЭС | КТП-208 | 250 | 239
с.Красногоровка | Богучарский район | Богучарский РЭС | КТП-212 | 40 | 32
с. Липчанка | Богучарский район | Богучарский РЭС | КТП-230 | 63 | 28.15
с. Липчанка | Богучарский район | Богучарский РЭС | КТП-401 | 63 | 43.95
с. Липчанка | Богучарский район | Богучарский РЭС | КТП-402 | 160 | 142
с. Липчанка | Богучарский район | Богучарский РЭС | КТП-403 | 60 | 48
с. Липчанка | Богучарский район | Богучарский РЭС | КТП-404 | 40 | -30.5
с. Липчанка | Богучарский район | Богучарский РЭС | КТП-405 | 100 | 59.2
с. Липчанка | Богучарский район | Богучарский РЭС | КТП-406 | 100 | 48.2
с. Липчанка | Богучарский район | Богучарский РЭС | КТП-407 | 63 | 58.15
с. Липчанка | Богучарский район | Богучарский РЭС | КТП-409 | 63 | 24.45
с. Липчанка | Богучарский район | Богучарский РЭС | КТП-412 | 160 | 137
с. Липчанка | Богучарский район | Богучарский РЭС | КТП-413 | 63 | 57.15
с. Липчанка | Богучарский район | Богучарский РЭС | КТП-415 | 63 | 47.45
с. Липчанка | Богучарский район | Богучарский РЭС | КТП-417 | 63 | 41.45
с. Липчанка | Богучарский район | Богучарский РЭС | КТП-418 | 100 | 73.6
с. Липчанка | Богучарский район | Богучарский РЭС | КТП-419 | 100 | 81.21
с. Липчанка | Богучарский район | Богучарский РЭС | КТП-302 | 100 | 80
с. Липчанка | Богучарский район | Богучарский РЭС | КТП-303 | 40 | 20
с. Липчанка | Богучарский район | Богучарский РЭС | КТП-304 | 100 | 97.2
с. Липчанка | Богучарский район | Богучарский РЭС | КТП-305 | 100 | 56.1
с. Липчанка | Богучарский район | Богучарский РЭС | КТП-311 | 100 | 98
с. Липчанка | Богучарский район | Богучарский РЭС | КТП-312 | 100 | 99.3
с. Липчанка | Богучарский район | Богучарский РЭС | КТП-313 | 160 | 159.3
с. Липчанка | Богучарский район | Богучарский РЭС | КТП-315 | 160 | 156
с. Липчанка | Богучарский район | Богучарский РЭС | КТП-316 | 100 | 85.1
с. Липчанка | Богучарский район | Богучарский РЭС | КТП-317 | 160 | 154
с. Липчанка | Богучарский район | Богучарский РЭС | КТП-321 | 63 | 41.65
с. Липчанка | Богучарский район | Богучарский РЭС | КТП-322 | 100 | 64
с. Липчанка | Богучарский район | Богучарский РЭС | КТП-323 | 63 | 48.65
с. Липчанка | Богучарский район | Богучарский РЭС | КТП-324 | 100 | 77.1
с. Липчанка | Богучарский район | Богучарский РЭС | КТП-501 | 40 | -4
с. Липчанка | Богучарский район | Богучарский РЭС | КТП-503 | 160 | 114
с. Липчанка | Богучарский район | Богучарский РЭС | КТП-505 | 100 | 24
с. Липчанка | Богучарский район | Богучарский РЭС | КТП-506 | 100 | 58.8
с. Липчанка | Богучарский район | Богучарский РЭС | КТП-101 | 60 | 44
с. Липчанка | Богучарский район | Богучарский РЭС | КТП-102 | 40 | 20
с. Липчанка | Богучарский район | Богучарский РЭС | КТП-103 | 160 | 158.5
с. Липчанка | Богучарский район | Богучарский РЭС | КТП-104 | 63 | 20.85
с. Липчанка | Богучарский район | Богучарский РЭС | КТП-106 | 100 | 76
с. Липчанка | Богучарский район | Богучарский РЭС | КТП-111 | 25 | 2.15
с. Липчанка | Богучарский район | Богучарский РЭС | КТП-113 | 100 | 70.6
с. Липчанка | Богучарский район | Богучарский РЭС | КТП-114 | 400 | 378.2
с. Монастырщина | Богучарский район | Богучарский РЭС | КТП-104 | 100 | 83.3
с. Монастырщина | Богучарский район | Богучарский РЭС | КТП-201 | 100 | 93.5
с. Монастырщина | Богучарский район | Богучарский РЭС | КТП-202 | 63 | 45.05
с. Монастырщина | Богучарский район | Богучарский РЭС | КТП-203 | 63 | 54.75
с. Монастырщина | Богучарский район | Богучарский РЭС | КТП-204 | 63 | 48.05
с. Монастырщина | Богучарский район | Богучарский РЭС | КТП-205 | 100 | 62.7
с. Монастырщина | Богучарский район | Богучарский РЭС | КТП-604 | 100 | 78
с. Монастырщина | Богучарский район | Богучарский РЭС | КТП-605 | 100 | 74
с. Монастырщина | Богучарский район | Богучарский РЭС | КТП-606 | 250 | 199.6
с. Монастырщина | Богучарский район | Богучарский РЭС | КТП-607 | 100 | 48.2
с. Монастырщина | Богучарский район | Богучарский РЭС | КТП-303 | 100 | 65
с. Монастырщина | Богучарский район | Богучарский РЭС | КТП-304 | 250 | 239.8
с. Монастырщина | Богучарский район | Богучарский РЭС | КТП-305 | 160 | 157.2
с. Монастырщина | Богучарский район | Богучарский РЭС | КТП-401 | 63 | 57.05
с. Монастырщина | Богучарский район | Богучарский РЭС | КТП-402 | 160 | 141
с. Монастырщина | Богучарский район | Богучарский РЭС | КТП-403 | 40 | 27
с. Монастырщина | Богучарский район | Богучарский РЭС | КТП-404 | 250 | 225.5
с. Монастырщина | Богучарский район | Богучарский РЭС | КТП-405 | 100 | 93
с. Монастырщина | Богучарский район | Богучарский РЭС | КТП-406 | 63 | 56.47
с. Монастырщина | Богучарский район | Богучарский РЭС | КТП-407 | 100 | 86.9
с. Монастырщина | Богучарский район | Богучарский РЭС | КТП-501 | 63 | 48.65
с. Монастырщина | Богучарский район | Богучарский РЭС | КТП-502 | 40 | 33
с. Монастырщина | Богучарский район | Богучарский РЭС | КТП-505 | 63 | 58.4
с. Монастырщина | Богучарский район | Богучарский РЭС | КТП-506 | 100 | 85.6
с. Монастырщина | Богучарский район | Богучарский РЭС | КТП-507 | 100 | 89.9
с. Монастырщина | Богучарский район | Богучарский РЭС | КТП-509 | 100 | 63.3
с. Монастырщина | Богучарский район | Богучарский РЭС | КТП-510 | 100 | 44
с. Монастырщина | Богучарский район | Богучарский РЭС | КТП-511 | 160 | 149.3
с. Монастырщина | Богучарский район | Богучарский РЭС | КТП-513 | 63 | 61.92
с. Монастырщина | Богучарский район | Богучарский РЭС | КТП-514 | 250 | 202.5
с. Монастырщина | Богучарский район | Богучарский РЭС | КТП-515 | 160 | 156.6
с. Монастырщина | Богучарский район | Богучарский РЭС | КТП-516 | 100 | 92
с. Монастырщина | Богучарский район | Богучарский РЭС | КТП-517 | 250 | 203.9
с. Монастырщина | Богучарский район | Богучарский РЭС | КТП-518 | 63 | 49.7
с. Монастырщина | Богучарский район | Богучарский РЭС | КТП-519 | 63 | 28.35
г. Богучар | Богучарский район | Богучарский РЭС | ЗТП-102 | 2*1000 | 2090
г. Богучар | Богучарский район | Богучарский РЭС | ЗТП-301 | 2*1000 | 2072.4
г. Богучар | Богучарский район | Богучарский РЭС | ЗТП-302 | 2*250 | 494.7
г. Богучар | Богучарский район | Богучарский РЭС | ЗТП-303 | 2*250 | 421.8
г. Богучар | Богучарский район | Богучарский РЭС | ЗТП-304 | 2*1000 | 2094.2
г. Богучар | Богучарский район | Богучарский РЭС | КТП-201 | 2*630 | 1211.8
г. Богучар | Богучарский район | Богучарский РЭС | КТП-202 | 2*400 | 716.7
г. Богучар | Богучарский район | Богучарский РЭС | КТП-401 | 2*400 | 682.8
г. Богучар | Богучарский район | Богучарский РЭС | КТП-402 | 2*630 | 1277.1
г. Богучар | Богучарский район | Богучарский РЭС | КТП-403 | 2*250 | 451.9
г. Богучар | Богучарский район | Богучарский РЭС | КТП-501 | 2*630 | 1267.9
г. Богучар | Богучарский район | Богучарский РЭС | КТП-601 | 4*400 | 786.9
г. Богучар | Богучарский район | Богучарский РЭС | КТП-602 | 2*250 | 482.9
г. Богучар | Богучарский район | Богучарский РЭС | КТП-614 | 250 | 103.44
г. Богучар | Богучарский район | Богучарский РЭС | КТП-615 | 400 | 344.4
г. Богучар | Богучарский район | Богучарский РЭС | КТП-616 | 100 | 54
г. Богучар | Богучарский район | Богучарский РЭС | КТП-622 | 100 | 36.1
г. Богучар | Богучарский район | Богучарский РЭС | КТП-633 | 63 | 10.15
с. Журавка | Богучарский район | Богучарский РЭС | КТП-101 | 25 | 12.95
с. Журавка | Богучарский район | Богучарский РЭС | КТП-102 | 100 | 97.74
с. Журавка | Богучарский район | Богучарский РЭС | КТП-201 | 63 | 47.15
с. Журавка | Богучарский район | Богучарский РЭС | КТП-202 | 160 | 147.8
с. Журавка | Богучарский район | Богучарский РЭС | КТП-210 | 63 | 53.45
с. Журавка | Богучарский район | Богучарский РЭС | КТП-301 | 250 | 195.4
с. Журавка | Богучарский район | Богучарский РЭС | КТП-302 | 63 | 52.85
с. Журавка | Богучарский район | Богучарский РЭС | КТП-303 | 63 | 50.15
с. Журавка | Богучарский район | Богучарский РЭС | КТП-304 | 63 | 28.65
с. Журавка | Богучарский район | Богучарский РЭС | КТП-306 | 63 | 55.95
с. Дьяченково | Богучарский район | Богучарский РЭС | КТП-101 | 160 | 145.1
с. Дьяченково | Богучарский район | Богучарский РЭС | КТП-105 | 160 | 97.9
с. Дьяченково | Богучарский район | Богучарский РЭС | КТП-503 | 63 | 30.15
с. Дьяченково | Богучарский район | Богучарский РЭС | КТП-504 | 100 | 78
с. Дьяченково | Богучарский район | Богучарский РЭС | КТП-505 | 63 | 58.7
с. Дьяченково | Богучарский район | Богучарский РЭС | КТП-506 | 160 | 48
с. Дьяченково | Богучарский район | Богучарский РЭС | КТП-508 | 100 | 58.43
с. Дьяченково | Богучарский район | Богучарский РЭС | КТП-511 | 100 | 61.2
с. Дьяченково | Богучарский район | Богучарский РЭС | КТП-512 | 100 | 51
с. Дьяченково | Богучарский район | Богучарский РЭС | КТП-513 | 100 | 77
с. Дьяченково | Богучарский район | Богучарский РЭС | КТП-514 | 160 | 150
с. Дьяченково | Богучарский район | Богучарский РЭС | КТП-515 | 100 | 60.3
с. Дьяченково | Богучарский район | Богучарский РЭС | КТП-516 | 63 | 44.45
с. Дьяченково | Богучарский район | Богучарский РЭС | СТП-501 | 40 | 37.2
с. Дьяченково | Богучарский район | Богучарский РЭС | КТП-201 | 100 | 37
с. Дьяченково | Богучарский район | Богучарский РЭС | КТП-202 | 160 | 95
с. Дьяченково | Богучарский район | Богучарский РЭС | КТП-204 | 100 | 95.93
с. Дьяченково | Богучарский район | Богучарский РЭС | КТП-205 | 100 | 54
с. Дьяченково | Богучарский район | Богучарский РЭС | КТП-206 | 63 | 43.15
с. Дьяченково | Богучарский район | Богучарский РЭС | КТП-207 | 160 | 120.3
с. Дьяченково | Богучарский район | Богучарский РЭС | КТП-208 | 400 | 372
с. Дьяченково | Богучарский район | Богучарский РЭС | КТП-209 | 100 | 85
с. Дьяченково | Богучарский район | Богучарский РЭС | КТП-210 | 40 | 3
с. Дьяченково | Богучарский район | Богучарский РЭС | КТП-212 | 63 | 38.35
с. Дьяченково | Богучарский район | Богучарский РЭС | КТП-213 | 63 | 45.15
с. Дьяченково | Богучарский район | Богучарский РЭС | КТП-221 | 250 | 188.15
с. Дьяченково | Богучарский район | Богучарский РЭС | КТП-223 | 25 | -47.75
с. Дьяченково | Богучарский район | Богучарский РЭС | КТП-224 | 100 | 59.6
с. Дьяченково | Богучарский район | Богучарский РЭС | КТП-233 | 160 | 74
с. Дьяченково | Богучарский район | Богучарский РЭС | КТП-236 | 63 | 51.05
с. Дьяченково | Богучарский район | Богучарский РЭС | КТП-303 | 160 | 96
с. Дьяченково | Богучарский район | Богучарский РЭС | КТП-306 | 63 | 53.15
с. Дьяченково | Богучарский район | Богучарский РЭС | КТП-402 | 100 | 57
с. Дьяченково | Богучарский район | Богучарский РЭС | КТП-403 | 160 | 120.9
с. Дьяченково | Богучарский район | Богучарский РЭС | КТП-406 | 100 | 78
с. Дьяченково | Богучарский район | Богучарский РЭС | КТП-407 | 100 | 78
с. Дьяченково | Богучарский район | Богучарский РЭС | КТП-409 | 100 | 98.43
с. Дьяченково | Богучарский район | Богучарский РЭС | СТП-404 | 40 | 37
с. Шуриновка | Богучарский район | Богучарский РЭС | КТП-101 | 100 | 68
с. Шуриновка | Богучарский район | Богучарский РЭС | КТП-102 | 160 | 155
с. Шуриновка | Богучарский район | Богучарский РЭС | КТП-103 | 63 | 54.15
с. Шуриновка | Богучарский район | Богучарский РЭС | КТП-108 | 63 | 28.15
с. Шуриновка | Богучарский район | Богучарский РЭС | КТП-201 | 250 | 214.2
с. Шуриновка | Богучарский район | Богучарский РЭС | КТП-202 | 100 | 97.74
с. Шуриновка | Богучарский район | Богучарский РЭС | КТП-401 | 250 | 218.7
с. Шуриновка | Богучарский район | Богучарский РЭС | КТП-402 | 63 | 51.15
с. Шуриновка | Богучарский район | Богучарский РЭС | КТП-404 | 160 | 156
с. Шуриновка | Богучарский район | Богучарский РЭС | КТП-405 | 100 | 67
с. Шуриновка | Богучарский район | Богучарский РЭС | КТП-406 | 160 | 127
с. Шуриновка | Богучарский район | Богучарский РЭС | КТП-410 | 250 | 245.6
с. Чигорак | Борисоглебский район | Борисоглебский РЭС | IV-1 | 63 | 59.15
с. Чигорак | Борисоглебский район | Борисоглебский РЭС | IV-10 | 160 | 46
с. Чигорак | Борисоглебский район | Борисоглебский РЭС | IV-11 | 160 | 32
с. Чигорак | Борисоглебский район | Борисоглебский РЭС | IV-12 | 100 | 34
с. Чигорак | Борисоглебский район | Борисоглебский РЭС | IV-13 | 63 | 13.15
с. Чигорак | Борисоглебский район | Борисоглебский РЭС | IV-14 | 63 | -0.85
с. Чигорак | Борисоглебский район | Борисоглебский РЭС | IV-15 | 100 | 16
с. Чигорак | Борисоглебский район | Борисоглебский РЭС | IV-17 | 40 | 8
с. Чигорак | Борисоглебский район | Борисоглебский РЭС | IV-18 | 160 | 75
с. Чигорак | Борисоглебский район | Борисоглебский РЭС | IV-2 | 40 | 39
с. Чигорак | Борисоглебский район | Борисоглебский РЭС | IV-22 | 63 | 27.15
с. Чигорак | Борисоглебский район | Борисоглебский РЭС | IV-23 | 63 | 61.8
с. Чигорак | Борисоглебский район | Борисоглебский РЭС | IV-3 | 63 | 14.15
с. Чигорак | Борисоглебский район | Борисоглебский РЭС | IV-4 | 160 | 117
с. Чигорак | Борисоглебский район | Борисоглебский РЭС | IV-5 | 40 | 10
с. Чигорак | Борисоглебский район | Борисоглебский РЭС | IV-6 | 63 | 17.15
с. Чигорак | Борисоглебский район | Борисоглебский РЭС | IV-8 | 160 | 71
с. Чигорак | Борисоглебский район | Борисоглебский РЭС | IV-9 | 63 | 51.15
с. Чигорак | Борисоглебский район | Борисоглебский РЭС | III-1 | 160 | 22
с. Чигорак | Борисоглебский район | Борисоглебский РЭС | V-1 | 63 | 11.15
с. Чигорак | Борисоглебский район | Борисоглебский РЭС | V-10 | 160 | 84
с. Чигорак | Борисоглебский район | Борисоглебский РЭС | V-12 | 100 | 98.7
с. Чигорак | Борисоглебский район | Борисоглебский РЭС | V-13 | 250 | 158.5
с. Чигорак | Борисоглебский район | Борисоглебский РЭС | V-14 | 160 | 93
с. Чигорак | Борисоглебский район | Борисоглебский РЭС | V-18 | 100 | 34
с. Чигорак | Борисоглебский район | Борисоглебский РЭС | V-19 | 63 | 12.15
с. Чигорак | Борисоглебский район | Борисоглебский РЭС | V-2 | 63 | 8.15
с. Чигорак | Борисоглебский район | Борисоглебский РЭС | V-20 | 100 | 27
с. Чигорак | Борисоглебский район | Борисоглебский РЭС | V-3 | 63 | 17.15
с. Чигорак | Борисоглебский район | Борисоглебский РЭС | V-4 | 63 | 51.15
с. Чигорак | Борисоглебский район | Борисоглебский РЭС | V-6 | 100 | 60
с. Чигорак | Борисоглебский район | Борисоглебский РЭС | V-9 | 160 | 48
с. Чигорак | Борисоглебский район | Борисоглебский РЭС | VI-10 | 100 | 27
с. Чигорак | Борисоглебский район | Борисоглебский РЭС | VI-11 | 250 | 176.5
с. Чигорак | Борисоглебский район | Борисоглебский РЭС | VI-13 | 100 | 59
с. Чигорак | Борисоглебский район | Борисоглебский РЭС | VI-14 | 100 | 90
с. Чигорак | Борисоглебский район | Борисоглебский РЭС | VI-15 | 63 | 23.15
с. Чигорак | Борисоглебский район | Борисоглебский РЭС | VI-16 | 100 | 18
с. Чигорак | Борисоглебский район | Борисоглебский РЭС | VI-17 | 100 | 77
с. Чигорак | Борисоглебский район | Борисоглебский РЭС | VI-2 | 160 | 91
с. Чигорак | Борисоглебский район | Борисоглебский РЭС | VI-3 | 100 | 24
с. Чигорак | Борисоглебский район | Борисоглебский РЭС | VI-4 | 100 | 34
с. Чигорак | Борисоглебский район | Борисоглебский РЭС | VI-5 | 160 | 159
с. Чигорак | Борисоглебский район | Борисоглебский РЭС | VI-7 | 100 | 84
с. Чигорак | Борисоглебский район | Борисоглебский РЭС | VI-9 | 40 | 14
с. Чигорак | Борисоглебский район | Борисоглебский РЭС | VII-4 | 100 | 81
с. Губари | Борисоглебский район | Борисоглебский РЭС | I-3 | 250 | 175.5
с. Губари | Борисоглебский район | Борисоглебский РЭС | I-4 | 160 | 127
с. Губари | Борисоглебский район | Борисоглебский РЭС | I-5 | 63 | 12.15
с. Губари | Борисоглебский район | Борисоглебский РЭС | I-6 | 63 | 27.15
с. Губари | Борисоглебский район | Борисоглебский РЭС | IV-11 | 63 | 19.15
с. Губари | Борисоглебский район | Борисоглебский РЭС | IV-13 | 160 | 140
с. Губари | Борисоглебский район | Борисоглебский РЭС | IV-15 | 160 | 114
с. Губари | Борисоглебский район | Борисоглебский РЭС | IV-2 | 40 | 19
с. Губари | Борисоглебский район | Борисоглебский РЭС | IV-3 | 40 | 25
с. Губари | Борисоглебский район | Борисоглебский РЭС | IV-4 | 100 | 25
с. Губари | Борисоглебский район | Борисоглебский РЭС | IV-5 | 100 | 71
с. Губари | Борисоглебский район | Борисоглебский РЭС | IV-6 | 100 | 71
с. Губари | Борисоглебский район | Борисоглебский РЭС | IV-7 | 160 | 60
с. Губари | Борисоглебский район | Борисоглебский РЭС | IV-8 | 250 | 195.5
с. Губари | Борисоглебский район | Борисоглебский РЭС | V-1 | 100 | 18
с. Губари | Борисоглебский район | Борисоглебский РЭС | V-2 | 160 | 104
с. Губари | Борисоглебский район | Борисоглебский РЭС | V-3 | 100 | 48
с. Губари | Борисоглебский район | Борисоглебский РЭС | V-4 | 250 | 184.5
с. Губари | Борисоглебский район | Борисоглебский РЭС | V-5 | 100 | 60
с. Губари | Борисоглебский район | Борисоглебский РЭС | V-6 | 63 | 6.15
с. Губари | Борисоглебский район | Борисоглебский РЭС | V-7 | 160 | 64
с. Губари | Борисоглебский район | Борисоглебский РЭС | V-8 | 63 | 10.15
с. Губари | Борисоглебский район | Борисоглебский РЭС | V-9 | 100 | 92.4
с. Губари | Борисоглебский район | Борисоглебский РЭС | VI-12 | 250 | 194.5
с. Губари | Борисоглебский район | Борисоглебский РЭС | VI-13 | 63 | 42.15
с. Губари | Борисоглебский район | Борисоглебский РЭС | VI-4 | 250 | 193.5
с. Губари | Борисоглебский район | Борисоглебский РЭС | VI-7 | 63 | 19.15
с. Губари | Борисоглебский район | Борисоглебский РЭС | VI-8 | 63 | 13.15
с. Губари | Борисоглебский район | Борисоглебский РЭС | VI-9 | 100 | 98
с. Губари | Борисоглебский район | Борисоглебский РЭС | VII-2 | 63 | 33.15
с. Макашевка | Борисоглебский район | Борисоглебский РЭС | I-1 | 250 | 236.5
с. Макашевка | Борисоглебский район | Борисоглебский РЭС | I-7 | 63 | 57.15
с. Макашевка | Борисоглебский район | Борисоглебский РЭС | II-3 | 63 | 8.15
с. Макашевка | Борисоглебский район | Борисоглебский РЭС | II-4 | 63 | 31.15
с. Макашевка | Борисоглебский район | Борисоглебский РЭС | II-5 | 63 | 28.15
с. Макашевка | Борисоглебский район | Борисоглебский РЭС | III-1 | 250 | 118.5
с. Макашевка | Борисоглебский район | Борисоглебский РЭС | III-12 | 100 | 52
с. Макашевка | Борисоглебский район | Борисоглебский РЭС | III-5 | 100 | 38
с. Макашевка | Борисоглебский район | Борисоглебский РЭС | III-6 | 100 | 61
с. Макашевка | Борисоглебский район | Борисоглебский РЭС | III-7 | 100 | 34
с. Макашевка | Борисоглебский район | Борисоглебский РЭС | III-8 | 250 | 184.5
с. Макашевка | Борисоглебский район | Борисоглебский РЭС | IV-1 | 63 | 17.15
с. Макашевка | Борисоглебский район | Борисоглебский РЭС | IV-11 | 160 | 92
с. Макашевка | Борисоглебский район | Борисоглебский РЭС | IV-12 | 25 | 10.25
с. Макашевка | Борисоглебский район | Борисоглебский РЭС | IV-13 | 100 | 54
с. Макашевка | Борисоглебский район | Борисоглебский РЭС | IV-2 | 63 | 42.15
с. Макашевка | Борисоглебский район | Борисоглебский РЭС | IV-3 | 160 | 76
с. Макашевка | Борисоглебский район | Борисоглебский РЭС | IV-5 | 63 | 29.15
с. Макашевка | Борисоглебский район | Борисоглебский РЭС | IV-6 | 25 | 18.25
с. Макашевка | Борисоглебский район | Борисоглебский РЭС | IV-7 | 100 | 58
с. Макашевка | Борисоглебский район | Борисоглебский РЭС | IV-9 | 63 | 18.15
с. Макашевка | Борисоглебский район | Борисоглебский РЭС | IV-1 | 160 | 97
с. Макашевка | Борисоглебский район | Борисоглебский РЭС | IV-10 | 63 | 40.15
с. Макашевка | Борисоглебский район | Борисоглебский РЭС | IV-2 | 100 | 42
с. Макашевка | Борисоглебский район | Борисоглебский РЭС | IV-3 | 250 | 210.5
с. Макашевка | Борисоглебский район | Борисоглебский РЭС | IV-4 | 63 | 50.15
с. Макашевка | Борисоглебский район | Борисоглебский РЭС | IV-9 | 63 | 41.15
с. Макашевка | Борисоглебский район | Борисоглебский РЭС | V-1 | 160 | 131
с. Макашевка | Борисоглебский район | Борисоглебский РЭС | V-2 | 250 | 238.4
с. Макашевка | Борисоглебский район | Борисоглебский РЭС | V-6 | 63 | 31.15
с. Макашевка | Борисоглебский район | Борисоглебский РЭС | VI-1 | 40 | 20
с. Макашевка | Борисоглебский район | Борисоглебский РЭС | VI-10 | 25 | 9.25
с. Макашевка | Борисоглебский район | Борисоглебский РЭС | VII-10 | 160 | 119
с. Макашевка | Борисоглебский район | Борисоглебский РЭС | VII-11 | 40 | 10
с. Макашевка | Борисоглебский район | Борисоглебский РЭС | VII-12 | 100 | 51
с. Макашевка | Борисоглебский район | Борисоглебский РЭС | VII-13 | 63 | 42.15
с. Макашевка | Борисоглебский район | Борисоглебский РЭС | VII-14 | 25 | 18.25
с. Макашевка | Борисоглебский район | Борисоглебский РЭС | VII-15 | 100 | 48
с. Макашевка | Борисоглебский район | Борисоглебский РЭС | VII-17 | 250 | 212.5
с. Макашевка | Борисоглебский район | Борисоглебский РЭС | VII-2 | 25 | 22.25
с. Макашевка | Борисоглебский район | Борисоглебский РЭС | VII-3 | 100 | 79
с. Макашевка | Борисоглебский район | Борисоглебский РЭС | VII-4 | 100 | 81
с. Макашевка | Борисоглебский район | Борисоглебский РЭС | VII-5 | 63 | 53.15
с. Макашевка | Борисоглебский район | Борисоглебский РЭС | VII-6 | 63 | 29.15
с. Макашевка | Борисоглебский район | Борисоглебский РЭС | VII-7 | 160 | 136
с. Макашевка | Борисоглебский район | Борисоглебский РЭС | VII-8 | 400 | 382
с. Макашевка | Борисоглебский район | Борисоглебский РЭС | VII-9 | 100 | 73
с. Танцирей | Борисоглебский район | Борисоглебский РЭС | II-24 | 63 | 11.15
с. Танцирей | Борисоглебский район | Борисоглебский РЭС | II-3 | 63 | 58.15
с. Танцирей | Борисоглебский район | Борисоглебский РЭС | II-6 | 100 | 29
с. Танцирей | Борисоглебский район | Борисоглебский РЭС | II-7 | 100 | 13
с. Танцирей | Борисоглебский район | Борисоглебский РЭС | III-10 | 100 | 73
с. Танцирей | Борисоглебский район | Борисоглебский РЭС | III-11 | 160 | 85
с. Танцирей | Борисоглебский район | Борисоглебский РЭС | III-12 | 160 | 88
с. Танцирей | Борисоглебский район | Борисоглебский РЭС | III-13 | 160 | 142
с. Танцирей | Борисоглебский район | Борисоглебский РЭС | III-14 | 63 | 46.15
с. Танцирей | Борисоглебский район | Борисоглебский РЭС | III-15 | 100 | 47
с. Танцирей | Борисоглебский район | Борисоглебский РЭС | III-16 | 100 | 32
с. Танцирей | Борисоглебский район | Борисоглебский РЭС | III-20 | 160 | 103
с. Танцирей | Борисоглебский район | Борисоглебский РЭС | III-21 | 100 | 63
с. Танцирей | Борисоглебский район | Борисоглебский РЭС | III-4 | 25 | 18.25
с. Танцирей | Борисоглебский район | Борисоглебский РЭС | III-9 | 250 | 245.5
с. Танцирей | Борисоглебский район | Борисоглебский РЭС | V-1 | 100 | 19
с. Танцирей | Борисоглебский район | Борисоглебский РЭС | V-3 | 100 | 20
с. Танцирей | Борисоглебский район | Борисоглебский РЭС | V-4 | 250 | 192.5
с. Танцирей | Борисоглебский район | Борисоглебский РЭС | V-5 | 63 | 9.15
с. Танцирей | Борисоглебский район | Борисоглебский РЭС | V-6 | 160 | 51
с. Танцирей | Борисоглебский район | Борисоглебский РЭС | VI-10 | 63 | 11.15
с. Танцирей | Борисоглебский район | Борисоглебский РЭС | VI-11 | 100 | 81
с. Танцирей | Борисоглебский район | Борисоглебский РЭС | VI-2 | 63 | 39.15
с. Танцирей | Борисоглебский район | Борисоглебский РЭС | VI-3 | 63 | 23.15
с. Танцирей | Борисоглебский район | Борисоглебский РЭС | VI-4 | 100 | 14
с. Танцирей | Борисоглебский район | Борисоглебский РЭС | VI-5 | 160 | 153
с. Танцирей | Борисоглебский район | Борисоглебский РЭС | VI-7 | 63 | 15.15
с. Танцирей | Борисоглебский район | Борисоглебский РЭС | VI-8 | 100 | 96
с. Танцирей | Борисоглебский район | Борисоглебский РЭС | VI-9 | 100 | 71
с. Танцирей | Борисоглебский район | Борисоглебский РЭС | VIII-10 | 63 | 34.15
с. Танцирей | Борисоглебский район | Борисоглебский РЭС | VIII-12 | 100 | 99
с. Танцирей | Борисоглебский район | Борисоглебский РЭС | VIII-16 | 10 | 6.5
с. Танцирей | Борисоглебский район | Борисоглебский РЭС | VIII-3 | 25 | 14.25
с. Танцирей | Борисоглебский район | Борисоглебский РЭС | VIII-5 | 40 | 12
с. Танцирей | Борисоглебский район | Борисоглебский РЭС | VIII-6 | 63 | 17.15
с. Танцирей | Борисоглебский район | Борисоглебский РЭС | VIII-7 | 63 | 51.15
с. Танцирей | Борисоглебский район | Борисоглебский РЭС | VIII-8 | 25 | 17.25
с. Танцирей | Борисоглебский район | Борисоглебский РЭС | VIII-9 | 100 | 79
с. Танцирей | Борисоглебский район | Борисоглебский РЭС | I-1 | 250 | 237.5
с. Танцирей | Борисоглебский район | Борисоглебский РЭС | I-2 | 160 | 151
с. Третьяки | Борисоглебский район | Борисоглебский РЭС | I-1 | 160 | 71
с. Третьяки | Борисоглебский район | Борисоглебский РЭС | I-2 | 25 | 11.25
с. Третьяки | Борисоглебский район | Борисоглебский РЭС | I-6 | 40 | 30
с. Третьяки | Борисоглебский район | Борисоглебский РЭС | I-7 | 160 | 103
с. Третьяки | Борисоглебский район | Борисоглебский РЭС | V-1 | 100 | 58
с. Третьяки | Борисоглебский район | Борисоглебский РЭС | V-10 | 160 | 139
с. Третьяки | Борисоглебский район | Борисоглебский РЭС | V-11 | 100 | 79
с. Третьяки | Борисоглебский район | Борисоглебский РЭС | V-12 | 40 | 27
с. Третьяки | Борисоглебский район | Борисоглебский РЭС | V-3 | 63 | 8.15
с. Третьяки | Борисоглебский район | Борисоглебский РЭС | V-4 | 100 | 94
с. Третьяки | Борисоглебский район | Борисоглебский РЭС | V-5 | 100 | 73
с. Третьяки | Борисоглебский район | Борисоглебский РЭС | V-6 | 63 | 7.15
с. Третьяки | Борисоглебский район | Борисоглебский РЭС | V-7 | 60 | 5
с. Третьяки | Борисоглебский район | Борисоглебский РЭС | IX-1 | 25 | 4.25
с. Третьяки | Борисоглебский район | Борисоглебский РЭС | IX-2 | 63 | 34.15
с. Третьяки | Борисоглебский район | Борисоглебский РЭС | IX-3 | 40 | 15
с. Третьяки | Борисоглебский район | Борисоглебский РЭС | IX-8 | 100 | 66
с. Третьяки | Борисоглебский район | Борисоглебский РЭС | IX-9 | 63 | 42.15
с. Третьяки | Борисоглебский район | Борисоглебский РЭС | X-10 | 63 | 12.15
с. Третьяки | Борисоглебский район | Борисоглебский РЭС | X-11 | 160 | 109
с. Третьяки | Борисоглебский район | Борисоглебский РЭС | X-12 | 250 | 208.5
с. Третьяки | Борисоглебский район | Борисоглебский РЭС | X-13 | 100 | 49
с. Третьяки | Борисоглебский район | Борисоглебский РЭС | X-2 | 100 | 37
с. Третьяки | Борисоглебский район | Борисоглебский РЭС | X-21 | 2*630 | 803
с. Третьяки | Борисоглебский район | Борисоглебский РЭС | X-4 | 100 | 24
с. Третьяки | Борисоглебский район | Борисоглебский РЭС | X-5 | 63 | 30.15
с. Третьяки | Борисоглебский район | Борисоглебский РЭС | X-6 | 100 | 63
с. Третьяки | Борисоглебский район | Борисоглебский РЭС | X-7 | 100 | 57
с. Третьяки | Борисоглебский район | Борисоглебский РЭС | X-8 | 100 | 50
с. Третьяки | Борисоглебский район | Борисоглебский РЭС | X-9 | 100 | 83
г. Борисоглебск | Борисоглебский район | Борисоглебский РЭС | 001 | 100 | 68
г. Борисоглебск | Борисоглебский район | Борисоглебский РЭС | 002 | 100 | 64
с. Васильевка | Бутурлиновский район | Бутурлиновский РЭС | 401 | 63 | 55.19
с. Васильевка | Бутурлиновский район | Бутурлиновский РЭС | 402 | 63 | 15.15
с. Васильевка | Бутурлиновский район | Бутурлиновский РЭС | 403 | 63 | 41.15
с. Васильевка | Бутурлиновский район | Бутурлиновский РЭС | 404 | 100 | 74
с. Васильевка | Бутурлиновский район | Бутурлиновский РЭС | 405 | 63 | 47.15
с. Васильевка | Бутурлиновский район | Бутурлиновский РЭС | 406 | 100 | 70
с. Васильевка | Бутурлиновский район | Бутурлиновский РЭС | 407 | 63 | 31.15
с. Васильевка | Бутурлиновский район | Бутурлиновский РЭС | 408 | 160 | 135
с. Васильевка | Бутурлиновский район | Бутурлиновский РЭС | 411 | 160 | 131
с. Васильевка | Бутурлиновский район | Бутурлиновский РЭС | 412 | 100 | 90.8
с. Васильевка | Бутурлиновский район | Бутурлиновский РЭС | 413 | 160 | 141
с. Васильевка | Бутурлиновский район | Бутурлиновский РЭС | 414 | 100 | 75
с. Васильевка | Бутурлиновский район | Бутурлиновский РЭС | 417 | 160 | 136.5
с. Васильевка | Бутурлиновский район | Бутурлиновский РЭС | 418 | 100 | 63
с. Васильевка | Бутурлиновский район | Бутурлиновский РЭС | 420 | 160 | 124
с. Васильевка | Бутурлиновский район | Бутурлиновский РЭС | 421 | 63 | 60.15
с. Васильевка | Бутурлиновский район | Бутурлиновский РЭС | 603 | 40 | 38.5
с. Васильевка | Бутурлиновский район | Бутурлиновский РЭС | 610 | 160 | 138
с. Васильевка | Бутурлиновский район | Бутурлиновский РЭС | 612 | 160 | 158
с. Васильевка | Бутурлиновский район | Бутурлиновский РЭС | 613 | 160 | 136
с. Васильевка | Бутурлиновский район | Бутурлиновский РЭС | 614 | 100 | 90
с. Васильевка | Бутурлиновский район | Бутурлиновский РЭС | 616 | 25 | 18.25
с. Васильевка | Бутурлиновский район | Бутурлиновский РЭС | 502 | 100 | 66.2
с. Васильевка | Бутурлиновский район | Бутурлиновский РЭС | 503 | 100 | 79
с. Васильевка | Бутурлиновский район | Бутурлиновский РЭС | 504 | 250 | 222.5
с. Васильевка | Бутурлиновский район | Бутурлиновский РЭС | 505 | 160 | 132
с. Васильевка | Бутурлиновский район | Бутурлиновский РЭС | 506 | 160 | 124
с. Васильевка | Бутурлиновский район | Бутурлиновский РЭС | 508 | 100 | 78
с. Васильевка | Бутурлиновский район | Бутурлиновский РЭС | 513 | 100 | 80
с. Васильевка | Бутурлиновский район | Бутурлиновский РЭС | 101 | 100 | 83
с. Васильевка | Бутурлиновский район | Бутурлиновский РЭС | 102 | 60 | 45
с. Васильевка | Бутурлиновский район | Бутурлиновский РЭС | 106 | 100 | 77
с. Васильевка | Бутурлиновский район | Бутурлиновский РЭС | 107 | 60 | 45
с. Васильевка | Бутурлиновский район | Бутурлиновский РЭС | 108 | 100 | 90
с. Васильевка | Бутурлиновский район | Бутурлиновский РЭС | 109 | 100 | 88
с. Васильевка | Бутурлиновский район | Бутурлиновский РЭС | 110 | 100 | 98
с. Васильевка | Бутурлиновский район | Бутурлиновский РЭС | 111 | 100 | 86
с. Васильевка | Бутурлиновский район | Бутурлиновский РЭС | 116 | 100 | 99
с. Васильевка | Бутурлиновский район | Бутурлиновский РЭС | 117 | 63 | 47.15
с. Васильевка | Бутурлиновский район | Бутурлиновский РЭС | 118 | 63 | 55.15
с. Васильевка | Бутурлиновский район | Бутурлиновский РЭС | 119 | 63 | 56.15
с. Васильевка | Бутурлиновский район | Бутурлиновский РЭС | 121 | 160 | 146
с. Васильевка | Бутурлиновский район | Бутурлиновский РЭС | 301 | 40 | 38
с. Васильевка | Бутурлиновский район | Бутурлиновский РЭС | 303 | 160 | 158
с. Васильевка | Бутурлиновский район | Бутурлиновский РЭС | 304 | 250 | 239.5
с. Васильевка | Бутурлиновский район | Бутурлиновский РЭС | 305 | 160 | 101
с. Васильевка | Бутурлиновский район | Бутурлиновский РЭС | 306 | 100 | 98
с. Васильевка | Бутурлиновский район | Бутурлиновский РЭС | 307 | 100 | 95
с. Васильевка | Бутурлиновский район | Бутурлиновский РЭС | 310 | 100 | 76
с. Васильевка | Бутурлиновский район | Бутурлиновский РЭС | 311 | 60 | 51
с. Васильевка | Бутурлиновский район | Бутурлиновский РЭС | 312 | 250 | 242.5
с. Васильевка | Бутурлиновский район | Бутурлиновский РЭС | 315 | 250 | 235.5
с. Васильевка | Бутурлиновский район | Бутурлиновский РЭС | 317 | 100 | 90
с. Васильевка | Бутурлиновский район | Бутурлиновский РЭС | 318 | 160 | 143
с. Васильевка | Бутурлиновский район | Бутурлиновский РЭС | 319 | 40 | 32
с. Филлипенково | Бутурлиновский район | Бутурлиновский РЭС | 102 | 63 | 56.15
с. Филлипенково | Бутурлиновский район | Бутурлиновский РЭС | 103 | 100 | 68
с. Филлипенково | Бутурлиновский район | Бутурлиновский РЭС | 301 | 100 | 60
с. Филлипенково | Бутурлиновский район | Бутурлиновский РЭС | 302 | 250 | 241.5
с. Филлипенково | Бутурлиновский район | Бутурлиновский РЭС | 305 | 250 | 235.5
с. Филлипенково | Бутурлиновский район | Бутурлиновский РЭС | 401 | 100 | 62.2
с. Филлипенково | Бутурлиновский район | Бутурлиновский РЭС | 402 | 63 | 37.15
с. Филлипенково | Бутурлиновский район | Бутурлиновский РЭС | 403 | 100 | 37.15
с. Филлипенково | Бутурлиновский район | Бутурлиновский РЭС | 404 | 160 | 112
с. Филлипенково | Бутурлиновский район | Бутурлиновский РЭС | 602 | 100 | 82
с. Филлипенково | Бутурлиновский район | Бутурлиновский РЭС | 605 | 160 | 144
с. Филлипенково | Бутурлиновский район | Бутурлиновский РЭС | 606 | 160 | 151
с. Филлипенково | Бутурлиновский район | Бутурлиновский РЭС | 607 | 63 | 41.35
с. Филлипенково | Бутурлиновский район | Бутурлиновский РЭС | 609 | 250 | 243
с. Филлипенково | Бутурлиновский район | Бутурлиновский РЭС | 610 | 100 | 91.5
с. Филлипенково | Бутурлиновский район | Бутурлиновский РЭС | 611 | 100 | 76
с. Филлипенково | Бутурлиновский район | Бутурлиновский РЭС | 612 | 63 | 42.15
с. Филлипенково | Бутурлиновский район | Бутурлиновский РЭС | 613 | 100 | 92
с. Филлипенково | Бутурлиновский район | Бутурлиновский РЭС | 617 | 63 | 54.15
с. Филлипенково | Бутурлиновский район | Бутурлиновский РЭС | 618 | 63 | 57.15
г. Бутурлиновка | Бутурлиновский район | Бутурлиновский РЭС | 503 | 40 | 20
г. Бутурлиновка | Бутурлиновский район | Бутурлиновский РЭС | 505 | 250 | 248
г. Бутурлиновка | Бутурлиновский район | Бутурлиновский РЭС | 601 | 160 | 131
г. Бутурлиновка | Бутурлиновский район | Бутурлиновский РЭС | 802 | 100 | 85
г. Бутурлиновка | Бутурлиновский район | Бутурлиновский РЭС | 803 | 100 | 98
г. Бутурлиновка | Бутурлиновский район | Бутурлиновский РЭС | 804 | 100 | 99
г. Бутурлиновка | Бутурлиновский район | Бутурлиновский РЭС | 402 | 63 | 38.15
г. Бутурлиновка | Бутурлиновский район | Бутурлиновский РЭС | 404 | 160 | 159.2
г. Бутурлиновка | Бутурлиновский район | Бутурлиновский РЭС | 407 | 60 | 47
г. Бутурлиновка | Бутурлиновский район | Бутурлиновский РЭС | 409 | 100 | 97.5
г. Бутурлиновка | Бутурлиновский район | Бутурлиновский РЭС | 409 | 250+100 | 367.47
г. Бутурлиновка | Бутурлиновский район | Бутурлиновский РЭС | 410 | 160 | 137.6
г. Бутурлиновка | Бутурлиновский район | Бутурлиновский РЭС | 411 | 160 | 154
г. Бутурлиновка | Бутурлиновский район | Бутурлиновский РЭС | 412 | 100 | 40.8
г. Бутурлиновка | Бутурлиновский район | Бутурлиновский РЭС | 413 | 63 | 32.15
г. Бутурлиновка | Бутурлиновский район | Бутурлиновский РЭС | 415 | 160 | 11.05
г. Бутурлиновка | Бутурлиновский район | Бутурлиновский РЭС | 416 | 100 | 84
г. Бутурлиновка | Бутурлиновский район | Бутурлиновский РЭС | 417 | 63 | 61.15
г. Бутурлиновка | Бутурлиновский район | Бутурлиновский РЭС | 419 | 63 | 51.85
г. Бутурлиновка | Бутурлиновский район | Бутурлиновский РЭС | 420 | 63 | 31.15
г. Бутурлиновка | Бутурлиновский район | Бутурлиновский РЭС | 421 | 100 | 84
г. Бутурлиновка | Бутурлиновский район | Бутурлиновский РЭС | 422 | 63 | 5.15
г. Бутурлиновка | Бутурлиновский район | Бутурлиновский РЭС | 601 | 250 | 205.5
г. Бутурлиновка | Бутурлиновский район | Бутурлиновский РЭС | 605 | 160 | 157.5
г. Бутурлиновка | Бутурлиновский район | Бутурлиновский РЭС | 626 | 63 | 56.15
г. Бутурлиновка | Бутурлиновский район | Бутурлиновский РЭС | 628 | 160 | 60.65
г. Бутурлиновка | Бутурлиновский район | Бутурлиновский РЭС | 811 | 40 | 38.9
с. Великоархангельское | Бутурлиновский район | Бутурлиновский РЭС | 601 | 100 | 85
с. Великоархангельское | Бутурлиновский район | Бутурлиновский РЭС | 603 | 100 | 65
с. Великоархангельское | Бутурлиновский район | Бутурлиновский РЭС | 605 | 160 | 148
с. Великоархангельское | Бутурлиновский район | Бутурлиновский РЭС | 606 | 60 | 41
с. Великоархангельское | Бутурлиновский район | Бутурлиновский РЭС | 608 | 63 | 44
с. Великоархангельское | Бутурлиновский район | Бутурлиновский РЭС | 310 | 100 | 98.5
с. Великоархангельское | Бутурлиновский район | Бутурлиновский РЭС | 311 | 250 | 242.5
с. Великоархангельское | Бутурлиновский район | Бутурлиновский РЭС | 315 | 100 | 68
с. Великоархангельское | Бутурлиновский район | Бутурлиновский РЭС | 202 | 100 | 75
с. Великоархангельское | Бутурлиновский район | Бутурлиновский РЭС | 203 | 100 | 94
с. Великоархангельское | Бутурлиновский район | Бутурлиновский РЭС | 204 | 63 | 35.15
с. Великоархангельское | Бутурлиновский район | Бутурлиновский РЭС | 207 | 63 | 56.15
с. Великоархангельское | Бутурлиновский район | Бутурлиновский РЭС | 208 | 100 | 73
с. Великоархангельское | Бутурлиновский район | Бутурлиновский РЭС | 212 | 40 | 39
с. Великоархангельское | Бутурлиновский район | Бутурлиновский РЭС | 213 | 63 | 62
с. Великоархангельское | Бутурлиновский район | Бутурлиновский РЭС | 214 | 250 | 75
с. Великоархангельское | Бутурлиновский район | Бутурлиновский РЭС | 215 | 63 | 47.15
с. Великоархангельское | Бутурлиновский район | Бутурлиновский РЭС | 502 | 63 | 47.15
с. Великоархангельское | Бутурлиновский район | Бутурлиновский РЭС | 503 | 100 | 70
с. Великоархангельское | Бутурлиновский район | Бутурлиновский РЭС | 508 | 100 | 85
с. Великоархангельское | Бутурлиновский район | Бутурлиновский РЭС | 509 | 100 | 92.7
с. Великоархангельское | Бутурлиновский район | Бутурлиновский РЭС | 403 | 100 | 98.7
с. Клеповка | Бутурлиновский район | Бутурлиновский РЭС | 202 | 160 | 143
с. Клеповка | Бутурлиновский район | Бутурлиновский РЭС | 301 | 100 | 45
с. Клеповка | Бутурлиновский район | Бутурлиновский РЭС | 302 | 160 | 132
с. Клеповка | Бутурлиновский район | Бутурлиновский РЭС | 303 | 100 | 80
с. Клеповка | Бутурлиновский район | Бутурлиновский РЭС | 304 | 63 | 51.15
с. Клеповка | Бутурлиновский район | Бутурлиновский РЭС | 305 | 100 | 70
с. Клеповка | Бутурлиновский район | Бутурлиновский РЭС | 306 | 100 | 90
с. Клеповка | Бутурлиновский район | Бутурлиновский РЭС | 308 | 63 | 45.15
с. Клеповка | Бутурлиновский район | Бутурлиновский РЭС | 311 | 100 | 80
с. Клеповка | Бутурлиновский район | Бутурлиновский РЭС | 313 | 100 | 78
с. Клеповка | Бутурлиновский район | Бутурлиновский РЭС | 317 | 63 | 27.15
с. Клеповка | Бутурлиновский район | Бутурлиновский РЭС | 318 | 100 | 90
с. Клеповка | Бутурлиновский район | Бутурлиновский РЭС | 319 | 100 | 75
с. Клеповка | Бутурлиновский район | Бутурлиновский РЭС | 321 | 100 | 79.5
с. Клеповка | Бутурлиновский район | Бутурлиновский РЭС | 324 | 63 | 48.15
с. Клеповка | Бутурлиновский район | Бутурлиновский РЭС | 325 | 100 | 89.3
с. Клеповка | Бутурлиновский район | Бутурлиновский РЭС | 327 | 40 | 13
с. Клеповка | Бутурлиновский район | Бутурлиновский РЭС | 802 | 60 | 39
с. Клеповка | Бутурлиновский район | Бутурлиновский РЭС | 803 | 40 | 12
с. Клеповка | Бутурлиновский район | Бутурлиновский РЭС | 804 | 63 | 45.15
с. Клеповка | Бутурлиновский район | Бутурлиновский РЭС | 805 | 100 | 84
с. Клеповка | Бутурлиновский район | Бутурлиновский РЭС | 806 | 100 | 78
с. Клеповка | Бутурлиновский район | Бутурлиновский РЭС | 807 | 63 | 39.15
с. Пузево | Бутурлиновский район | Бутурлиновский РЭС | РП 10кВ Пузево ВЛ-10-1 КТП-102 | 40 | 4
с. Пузево | Бутурлиновский район | Бутурлиновский РЭС | РП 10кВ Пузево ВЛ-10-1 КТП-103 | 40 | 5
с. Пузево | Бутурлиновский район | Бутурлиновский РЭС | РП 10кВ Пузево ВЛ-10-1 КТП-104 | 100 | 78
с. Пузево | Бутурлиновский район | Бутурлиновский РЭС | РП 10кВ Пузево ВЛ-10-1 КТП-105 | 106 | 87.3
с. Пузево | Бутурлиновский район | Бутурлиновский РЭС | РП 10кВ Пузево ВЛ-10-1 КТП-106 | 63 | 45.15
с. Пузево | Бутурлиновский район | Бутурлиновский РЭС | РП 10кВ Пузево ВЛ-10-1 КТП-108 | 100 | 86
с. Пузево | Бутурлиновский район | Бутурлиновский РЭС | РП 10кВ Пузево ВЛ-10-1 КТП-109 | 100 | 72
с. Пузево | Бутурлиновский район | Бутурлиновский РЭС | РП 10кВ Пузево ВЛ-10-1 КТП-110 | 63 | 41.15
с. Пузево | Бутурлиновский район | Бутурлиновский РЭС | РП 10кВ Пузево ВЛ-10-1 КТП-111 | 40 | 21
с. Пузево | Бутурлиновский район | Бутурлиновский РЭС | РП 10кВ Пузево ВЛ-10-1 КТП-114 | 100 | 73
с. Пузево | Бутурлиновский район | Бутурлиновский РЭС | РП 10кВ Пузево ВЛ-10-1 КТП-115 | 160 | 153
с. Пузево | Бутурлиновский район | Бутурлиновский РЭС | РП 10кВ Пузево ВЛ-10-1 КТП-116 | 63 | 38.15
с. Пузево | Бутурлиновский район | Бутурлиновский РЭС | РП 10кВ Пузево ВЛ-10-1 КТП-117 | 63 | 47.15
с. Пузево | Бутурлиновский район | Бутурлиновский РЭС | РП 10кВ Пузево ВЛ-10-2 КТП-201 | 63 | 33.15
с. Пузево | Бутурлиновский район | Бутурлиновский РЭС | РП 10кВ Пузево ВЛ-10-2 КТП-202 | 160 | 144
с. Пузево | Бутурлиновский район | Бутурлиновский РЭС | РП 10кВ Пузево ВЛ-10-2 КТП-203 | 160 | 150
с. Пузево | Бутурлиновский район | Бутурлиновский РЭС | РП 10кВ Пузево ВЛ-10-2 КТП-204 | 40 | 29
с. Пузево | Бутурлиновский район | Бутурлиновский РЭС | РП 10кВ Пузево ВЛ-10-2 КТП-205 | 160 | 150
с. Пузево | Бутурлиновский район | Бутурлиновский РЭС | РП 10кВ Пузево ВЛ-10-2 КТП-206 | 160 | 147
с. Пузево | Бутурлиновский район | Бутурлиновский РЭС | РП 10кВ Пузево ВЛ-10-2 КТП-207 | 160 | 104
с. Пузево | Бутурлиновский район | Бутурлиновский РЭС | РП 10кВ Пузево ВЛ-10-3 КТП-301 | 63 | 36.15
с. Пузево | Бутурлиновский район | Бутурлиновский РЭС | РП 10кВ Пузево ВЛ-10-3 КТП-302 | 63 | 44.35
с. Пузево | Бутурлиновский район | Бутурлиновский РЭС | РП 10кВ Пузево ВЛ-10-3 КТП-305 | 100 | 82
с. Пузево | Бутурлиновский район | Бутурлиновский РЭС | РП 10кВ Пузево ВЛ-10-3 КТП-306 | 63 | 26.35
с. Пузево | Бутурлиновский район | Бутурлиновский РЭС | РП 10кВ Пузево ВЛ-10-3 КТП-307 | 100 | 90
с. Пузево | Бутурлиновский район | Бутурлиновский РЭС | РП 10кВ Пузево ВЛ-10-4 КТП-401 | 63 | 57.15
с. Пузево | Бутурлиновский район | Бутурлиновский РЭС | РП 10кВ Пузево ВЛ-10-4 КТП-402 | 63 | 42.15
с. Пузево | Бутурлиновский район | Бутурлиновский РЭС | РП 10кВ Пузево ВЛ-10-4 КТП-404 | 25 | 19.55
с. Клеповка | Бутурлиновский район | Бутурлиновский РЭС | 601 | 160 | 41.15
с. Клеповка | Бутурлиновский район | Бутурлиновский РЭС | 607 | 40 | 31
с. Козловка | Бутурлиновский район | Бутурлиновский РЭС | 501 | 63 | 56.15
с. Козловка | Бутурлиновский район | Бутурлиновский РЭС | 401 | 63 | 52.15
с. Козловка | Бутурлиновский район | Бутурлиновский РЭС | 402 | 100 | 80.2
с. Козловка | Бутурлиновский район | Бутурлиновский РЭС | 403 | 63 | 55.15
с. Козловка | Бутурлиновский район | Бутурлиновский РЭС | 404 | 100 | 80
с. Козловка | Бутурлиновский район | Бутурлиновский РЭС | 405 | 100 | 88.5
с. Козловка | Бутурлиновский район | Бутурлиновский РЭС | 406 | 100 | 94.5
с. Козловка | Бутурлиновский район | Бутурлиновский РЭС | 407 | 63 | 45.15
с. Козловка | Бутурлиновский район | Бутурлиновский РЭС | 408 | 100 | 71
с. Козловка | Бутурлиновский район | Бутурлиновский РЭС | 409 | 100 | 81
с. Козловка | Бутурлиновский район | Бутурлиновский РЭС | 410 | 160 | 80.2
с. Козловка | Бутурлиновский район | Бутурлиновский РЭС | 411 | 100 | 45.15
с. Козловка | Бутурлиновский район | Бутурлиновский РЭС | 412 | 160 | 149.8
с. Козловка | Бутурлиновский район | Бутурлиновский РЭС | 413 | 100 | 93
с. Козловка | Бутурлиновский район | Бутурлиновский РЭС | 414 | 100 | 74
с. Козловка | Бутурлиновский район | Бутурлиновский РЭС | 415 | 40 | 11.8
с. Козловка | Бутурлиновский район | Бутурлиновский РЭС | 416 | 100 | 90
с. Козловка | Бутурлиновский район | Бутурлиновский РЭС | 417 | 100 | 84
с. Козловка | Бутурлиновский район | Бутурлиновский РЭС | 418 | 100 | 76.5
с. Козловка | Бутурлиновский район | Бутурлиновский РЭС | 419 | 100 | 72
с. Козловка | Бутурлиновский район | Бутурлиновский РЭС | 705 | 100 | 91.9
с. Козловка | Бутурлиновский район | Бутурлиновский РЭС | 201 | 63 | 51.15
с. Козловка | Бутурлиновский район | Бутурлиновский РЭС | 204 | 160 | 152.5
с. Козловка | Бутурлиновский район | Бутурлиновский РЭС | 205 | 160 | 145.5
с. Козловка | Бутурлиновский район | Бутурлиновский РЭС | 206 | 250 | 245.5
с. Козловка | Бутурлиновский район | Бутурлиновский РЭС | 215 | 250 | 245.5
с. Козловка | Бутурлиновский район | Бутурлиновский РЭС | 301 | 40 | 15
с. Козловка | Бутурлиновский район | Бутурлиновский РЭС | 302 | 100 | 65
с. Козловка | Бутурлиновский район | Бутурлиновский РЭС | 303 | 100 | 85
с. Козловка | Бутурлиновский район | Бутурлиновский РЭС | 304 | 40 | 34
с. Козловка | Бутурлиновский район | Бутурлиновский РЭС | 305 | 63 | 42.15
с. Козловка | Бутурлиновский район | Бутурлиновский РЭС | 306 | 63 | 57.15
с. Козловка | Бутурлиновский район | Бутурлиновский РЭС | 309 | 63 | 42.15
с. Козловка | Бутурлиновский район | Бутурлиновский РЭС | 310 | 250 | 241.5
с. Козловка | Бутурлиновский район | Бутурлиновский РЭС | 311 | 320 | 274
с. Козловка | Бутурлиновский район | Бутурлиновский РЭС | 312 | 250+160 | 430.46
с. Козловка | Бутурлиновский район | Бутурлиновский РЭС | 313 | 100 | 89
с. Козловка | Бутурлиновский район | Бутурлиновский РЭС | 314 | 63 | 55.15
с. Козловка | Бутурлиновский район | Бутурлиновский РЭС | 315 | 63 | 52.15
с. Козловка | Бутурлиновский район | Бутурлиновский РЭС | 316 | 63 | 56.15
с. Козловка | Бутурлиновский район | Бутурлиновский РЭС | 317 | 63 | 21.15
с. Козловка | Бутурлиновский район | Бутурлиновский РЭС | 318 | 63 | 46.15
с. Козловка | Бутурлиновский район | Бутурлиновский РЭС | 319 | 160 | 146
с. Козловка | Бутурлиновский район | Бутурлиновский РЭС | 320 | 400 | 390
с. Козловка | Бутурлиновский район | Бутурлиновский РЭС | 501 | 40 | 39.5
с. Козловка | Бутурлиновский район | Бутурлиновский РЭС | 803 | 160 | 60.85
с. Козловка | Бутурлиновский район | Бутурлиновский РЭС | 602 | 100 | 37
с. Козловка | Бутурлиновский район | Бутурлиновский РЭС | 605 | 100 | 85
с. Козловка | Бутурлиновский район | Бутурлиновский РЭС | 606 | 40 | 32
с. Козловка | Бутурлиновский район | Бутурлиновский РЭС | 608 | 160 | 155.9
с. Козловка | Бутурлиновский район | Бутурлиновский РЭС | 609 | 100 | 95.9
с. Козловка | Бутурлиновский район | Бутурлиновский РЭС | 611 | 100 | 85
с. Козловка | Бутурлиновский район | Бутурлиновский РЭС | 612 | 160 | 142.5
с. Козловка | Бутурлиновский район | Бутурлиновский РЭС | 613 | 160 | 155.2
с. Козловка | Бутурлиновский район | Бутурлиновский РЭС | 614 | 100 | 89
с. Козловка | Бутурлиновский район | Бутурлиновский РЭС | 615 | 100+63 | 171.13
с. Гвазда | Бутурлиновский район | Бутурлиновский РЭС | 501 | 100 | 84
с. Гвазда | Бутурлиновский район | Бутурлиновский РЭС | 502 | 100+63 | 171.12
с. Гвазда | Бутурлиновский район | Бутурлиновский РЭС | 504 | 100 | 84
с. Гвазда | Бутурлиновский район | Бутурлиновский РЭС | 505 | 100 | 70
с. Гвазда | Бутурлиновский район | Бутурлиновский РЭС | 507 | 100 | 14
с. Гвазда | Бутурлиновский район | Бутурлиновский РЭС | 509 | 100 | 84
с. Гвазда | Бутурлиновский район | Бутурлиновский РЭС | 510 | 63 | 33.15
с. Гвазда | Бутурлиновский район | Бутурлиновский РЭС | 511 | 160 | 133
с. Гвазда | Бутурлиновский район | Бутурлиновский РЭС | 512 | 63 | 48.15
с. Гвазда | Бутурлиновский район | Бутурлиновский РЭС | 513 | 40 | 17
с. Гвазда | Бутурлиновский район | Бутурлиновский РЭС | 514 | 40 | 12
с. Гвазда | Бутурлиновский район | Бутурлиновский РЭС | 517 | 40 | 6.15
с. Гвазда | Бутурлиновский район | Бутурлиновский РЭС | 518 | 63 | 36.15
с. Гвазда | Бутурлиновский район | Бутурлиновский РЭС | 519 | 100 | 74
с. Гвазда | Бутурлиновский район | Бутурлиновский РЭС | 405 | 160 | 158
с. Гвазда | Бутурлиновский район | Бутурлиновский РЭС | 406 | 40 | 26.3
с. Гвазда | Бутурлиновский район | Бутурлиновский РЭС | 409 | 63 | 55.15
с. Гвазда | Бутурлиновский район | Бутурлиновский РЭС | 410 | 250 | 236.5
с. Гвазда | Бутурлиновский район | Бутурлиновский РЭС | 411 | 100 | 86.3
с. Гвазда | Бутурлиновский район | Бутурлиновский РЭС | 412 | 250 | 245
с. Гвазда | Бутурлиновский район | Бутурлиновский РЭС | 413 | 250 | 237
с. Гвазда | Бутурлиновский район | Бутурлиновский РЭС | 416 | 40 | 26
с. Гвазда | Бутурлиновский район | Бутурлиновский РЭС | 417 | 40 | 15
с. Гвазда | Бутурлиновский район | Бутурлиновский РЭС | 418 | 40 | 21
с. Гвазда | Бутурлиновский район | Бутурлиновский РЭС | 421 | 63 | 28.15
с. Гвазда | Бутурлиновский район | Бутурлиновский РЭС | 601 | 100 | 83
с. Гвазда | Бутурлиновский район | Бутурлиновский РЭС | 602 | 100 | 78
с. Гвазда | Бутурлиновский район | Бутурлиновский РЭС | 603 | 63 | 45.15
с. Гвазда | Бутурлиновский район | Бутурлиновский РЭС | 604 | 100 | 85
с. Гвазда | Бутурлиновский район | Бутурлиновский РЭС | 606 | 100 | 78
с. Гвазда | Бутурлиновский район | Бутурлиновский РЭС | 607 | 100 | 73
с. Гвазда | Бутурлиновский район | Бутурлиновский РЭС | 609 | 100 | 90
с. Гвазда | Бутурлиновский район | Бутурлиновский РЭС | 610 | 100 | 95.3
с. Гвазда | Бутурлиновский район | Бутурлиновский РЭС | 611 | 100 | 16.25
с. Гвазда | Бутурлиновский район | Бутурлиновский РЭС | 612 | 100 | 83
с. Гвазда | Бутурлиновский район | Бутурлиновский РЭС | 614 | 40 | 29
с. Гвазда | Бутурлиновский район | Бутурлиновский РЭС | 617 | 63 | 53.45
пгт. Нижний Кисляй | Бутурлиновский район | Бутурлиновский РЭС | 701 | 160 | 147
пгт. Нижний Кисляй | Бутурлиновский район | Бутурлиновский РЭС | 702 | 160 | 141
пгт. Нижний Кисляй | Бутурлиновский район | Бутурлиновский РЭС | 703 | 100 | 80
пгт. Нижний Кисляй | Бутурлиновский район | Бутурлиновский РЭС | 704 | 100 | 40.8
пгт. Нижний Кисляй | Бутурлиновский район | Бутурлиновский РЭС | 705 | 100 | 87
пгт. Нижний Кисляй | Бутурлиновский район | Бутурлиновский РЭС | 706 | 250 | 190.5
пгт. Нижний Кисляй | Бутурлиновский район | Бутурлиновский РЭС | 707 | 250 | 244.5
пгт. Нижний Кисляй | Бутурлиновский район | Бутурлиновский РЭС | 708 | 160 | 51
пгт. Нижний Кисляй | Бутурлиновский район | Бутурлиновский РЭС | 709 | 63 | 7.15
пгт. Нижний Кисляй | Бутурлиновский район | Бутурлиновский РЭС | 710 | 100 | 40
пгт. Нижний Кисляй | Бутурлиновский район | Бутурлиновский РЭС | 712 | 160 | 133
пгт. Нижний Кисляй | Бутурлиновский район | Бутурлиновский РЭС | 713 | 160 | 80
пгт. Нижний Кисляй | Бутурлиновский район | Бутурлиновский РЭС | 714 | 100 | 50
пгт. Нижний Кисляй | Бутурлиновский район | Бутурлиновский РЭС | 715 | 100 | 44
пгт. Нижний Кисляй | Бутурлиновский район | Бутурлиновский РЭС | 716 | 63 | 39.15
пгт. Нижний Кисляй | Бутурлиновский район | Бутурлиновский РЭС | 717 | 160 | 38.9
пгт. Нижний Кисляй | Бутурлиновский район | Бутурлиновский РЭС | 601 | 160 | 19
пгт. Нижний Кисляй | Бутурлиновский район | Бутурлиновский РЭС | 602 | 100 | 82
пгт. Нижний Кисляй | Бутурлиновский район | Бутурлиновский РЭС | 603 | 100 | 35.15
пгт. Нижний Кисляй | Бутурлиновский район | Бутурлиновский РЭС | 604 | 160 | 136
пгт. Нижний Кисляй | Бутурлиновский район | Бутурлиновский РЭС | 606 | 100 | 66
пгт. Нижний Кисляй | Бутурлиновский район | Бутурлиновский РЭС | 607 | 100 | 72
пгт. Нижний Кисляй | Бутурлиновский район | Бутурлиновский РЭС | 620 | 40 | 35.7
пгт. Нижний Кисляй | Бутурлиновский район | Бутурлиновский РЭС | 621 | 160 | 151
пгт. Нижний Кисляй | Бутурлиновский район | Бутурлиновский РЭС | 622 | 100 | 88
пгт. Нижний Кисляй | Бутурлиновский район | Бутурлиновский РЭС | 623 | 250 | 247.3
пгт. Нижний Кисляй | Бутурлиновский район | Бутурлиновский РЭС | 624 | 63 | 48.15
пгт. Нижний Кисляй | Бутурлиновский район | Бутурлиновский РЭС | 625 | 160 | 107
пгт. Нижний Кисляй | Бутурлиновский район | Бутурлиновский РЭС | 201 | 100 | 94.5
пгт. Нижний Кисляй | Бутурлиновский район | Бутурлиновский РЭС | 202 | 63 | 47.45
пгт. Нижний Кисляй | Бутурлиновский район | Бутурлиновский РЭС | 203 | 100 | 93
пгт. Нижний Кисляй | Бутурлиновский район | Бутурлиновский РЭС | 204 | 100 | 65
пгт. Нижний Кисляй | Бутурлиновский район | Бутурлиновский РЭС | 205 | 63 | 15.15
пгт. Нижний Кисляй | Бутурлиновский район | Бутурлиновский РЭС | 206 | 63 | 30.15
пгт. Нижний Кисляй | Бутурлиновский район | Бутурлиновский РЭС | 208 | 160 | 159
пгт. Нижний Кисляй | Бутурлиновский район | Бутурлиновский РЭС | 210 | 40 | 16
пгт. Нижний Кисляй | Бутурлиновский район | Бутурлиновский РЭС | 212 | 60 | 47
пгт. Нижний Кисляй | Бутурлиновский район | Бутурлиновский РЭС | 214 | 63 | 59.25
пгт. Нижний Кисляй | Бутурлиновский район | Бутурлиновский РЭС | 215 | 63 | 48.15
пгт. Нижний Кисляй | Бутурлиновский район | Бутурлиновский РЭС | 221 | 160 | 129
пгт. Нижний Кисляй | Бутурлиновский район | Бутурлиновский РЭС | 222 | 63 | 56.15
пгт. Нижний Кисляй | Бутурлиновский район | Бутурлиновский РЭС | 223 | 63 | 44
пгт. Нижний Кисляй | Бутурлиновский район | Бутурлиновский РЭС | 104 | 63 | 47.15
пгт. Нижний Кисляй | Бутурлиновский район | Бутурлиновский РЭС | 106 | 250 | 241.5
пгт. Нижний Кисляй | Бутурлиновский район | Бутурлиновский РЭС | 108 | 63 | 56.85
пгт. Нижний Кисляй | Бутурлиновский район | Бутурлиновский РЭС | 111 | 160 | 146
пгт. Нижний Кисляй | Бутурлиновский район | Бутурлиновский РЭС | 112 | 100 | 55.15
пгт. Нижний Кисляй | Бутурлиновский район | Бутурлиновский РЭС | 301 | 100 | 87.9
пгт. Нижний Кисляй | Бутурлиновский район | Бутурлиновский РЭС | 302 | 60 | 55
пгт. Нижний Кисляй | Бутурлиновский район | Бутурлиновский РЭС | 303 | 63 | 56.15
пгт. Нижний Кисляй | Бутурлиновский район | Бутурлиновский РЭС | 304 | 63 | 51.15
пгт. Нижний Кисляй | Бутурлиновский район | Бутурлиновский РЭС | 305 | 160 | 110
пгт. Нижний Кисляй | Бутурлиновский район | Бутурлиновский РЭС | 306 | 63 | 50.15
пгт. Нижний Кисляй | Бутурлиновский район | Бутурлиновский РЭС | 314 | 63 | 59.5
с. Нижний Мамон | Верхнемамонский район | Верхнемамонский РЭС | КТП №101 пс Н.Мамон | 100 | 31.5
с. Нижний Мамон | Верхнемамонский район | Верхнемамонский РЭС | КТП №102 пс Н.Мамон | 160 | 79.1
с. Нижний Мамон | Верхнемамонский район | Верхнемамонский РЭС | КТП №103 пс Н.Мамон | 160 | 51.8
с. Нижний Мамон | Верхнемамонский район | Верхнемамонский РЭС | КТП №104 пс Н.Мамон | 63 | 2.15
с. Нижний Мамон | Верхнемамонский район | Верхнемамонский РЭС | КТП №106 пс Н.Мамон | 63 | 20.65
с. Нижний Мамон | Верхнемамонский район | Верхнемамонский РЭС | КТП №107 пс Н.Мамон | 100 | 40
с. Нижний Мамон | Верхнемамонский район | Верхнемамонский РЭС | КТП №108 пс Н.Мамон | 160 | 104.4
с. Нижний Мамон | Верхнемамонский район | Верхнемамонский РЭС | КТП №109 пс Н.Мамон | 63 | 58.7
с. Нижний Мамон | Верхнемамонский район | Верхнемамонский РЭС | КТП №110 пс Н.Мамон | 63 | 14.15
с. Нижний Мамон | Верхнемамонский район | Верхнемамонский РЭС | КТП №112 пс Н.Мамон | 25 | 22.85
с. Нижний Мамон | Верхнемамонский район | Верхнемамонский РЭС | КТП №113 пс Н.Мамон | 100 | 94.7
с. Нижний Мамон | Верхнемамонский район | Верхнемамонский РЭС | КТП №116 пс Н.Мамон | 63 | 46.55
с. Нижний Мамон | Верхнемамонский район | Верхнемамонский РЭС | КТП №202 пс Н.Мамон | 100 | 62.3
с. Нижний Мамон | Верхнемамонский район | Верхнемамонский РЭС | КТП №203 пс Н.Мамон | 63 | 50.15
с. Нижний Мамон | Верхнемамонский район | Верхнемамонский РЭС | КТП №204 пс Н.Мамон | 160 | 100.8
с. Нижний Мамон | Верхнемамонский район | Верхнемамонский РЭС | КТП №206 пс Н.Мамон | 250 | 176
с. Нижний Мамон | Верхнемамонский район | Верхнемамонский РЭС | КТП №207 пс Н.Мамон | 63 | 22.05
с. Нижний Мамон | Верхнемамонский район | Верхнемамонский РЭС | КТП №208 пс Н.Мамон | 25 | -33.95
с. Нижний Мамон | Верхнемамонский район | Верхнемамонский РЭС | КТП №209 пс Н.Мамон | 100 | 51.8
с. Нижний Мамон | Верхнемамонский район | Верхнемамонский РЭС | КТП №210 пс Н.Мамон | 160 | 144.9
с. Нижний Мамон | Верхнемамонский район | Верхнемамонский РЭС | КТП №211 пс Н.Мамон | 25 | 17.35
с. Нижний Мамон | Верхнемамонский район | Верхнемамонский РЭС | КТП №212 пс Н.Мамон | 160 | 84.3
с. Нижний Мамон | Верхнемамонский район | Верхнемамонский РЭС | КТП №213 пс Н.Мамон | 160 | 88.2
с. Нижний Мамон | Верхнемамонский район | Верхнемамонский РЭС | КТП №214 пс Н.Мамон | 63 | 61.95
с. Нижний Мамон | Верхнемамонский район | Верхнемамонский РЭС | КТП №215 пс Н.Мамон | 40 | 31.7
с. Нижний Мамон | Верхнемамонский район | Верхнемамонский РЭС | КТП №217 пс Н.Мамон | 63 | 57.85
с. Нижний Мамон | Верхнемамонский район | Верхнемамонский РЭС | КТП №219 пс Н.Мамон | 160 | 104.3
с. Нижний Мамон | Верхнемамонский район | Верхнемамонский РЭС | КТП №302 пс Н.Мамон | 63 | -16.45
с. Нижний Мамон | Верхнемамонский район | Верхнемамонский РЭС | КТП №303 пс Н.Мамон | 100 | 16.1
с. Нижний Мамон | Верхнемамонский район | Верхнемамонский РЭС | КТП №304 пс Н.Мамон | 100 | 41.3
с. Нижний Мамон | Верхнемамонский район | Верхнемамонский РЭС | КТП №305 пс Н.Мамон | 100 | 53.9
с. Нижний Мамон | Верхнемамонский район | Верхнемамонский РЭС | КТП №306 пс Н.Мамон | 100 | 67.2
с. Нижний Мамон | Верхнемамонский район | Верхнемамонский РЭС | КТП №307 пс Н.Мамон | 160 | 129.3
с. Нижний Мамон | Верхнемамонский район | Верхнемамонский РЭС | КТП №320 пс Н.Мамон | 250 | 151.8
с. Нижний Мамон | Верхнемамонский район | Верхнемамонский РЭС | КТП №323 пс Н.Мамон | 63 | 17.15
с. Нижний Мамон | Верхнемамонский район | Верхнемамонский РЭС | КТП №324 пс Н.Мамон | 63 | -22.75
с. Нижний Мамон | Верхнемамонский район | Верхнемамонский РЭС | КТП №401 пс Н.Мамон | 160 | 70
с. Нижний Мамон | Верхнемамонский район | Верхнемамонский РЭС | КТП №402 пс Н.Мамон | 250 | 232.8
с. Нижний Мамон | Верхнемамонский район | Верхнемамонский РЭС | КТП №403 пс Н.Мамон | 100 | 62
с. Нижний Мамон | Верхнемамонский район | Верхнемамонский РЭС | КТП №404 пс Н.Мамон | 100 | 53.2
с. Нижний Мамон | Верхнемамонский район | Верхнемамонский РЭС | КТП №405 пс Н.Мамон | 100 | 23
с. Нижний Мамон | Верхнемамонский район | Верхнемамонский РЭС | КТП №407 пс Н.Мамон | 160 | 125.8
с. Нижний Мамон | Верхнемамонский район | Верхнемамонский РЭС | КТП №408 пс Н.Мамон | 100 | 36.4
с. Нижний Мамон | Верхнемамонский район | Верхнемамонский РЭС | КТП №409 пс Н.Мамон | 100 | 54
с. Нижний Мамон | Верхнемамонский район | Верхнемамонский РЭС | КТП №410 пс Н.Мамон | 160 | 112
с. Нижний Мамон | Верхнемамонский район | Верхнемамонский РЭС | КТП №412 пс Н.Мамон | 63 | 56.15
с. Нижний Мамон | Верхнемамонский район | Верхнемамонский РЭС | КТП №501 пс Н.Мамон | 400 | 311.4
с. Нижний Мамон | Верхнемамонский район | Верхнемамонский РЭС | КТП №502 пс Н.Мамон | 160 | 126.5
с. Нижний Мамон | Верхнемамонский район | Верхнемамонский РЭС | КТП №503 пс Н.Мамон | 630 | 521.8
с. Нижний Мамон | Верхнемамонский район | Верхнемамонский РЭС | КТП №506 пс Н.Мамон | 630 | 515.2
с. Нижний Мамон | Верхнемамонский район | Верхнемамонский РЭС | КТП №507 пс Н.Мамон | 400 | 388.9
с. Нижний Мамон | Верхнемамонский район | Верхнемамонский РЭС | КТП №508 пс Н.Мамон | 630 | 511
с. Дерезовка | Верхнемамонский район | Верхнемамонский РЭС | КТП №102 пс Дерезовка | 250 | 163.8
с. Дерезовка | Верхнемамонский район | Верхнемамонский РЭС | КТП №104 пс Дерезовка | 63 | -1.85
с. Дерезовка | Верхнемамонский район | Верхнемамонский РЭС | КТП №105 пс Дерезовка | 250 | 226.5
с. Дерезовка | Верхнемамонский район | Верхнемамонский РЭС | КТП №106 пс Дерезовка | 250 | 156.5
с. Дерезовка | Верхнемамонский район | Верхнемамонский РЭС | КТП №109 пс Дерезовка | 160 | 114.1
с. Дерезовка | Верхнемамонский район | Верхнемамонский РЭС | КТП №110 пс Дерезовка | 63 | 18.15
с. Дерезовка | Верхнемамонский район | Верхнемамонский РЭС | КТП №111 пс Дерезовка | 63 | 1.15
с. Дерезовка | Верхнемамонский район | Верхнемамонский РЭС | КТП №112 пс Дерезовка | 63 | 19.15
с. Дерезовка | Верхнемамонский район | Верхнемамонский РЭС | КТП №114 пс Дерезовка | 160 | 82
с. Дерезовка | Верхнемамонский район | Верхнемамонский РЭС | КТП №116 пс Дерезовка | 63 | -0.85
с. Дерезовка | Верхнемамонский район | Верхнемамонский РЭС | КТП №117 пс Дерезовка | 250 | 137.5
с. Дерезовка | Верхнемамонский район | Верхнемамонский РЭС | КТП №202 пс Дерезовка | 100 | 64
с. Дерезовка | Верхнемамонский район | Верхнемамонский РЭС | КТП №304 пс Дерезовка | 63 | 50.15
с. Дерезовка | Верхнемамонский район | Верхнемамонский РЭС | КТП №306 пс Дерезовка | 100 | 58
с. Дерезовка | Верхнемамонский район | Верхнемамонский РЭС | КТП №309 пс Дерезовка | 63 | 45.15
с. Дерезовка | Верхнемамонский район | Верхнемамонский РЭС | КТП №310 пс Дерезовка | 250 | 242
с. Гороховка | Верхнемамонский район | Верхнемамонский РЭС | КТП №101 пс Гороховка | 100 | 75.6
с. Гороховка | Верхнемамонский район | Верхнемамонский РЭС | КТП №102 пс Гороховка | 100 | 83
с. Гороховка | Верхнемамонский район | Верхнемамонский РЭС | КТП №103 пс Гороховка | 63 | 16.45
с. Гороховка | Верхнемамонский район | Верхнемамонский РЭС | КТП №104 пс Гороховка | 100 | 43
с. Гороховка | Верхнемамонский район | Верхнемамонский РЭС | КТП №105 пс Гороховка | 100 | 81
с. Гороховка | Верхнемамонский район | Верхнемамонский РЭС | КТП №106 пс Гороховка | 400 | 395.2
с. Гороховка | Верхнемамонский район | Верхнемамонский РЭС | КТП №107 пс Гороховка | 160 | 30.1
с. Гороховка | Верхнемамонский район | Верхнемамонский РЭС | КТП №109 пс Гороховка | 160 | 99
с. Гороховка | Верхнемамонский район | Верхнемамонский РЭС | КТП №110 пс Гороховка | 100 | 30
с. Гороховка | Верхнемамонский район | Верхнемамонский РЭС | КТП №112 пс Гороховка | 160 | 138.6
с. Гороховка | Верхнемамонский район | Верхнемамонский РЭС | КТП №113 пс Гороховка | 63 | 27.65
с. Гороховка | Верхнемамонский район | Верхнемамонский РЭС | КТП №114 пс Гороховка | 100 | 14
с. Гороховка | Верхнемамонский район | Верхнемамонский РЭС | КТП №116 пс Гороховка | 160 | 158
с. Гороховка | Верхнемамонский район | Верхнемамонский РЭС | КТП №118 пс Гороховка | 100 | 53.2
с. Гороховка | Верхнемамонский район | Верхнемамонский РЭС | КТП №202 пс Гороховка | 63 | 33.25
с. Гороховка | Верхнемамонский район | Верхнемамонский РЭС | КТП №203 пс Гороховка | 100 | 61.6
с. Гороховка | Верхнемамонский район | Верхнемамонский РЭС | КТП №204 пс Гороховка | 100 | 90.3
с. Гороховка | Верхнемамонский район | Верхнемамонский РЭС | КТП №205 пс Гороховка | 25 | 4.55
с. Гороховка | Верхнемамонский район | Верхнемамонский РЭС | КТП №301 пс Гороховка | 100 | -4.9
с. Гороховка | Верхнемамонский район | Верхнемамонский РЭС | КТП №302 пс Гороховка | 63 | 38.15
с. Гороховка | Верхнемамонский район | Верхнемамонский РЭС | КТП №303 пс Гороховка | 25 | 23
с. Гороховка | Верхнемамонский район | Верхнемамонский РЭС | КТП №304 пс Гороховка | 100 | 70.7
с. Гороховка | Верхнемамонский район | Верхнемамонский РЭС | КТП №305 пс Гороховка | 160 | 128.1
с. Гороховка | Верхнемамонский район | Верхнемамонский РЭС | КТП №306 пс Гороховка | 100 | 12.6
с. Гороховка | Верхнемамонский район | Верхнемамонский РЭС | КТП №309 пс Гороховка | 63 | 17.85
с. Гороховка | Верхнемамонский район | Верхнемамонский РЭС | КТП №403 пс Гороховка | 100 | 75.6
с. Гороховка | Верхнемамонский район | Верхнемамонский РЭС | КТП №404 пс Гороховка | 63 | 12.95
с. Гороховка | Верхнемамонский район | Верхнемамонский РЭС | КТП №405 пс Гороховка | 160 | 157.9
с. Гороховка | Верхнемамонский район | Верхнемамонский РЭС | КТП №406 пс Гороховка | 63 | 42.15
с. Гороховка | Верхнемамонский район | Верхнемамонский РЭС | КТП №409 пс Гороховка | 100 | 59.5
с. Гороховка | Верхнемамонский район | Верхнемамонский РЭС | КТП №410 пс Гороховка | 160 | 133.7
с. Гороховка | Верхнемамонский район | Верхнемамонский РЭС | КТП №411 пс Гороховка | 63 | 34.65
с. Гороховка | Верхнемамонский район | Верхнемамонский РЭС | КТП №412 пс Гороховка | 63 | 11.55
с. Гороховка | Верхнемамонский район | Верхнемамонский РЭС | КТП №413 пс Гороховка | 63 | 40.95
с. Гороховка | Верхнемамонский район | Верхнемамонский РЭС | КТП №415 пс Гороховка | 100 | 1.4
с. Гороховка | Верхнемамонский район | Верхнемамонский РЭС | КТП №416 пс Гороховка | 160 | 159
с. Гороховка | Верхнемамонский район | Верхнемамонский РЭС | КТП №418 пс Гороховка | 63 | 61
с. Гороховка | Верхнемамонский район | Верхнемамонский РЭС | КТП №419 пс Гороховка | 63 | 15.05
с. Осетровка | Верхнемамонский район | Верхнемамонский РЭС | КТП №101 пс Осетровка | 25 | -27.75
с. Осетровка | Верхнемамонский район | Верхнемамонский РЭС | КТП №102 пс Осетровка | 100 | 49
с. Осетровка | Верхнемамонский район | Верхнемамонский РЭС | КТП №103 пс Осетровка | 160 | 42
с. Осетровка | Верхнемамонский район | Верхнемамонский РЭС | КТП №104 пс Осетровка | 160 | 79
с. Осетровка | Верхнемамонский район | Верхнемамонский РЭС | КТП №105 пс Осетровка | 100 | 78
с. Осетровка | Верхнемамонский район | Верхнемамонский РЭС | КТП №201 пс Осетровка | 160 | 77.7
с. Осетровка | Верхнемамонский район | Верхнемамонский РЭС | КТП №202 пс Осетровка | 160 | 132
с. Осетровка | Верхнемамонский район | Верхнемамонский РЭС | КТП №203 пс Осетровка | 160 | 72.1
с. Осетровка | Верхнемамонский район | Верхнемамонский РЭС | КТП №204 пс Осетровка | 100 | 72
с. Осетровка | Верхнемамонский район | Верхнемамонский РЭС | КТП №205 пс Осетровка | 100 | 40
с. Осетровка | Верхнемамонский район | Верхнемамонский РЭС | КТП №206 пс Осетровка | 63 | 45.15
с. Осетровка | Верхнемамонский район | Верхнемамонский РЭС | КТП №301 пс Осетровка | 100 | 98
с. Русская Журавка | Верхнемамонский район | Верхнемамонский РЭС | КТП №101 пс Р.Журавка | 63 | 57.75
с. Русская Журавка | Верхнемамонский район | Верхнемамонский РЭС | КТП №102 пс Р.Журавка | 100 | -7
с. Русская Журавка | Верхнемамонский район | Верхнемамонский РЭС | КТП №103 пс Р.Журавка | 160 | 96.6
с. Русская Журавка | Верхнемамонский район | Верхнемамонский РЭС | КТП №104 пс Р.Журавка | 100 | 43
с. Русская Журавка | Верхнемамонский район | Верхнемамонский РЭС | КТП №105 пс Р.Журавка | 160 | 75.6
с. Русская Журавка | Верхнемамонский район | Верхнемамонский РЭС | КТП №106 пс Р.Журавка | 160 | 87
с. Русская Журавка | Верхнемамонский район | Верхнемамонский РЭС | КТП №107 пс Р.Журавка | 160 | 140
с. Русская Журавка | Верхнемамонский район | Верхнемамонский РЭС | КТП №108 пс Р.Журавка | 63 | 37.45
с. Русская Журавка | Верхнемамонский район | Верхнемамонский РЭС | КТП №110 пс Р.Журавка | 100 | 79
с. Русская Журавка | Верхнемамонский район | Верхнемамонский РЭС | КТП №111 пс Р.Журавка | 100 | 67.9
с. Русская Журавка | Верхнемамонский район | Верхнемамонский РЭС | КТП №112 пс Р.Журавка | 160 | 125.3
с. Русская Журавка | Верхнемамонский район | Верхнемамонский РЭС | КТП №114 пс Р.Журавка | 160 | 138
с. Русская Журавка | Верхнемамонский район | Верхнемамонский РЭС | КТП №115 пс Р.Журавка | 160 | 83
с. Русская Журавка | Верхнемамонский район | Верхнемамонский РЭС | КТП №117 пс Р.Журавка | 63 | 34.65
с. Русская Журавка | Верхнемамонский район | Верхнемамонский РЭС | КТП №118 пс Р.Журавка | 63 | 31.15
с. Русская Журавка | Верхнемамонский район | Верхнемамонский РЭС | КТП №119 пс Р.Журавка | 160 | 90
с. Русская Журавка | Верхнемамонский район | Верхнемамонский РЭС | КТП №121 пс Р.Журавка | 250 | 202.3
с. Русская Журавка | Верхнемамонский район | Верхнемамонский РЭС | СТП №113 ПС Р.Журавка | 63 | 53
с. Русская Журавка | Верхнемамонский район | Верхнемамонский РЭС | КТП №201 пс Р.Журавка | 250 | 185.5
с. Русская Журавка | Верхнемамонский район | Верхнемамонский РЭС | КТП №204 пс Р.Журавка | 40 | 4.9
с. Русская Журавка | Верхнемамонский район | Верхнемамонский РЭС | КТП №205 пс Р.Журавка | 160 | 131.6
с. Русская Журавка | Верхнемамонский район | Верхнемамонский РЭС | КТП №209 пс Р.Журавка | 100 | 56
с. Русская Журавка | Верхнемамонский район | Верхнемамонский РЭС | КТП №401 пс Р.Журавка | 250 | 186.2
с. Русская Журавка | Верхнемамонский район | Верхнемамонский РЭС | КТП №402 пс Р.Журавка | 160 | 122.5
с. Русская Журавка | Верхнемамонский район | Верхнемамонский РЭС | КТП №403 пс Р.Журавка | 63 | 62
с. Русская Журавка | Верхнемамонский район | Верхнемамонский РЭС | КТП №301 пс Р.Журавка | 160 | 96.6
с. Русская Журавка | Верхнемамонский район | Верхнемамонский РЭС | КТП №302 пс Р.Журавка | 160 | 122
с. Русская Журавка | Верхнемамонский район | Верхнемамонский РЭС | КТП №303 пс Р.Журавка | 250 | 188.5
с. Русская Журавка | Верхнемамонский район | Верхнемамонский РЭС | КТП №304 пс Р.Журавка | 100 | 39.2
с. Русская Журавка | Верхнемамонский район | Верхнемамонский РЭС | КТП №306 пс Р.Журавка | 100 | 72.1
с. Русская Журавка | Верхнемамонский район | Верхнемамонский РЭС | КТП №307 пс Р.Журавка | 63 | 8.05
с. Русская Журавка | Верхнемамонский район | Верхнемамонский РЭС | КТП №308 пс Р.Журавка | 100 | 61
с. Русская Журавка | Верхнемамонский район | Верхнемамонский РЭС | КТП №309 пс Р.Журавка | 250 | 107.1
с. Русская Журавка | Верхнемамонский район | Верхнемамонский РЭС | КТП №310 пс Р.Журавка | 25 | 24.25
с. Русская Журавка | Верхнемамонский район | Верхнемамонский РЭС | КТП №312 пс Р.Журавка | 63 | 32.15
с. Русская Журавка | Верхнемамонский район | Верхнемамонский РЭС | КТП №313 пс Р.Журавка | 100 | 67.2
с. Русская Журавка | Верхнемамонский район | Верхнемамонский РЭС | КТП №315 пс Р.Журавка | 25 | 6.25
с. Русская Журавка | Верхнемамонский район | Верхнемамонский РЭС | КТП №318 пс Р.Журавка | 160 | 119.7
с. Русская Журавка | Верхнемамонский район | Верхнемамонский РЭС | КТП №319 пс Р.Журавка | 100 | 46.2
с. Русская Журавка | Верхнемамонский район | Верхнемамонский РЭС | КТП №320 пс Р.Журавка | 63 | 7.35
с. Русская Журавка | Верхнемамонский район | Верхнемамонский РЭС | КТП №321 пс Р.Журавка | 100 | 97
с. Русская Журавка | Верхнемамонский район | Верхнемамонский РЭС | КТП №322 пс Р.Журавка | 40 | 9
с. Русская Журавка | Верхнемамонский район | Верхнемамонский РЭС | КТП №323 пс Р.Журавка | 40 | -1
с. Лозовое | Верхнемамонский район | Верхнемамонский РЭС | КТП №101 пс Лозовое | 160 | 140
с. Лозовое | Верхнемамонский район | Верхнемамонский РЭС | КТП №102 пс Лозовое | 100 | 87
с. Лозовое | Верхнемамонский район | Верхнемамонский РЭС | КТП №103 пс Лозовое | 160 | 52
с. Лозовое | Верхнемамонский район | Верхнемамонский РЭС | КТП №104 пс Лозовое | 250 | 185.5
с. Лозовое | Верхнемамонский район | Верхнемамонский РЭС | КТП №105 пс Лозовое | 160 | 109.9
с. Лозовое | Верхнемамонский район | Верхнемамонский РЭС | КТП №106 пс Лозовое | 100 | 74.6
с. Лозовое | Верхнемамонский район | Верхнемамонский РЭС | КТП №107 пс Лозовое | 100 | 66
с. Лозовое | Верхнемамонский район | Верхнемамонский РЭС | КТП №108 пс Лозовое | 63 | 24.85
с. Лозовое | Верхнемамонский район | Верхнемамонский РЭС | КТП №109 пс Лозовое | 63 | 10.15
с. Лозовое | Верхнемамонский район | Верхнемамонский РЭС | КТП №110 пс Лозовое | 100 | 60.1
с. Лозовое | Верхнемамонский район | Верхнемамонский РЭС | КТП №111 пс Лозовое | 40 | -2.2
с. Лозовое | Верхнемамонский район | Верхнемамонский РЭС | КТП №113 пс Лозовое | 160 | 74.2
с. Лозовое | Верхнемамонский район | Верхнемамонский РЭС | КТП №114 пс Лозовое | 160 | 158
с. Лозовое | Верхнемамонский район | Верхнемамонский РЭС | КТП №115 пс Лозовое | 40 | 21
с. Лозовое | Верхнемамонский район | Верхнемамонский РЭС | КТП №118 пс Лозовое | 160 | 105.8
с. Лозовое | Верхнемамонский район | Верхнемамонский РЭС | КТП №202 пс Лозовое | 160 | 81.9
с. Лозовое | Верхнемамонский район | Верхнемамонский РЭС | КТП №203 пс Лозовое | 160 | 138.3
с. Лозовое | Верхнемамонский район | Верхнемамонский РЭС | КТП №204 пс Лозовое | 63 | 37.15
с. Лозовое | Верхнемамонский район | Верхнемамонский РЭС | КТП №205 пс Лозовое | 100 | 97
с. Лозовое | Верхнемамонский район | Верхнемамонский РЭС | КТП №206 пс Лозовое | 100 | 56
с. Лозовое | Верхнемамонский район | Верхнемамонский РЭС | КТП №207 пс Лозовое | 40 | 34.4
с. Лозовое | Верхнемамонский район | Верхнемамонский РЭС | КТП №208 пс Лозовое | 400 | 231.1
с. Лозовое | Верхнемамонский район | Верхнемамонский РЭС | КТП №212 пс Лозовое | 160 | 78
с. Лозовое | Верхнемамонский район | Верхнемамонский РЭС | КТП №213 пс Лозовое | 63 | 27.45
с. Лозовое | Верхнемамонский район | Верхнемамонский РЭС | КТП №219 пс Лозовое | 250 | 194
с. Лозовое | Верхнемамонский район | Верхнемамонский РЭС | КТП №601 пс Лозовое | 160 | 114.8
с. Лозовое | Верхнемамонский район | Верхнемамонский РЭС | КТП №603 пс Лозовое | 160 | 138.3
с. Лозовое | Верхнемамонский район | Верхнемамонский РЭС | КТП №604 пс Лозовое | 160 | 139
с. Лозовое | Верхнемамонский район | Верхнемамонский РЭС | КТП №608 пс Лозовое | 63 | -14.05
с. Лозовое | Верхнемамонский район | Верхнемамонский РЭС | КТП №609 пс Лозовое | 100 | 40
с. Лозовое | Верхнемамонский район | Верхнемамонский РЭС | КТП №610 пс Лозовое | 63 | 25.35
с. Лозовое | Верхнемамонский район | Верхнемамонский РЭС | КТП №301 пс Лозовое | 100 | 45.5
с. Лозовое | Верхнемамонский район | Верхнемамонский РЭС | КТП №302 пс Лозовое | 40 | 13.3
с. Лозовое | Верхнемамонский район | Верхнемамонский РЭС | КТП №303 пс Лозовое | 63 | 34.15
с. Лозовое | Верхнемамонский район | Верхнемамонский РЭС | КТП №304 пс Лозовое | 100 | 91
с. Лозовое | Верхнемамонский район | Верхнемамонский РЭС | КТП №401 пс Лозовое | 40 | 12.3
с. Лозовое | Верхнемамонский район | Верхнемамонский РЭС | КТП №402 пс Лозовое | 40 | 15.8
с. Верхний Мамон | Верхнемамонский район | Верхнемамонский РЭС | КТП №1503 пс В.Мамон | 2*400 | 545
с. Верхний Мамон | Верхнемамонский район | Верхнемамонский РЭС | КТП №201 пс В.Мамон | 40 | 21.7
с. Верхний Мамон | Верхнемамонский район | Верхнемамонский РЭС | КТП №202 пс В.Мамон | 63 | 35.15
с. Верхний Мамон | Верхнемамонский район | Верхнемамонский РЭС | КТП №203 пс В.Мамон | 160 | 154
с. Верхний Мамон | Верхнемамонский район | Верхнемамонский РЭС | КТП №204 пс В.Мамон | 160 | 157
с. Верхний Мамон | Верхнемамонский район | Верхнемамонский РЭС | КТП №205 пс В.Мамон | 63 | 48
с. Верхний Мамон | Верхнемамонский район | Верхнемамонский РЭС | КТП №207 пс В.Мамон | 100 | 47
с. Верхний Мамон | Верхнемамонский район | Верхнемамонский РЭС | КТП №208 пс В.Мамон | 100 | 43
с. Верхний Мамон | Верхнемамонский район | Верхнемамонский РЭС | КТП №209 пс В.Мамон | 63 | 49.15
с. Верхний Мамон | Верхнемамонский район | Верхнемамонский РЭС | КТП №211 пс В.Мамон | 40 | 20
с. Верхний Мамон | Верхнемамонский район | Верхнемамонский РЭС | КТП №212 пс В.Мамон | 25 | 24
с. Верхний Мамон | Верхнемамонский район | Верхнемамонский РЭС | КТП №1002 пс В.Мамон | 160 | 90.3
с. Верхний Мамон | Верхнемамонский район | Верхнемамонский РЭС | КТП №1003 пс В.Мамон | 100 | 33
с. Верхний Мамон | Верхнемамонский район | Верхнемамонский РЭС | КТП №1005 пс В.Мамон | 100 | -19.6
с. Верхний Мамон | Верхнемамонский район | Верхнемамонский РЭС | КТП №1006 пс В.Мамон | 100 | -14.7
с. Верхний Мамон | Верхнемамонский район | Верхнемамонский РЭС | КТП №1007 пс В.Мамон | 40 | -26
с. Верхний Мамон | Верхнемамонский район | Верхнемамонский РЭС | КТП №1008 пс В.Мамон | 250 | 42
с. Верхний Мамон | Верхнемамонский район | Верхнемамонский РЭС | КТП №1010 пс В.Мамон | 63 | 10.85
с. Верхний Мамон | Верхнемамонский район | Верхнемамонский РЭС | КТП №1011 пс В.Мамон | 400 | 368
с. Верхний Мамон | Верхнемамонский район | Верхнемамонский РЭС | КТП №1012 пс В.Мамон | 100 | 21
с. Верхний Мамон | Верхнемамонский район | Верхнемамонский РЭС | КТП №1013 пс В.Мамон | 63 | 5.25
с. Верхний Мамон | Верхнемамонский район | Верхнемамонский РЭС | КТП №1016 пс В.Мамон | 63 | 59.15
с. Верхний Мамон | Верхнемамонский район | Верхнемамонский РЭС | КТП №1017 пс В.Мамон | 63 | 22.15
с. Верхний Мамон | Верхнемамонский район | Верхнемамонский РЭС | КТП №1018 пс В.Мамон | 63 | 32.55
с. Верхний Мамон | Верхнемамонский район | Верхнемамонский РЭС | КТП №1019 пс В.Мамон | 25 | 22
с. Верхний Мамон | Верхнемамонский район | Верхнемамонский РЭС | КТП №1020 пс В.Мамон | 63 | 40.95
с. Верхний Мамон | Верхнемамонский район | Верхнемамонский РЭС | КТП №1022 пс В.Мамон | 100 | -72
с. Верхний Мамон | Верхнемамонский район | Верхнемамонский РЭС | КТП №903 пс В.Мамон | 160 | 155
с. Верхний Мамон | Верхнемамонский район | Верхнемамонский РЭС | КТП №904 пс В.Мамон | 160 | 37.1
с. Верхний Мамон | Верхнемамонский район | Верхнемамонский РЭС | КТП №905 пс В.Мамон | 63 | 36.75
с. Верхний Мамон | Верхнемамонский район | Верхнемамонский РЭС | КТП №906 пс В.Мамон | 250 | 243
с. Верхний Мамон | Верхнемамонский район | Верхнемамонский РЭС | КТП №301 пс В.Мамон | 100 | 54.6
с. Верхний Мамон | Верхнемамонский район | Верхнемамонский РЭС | КТП №304 пс В.Мамон | 250 | 247.8
с. Верхний Мамон | Верхнемамонский район | Верхнемамонский РЭС | КТП №306 пс В.Мамон | 160 | 0
с. Верхний Мамон | Верхнемамонский район | Верхнемамонский РЭС | КТП №307 пс В.Мамон | 250 | -45.5
с. Верхний Мамон | Верхнемамонский район | Верхнемамонский РЭС | КТП №308 пс В.Мамон | 100 | -72.1
с. Верхний Мамон | Верхнемамонский район | Верхнемамонский РЭС | КТП №310 пс В.Мамон | 63 | -64.75
с. Верхний Мамон | Верхнемамонский район | Верхнемамонский РЭС | КТП №311 пс В.Мамон | 160 | -51.1
с. Верхний Мамон | Верхнемамонский район | Верхнемамонский РЭС | КТП №312 пс В.Мамон | 250 | -219.1
с. Верхний Мамон | Верхнемамонский район | Верхнемамонский РЭС | КТП №317 пс В.Мамон | 250 | 150.5
с. Верхний Мамон | Верхнемамонский район | Верхнемамонский РЭС | КТП №401 пс В.Мамон | 40 | 38
с. Верхний Мамон | Верхнемамонский район | Верхнемамонский РЭС | КТП №501 пс В.Мамон | 2*400 | 840
с. Верхний Мамон | Верхнемамонский район | Верхнемамонский РЭС | КТП №503 пс В.Мамон | 63 | 61
с. Верхний Мамон | Верхнемамонский район | Верхнемамонский РЭС | КТП №504 пс В.Мамон | 100 | -23
с. Верхний Мамон | Верхнемамонский район | Верхнемамонский РЭС | КТП №506 пс В.Мамон | 100 | 7
с. Верхний Мамон | Верхнемамонский район | Верхнемамонский РЭС | КТП №507 пс В.Мамон | 160 | 131
с. Верхний Мамон | Верхнемамонский район | Верхнемамонский РЭС | КТП №509 пс В.Мамон | 63 | 57
с. Верхний Мамон | Верхнемамонский район | Верхнемамонский РЭС | КТП №510 пс В.Мамон | 250 | 180.6
с. Верхний Мамон | Верхнемамонский район | Верхнемамонский РЭС | КТП №511 пс В.Мамон | 100 | 37
с. Верхний Мамон | Верхнемамонский район | Верхнемамонский РЭС | КТП №512 пс В.Мамон | 250 | 231
с. Верхний Мамон | Верхнемамонский район | Верхнемамонский РЭС | КТП №513 пс В.Мамон | 63 | 7.35
с. Верхний Мамон | Верхнемамонский район | Верхнемамонский РЭС | КТП №514 пс В.Мамон | 40 | 35.1
с. Верхний Мамон | Верхнемамонский район | Верхнемамонский РЭС | КТП №515 пс В.Мамон | 63 | -17.85
с. Верхний Мамон | Верхнемамонский район | Верхнемамонский РЭС | КТП №518 пс В.Мамон | 100 | 13
с. Верхний Мамон | Верхнемамонский район | Верхнемамонский РЭС | КТП №801 пс В.Мамон | 400 | -63
с. Верхний Мамон | Верхнемамонский район | Верхнемамонский РЭС | КТП №802 пс В.Мамон | 2*400 | 485.1
с. Верхний Мамон | Верхнемамонский район | Верхнемамонский РЭС | КТП №803 пс В.Мамон | 400 | 84
с. Верхний Мамон | Верхнемамонский район | Верхнемамонский РЭС | КТП №804 пс В.Мамон | 2*250 | 430.29
с. Верхний Мамон | Верхнемамонский район | Верхнемамонский РЭС | КТП №805 пс В.Мамон | 400 | 205
с. Верхний Мамон | Верхнемамонский район | Верхнемамонский РЭС | КТП №806 пс В.Мамон | 250 | -39.5
с. Верхний Мамон | Верхнемамонский район | Верхнемамонский РЭС | КТП №807 пс В.Мамон | 100 | 52
с. Верхний Мамон | Верхнемамонский район | Верхнемамонский РЭС | КТП №808 пс В.Мамон | 63 | 56.35
с. Верхний Мамон | Верхнемамонский район | Верхнемамонский РЭС | КТП №701 пс В.Мамон | 160 | -28
с. Верхний Мамон | Верхнемамонский район | Верхнемамонский РЭС | КТП №702 пс В.Мамон | 63 | 34
с. Верхний Мамон | Верхнемамонский район | Верхнемамонский РЭС | КТП №703 пс В.Мамон | 63 | 49
с. Верхний Мамон | Верхнемамонский район | Верхнемамонский РЭС | КТП №704 пс В.Мамон | 63 | 55
с. Верхний Мамон | Верхнемамонский район | Верхнемамонский РЭС | КТП №705 пс В.Мамон | 160 | 50
с. Верхний Мамон | Верхнемамонский район | Верхнемамонский РЭС | КТП №706 пс В.Мамон | 25 | 21
с. Верхний Мамон | Верхнемамонский район | Верхнемамонский РЭС | КТП №707 пс В.Мамон | 40 | 37
с. Верхний Мамон | Верхнемамонский район | Верхнемамонский РЭС | КТП №1301 пс В.Мамон | 63 | 52
с. Верхний Мамон | Верхнемамонский район | Верхнемамонский РЭС | КТП №1302 пс В.Мамон | 100 | 84
с. Верхний Мамон | Верхнемамонский район | Верхнемамонский РЭС | КТП №1303 пс В.Мамон | 100 | 74.2
с. Верхний Мамон | Верхнемамонский район | Верхнемамонский РЭС | КТП №1304 пс В.Мамон | 100 | 70.4
с. Верхний Мамон | Верхнемамонский район | Верхнемамонский РЭС | КТП №1305 пс В.Мамон | 100 | 23.8
с. Верхний Мамон | Верхнемамонский район | Верхнемамонский РЭС | КТП №1306 пс В.Мамон | 63 | 9.45
с. Верхний Мамон | Верхнемамонский район | Верхнемамонский РЭС | КТП №1307 пс В.Мамон | 100 | 57.4
с. Верхний Мамон | Верхнемамонский район | Верхнемамонский РЭС | КТП №602 пс В.Мамон | 100 | 88
с. Верхний Мамон | Верхнемамонский район | Верхнемамонский РЭС | КТП №603 пс В.Мамон | 63 | 57
с. Верхний Мамон | Верхнемамонский район | Верхнемамонский РЭС | КТП №604 ПС В.Мамон | 63 | 43
с. Верхний Мамон | Верхнемамонский район | Верхнемамонский РЭС | КТП №1401 пс В.Мамон | 63 | 17.75
с. Верхний Мамон | Верхнемамонский район | Верхнемамонский РЭС | КТП №111 пс В.Мамон | 25 | 18.65
с. Верхний Мамон | Верхнемамонский район | Верхнемамонский РЭС | КТП №1201 пс В.Мамон | 100 | 86.8
с. Верхняя Хава | Верхнехавский район | Верхнехавский РЭС | 1-1 | 400 | 22
с. Верхняя Хава | Верхнехавский район | Верхнехавский РЭС | 1-12 | 2*250 | 364
с. Верхняя Хава | Верхнехавский район | Верхнехавский РЭС | 1-14 | 160 | 58
с. Верхняя Хава | Верхнехавский район | Верхнехавский РЭС | 1-17 | 100 | -42.2
с. Верхняя Хава | Верхнехавский район | Верхнехавский РЭС | 1-18 | 250 | -8.5
с. Верхняя Хава | Верхнехавский район | Верхнехавский РЭС | 1-19 | 160 | -82
с. Верхняя Хава | Верхнехавский район | Верхнехавский РЭС | 1-2 | 160 | 8
с. Верхняя Хава | Верхнехавский район | Верхнехавский РЭС | 1-21 | 160 | 12.4
с. Верхняя Хава | Верхнехавский район | Верхнехавский РЭС | 1-22 | 63 | 6.15
с. Верхняя Хава | Верхнехавский район | Верхнехавский РЭС | 1-3 | 160 | -12.6
с. Верхняя Хава | Верхнехавский район | Верхнехавский РЭС | 1-4 | 100 | -15
с. Верхняя Хава | Верхнехавский район | Верхнехавский РЭС | 1-5 | 250 | -47.5
с. Верхняя Хава | Верхнехавский район | Верхнехавский РЭС | 1-8 | 160 | 83
с. Верхняя Хава | Верхнехавский район | Верхнехавский РЭС | 1-1 | 100 | -20
с. Верхняя Хава | Верхнехавский район | Верхнехавский РЭС | 1-5 | 250 | -36.5
с. Верхняя Хава | Верхнехавский район | Верхнехавский РЭС | 1-6 | 160 | 39
с. Верхняя Хава | Верхнехавский район | Верхнехавский РЭС | 1-9 | 250 | 48.5
с. Верхняя Хава | Верхнехавский район | Верхнехавский РЭС | 4-1 | 160 | -1
с. Верхняя Хава | Верхнехавский район | Верхнехавский РЭС | 4-2 | 63 | 8.15
с. Верхняя Хава | Верхнехавский район | Верхнехавский РЭС | 2-1 | 16 | 6.8
с. Верхняя Хава | Верхнехавский район | Верхнехавский РЭС | 2-2 | 100 | -15
с. Верхняя Хава | Верхнехавский район | Верхнехавский РЭС | 2-22 | 63 | 49.45
с. Верхняя Хава | Верхнехавский район | Верхнехавский РЭС | 2-3 | 250 | 41.5
с. Верхняя Хава | Верхнехавский район | Верхнехавский РЭС | 2-4 | 160 | 18
с. Верхняя Хава | Верхнехавский район | Верхнехавский РЭС | 2-5 | 16 | 11.8
с. Верхняя Хава | Верхнехавский район | Верхнехавский РЭС | 2-6 | 100 | -25
с. Верхняя Хава | Верхнехавский район | Верхнехавский РЭС | 2-7 | 63 | 39.15
с. Верхняя Хава | Верхнехавский район | Верхнехавский РЭС | 3-1 | 2*250 | 508.3
с. Верхняя Хава | Верхнехавский район | Верхнехавский РЭС | 3-2 | 63 | 37
с. Верхняя Хава | Верхнехавский район | Верхнехавский РЭС | 3-4 | 100 | 14
с. Верхняя Хава | Верхнехавский район | Верхнехавский РЭС | 3-5 | 100 | 6
с. Верхняя Хава | Верхнехавский район | Верхнехавский РЭС | 3-6 | 100 | 30
с. Верхняя Хава | Верхнехавский район | Верхнехавский РЭС | 3-7 | 250 | 247
с. Верхняя Хава | Верхнехавский район | Верхнехавский РЭС | 3-8 | 63 | 5.15
с. Верхняя Хава | Верхнехавский район | Верхнехавский РЭС | 6-1 | 160 | 38
с. Верхняя Хава | Верхнехавский район | Верхнехавский РЭС | 6-10 | 63 | 8.15
с. Верхняя Хава | Верхнехавский район | Верхнехавский РЭС | 6-14 | 100 | -37
с. Верхняя Хава | Верхнехавский район | Верхнехавский РЭС | 6-15 | 40 | 25
с. Верхняя Хава | Верхнехавский район | Верхнехавский РЭС | 6-17 | 63 | 9.15
с. Верхняя Хава | Верхнехавский район | Верхнехавский РЭС | 6-18 | 63 | -20.55
с. Верхняя Хава | Верхнехавский район | Верхнехавский РЭС | 6-20 | 100 | 36
с. Верхняя Хава | Верхнехавский район | Верхнехавский РЭС | 6-23 | 100 | 0
с. Верхняя Хава | Верхнехавский район | Верхнехавский РЭС | 6-24 | 160 | -12
с. Верхняя Хава | Верхнехавский район | Верхнехавский РЭС | 6-25 | 160 | -77
с. Верхняя Хава | Верхнехавский район | Верхнехавский РЭС | 6-26 | 160 | -18.1
с. Верхняя Хава | Верхнехавский район | Верхнехавский РЭС | 6-3 | 250 | 11.5
с. Верхняя Хава | Верхнехавский район | Верхнехавский РЭС | 6-4 | 160 | 8
с. Верхняя Хава | Верхнехавский район | Верхнехавский РЭС | 6-5 | 400 | 100
с. Верхняя Хава | Верхнехавский район | Верхнехавский РЭС | 6-7 | 25 | 6.25
с. Верхняя Хава | Верхнехавский район | Верхнехавский РЭС | 6-9 | 160 | -72
с. Верхняя Хава | Верхнехавский район | Верхнехавский РЭС | 7-10 | 63 | 51.15
с. Верхняя Хава | Верхнехавский район | Верхнехавский РЭС | 7-11 | 100 | -23.9
с. Верхняя Хава | Верхнехавский район | Верхнехавский РЭС | 7-12 | 100 | 18
с. Верхняя Хава | Верхнехавский район | Верхнехавский РЭС | 7-14 | 100 | 32
с. Верхняя Хава | Верхнехавский район | Верхнехавский РЭС | 7-15 | 250 | 33.5
с. Верхняя Хава | Верхнехавский район | Верхнехавский РЭС | 7-16 | 100 | 25
с. Верхняя Хава | Верхнехавский район | Верхнехавский РЭС | 7-17 | 100 | -34
с. Верхняя Хава | Верхнехавский район | Верхнехавский РЭС | 7-18 | 250 | 47.5
с. Верхняя Хава | Верхнехавский район | Верхнехавский РЭС | 7-19 | 160 | 57
с. Верхняя Хава | Верхнехавский район | Верхнехавский РЭС | 7-20 | 100 | 5
с. Верхняя Хава | Верхнехавский район | Верхнехавский РЭС | 7-26 | 400 | 163
с. Верхняя Хава | Верхнехавский район | Верхнехавский РЭС | 7-3 | 100 | 22
с. Верхняя Хава | Верхнехавский район | Верхнехавский РЭС | 7-4 | 100 | 16
с. Верхняя Хава | Верхнехавский район | Верхнехавский РЭС | 7-7 | 100 | -45
с. Верхняя Хава | Верхнехавский район | Верхнехавский РЭС | 7-8 | 250 | -38.5
с. Верхняя Хава | Верхнехавский район | Верхнехавский РЭС | 7-9 | 160 | 10
с. Верхняя Хава | Верхнехавский район | Верхнехавский РЭС | 8-1 | 160 | -40
с. Верхняя Хава | Верхнехавский район | Верхнехавский РЭС | 8-2 | 160 | -72
с. Верхняя Хава | Верхнехавский район | Верхнехавский РЭС | 8-3 | 160 | -84.8
с. Верхняя Хава | Верхнехавский район | Верхнехавский РЭС | 8-6 | 160 | -62
с. Верхняя Хава | Верхнехавский район | Верхнехавский РЭС | 8-7 | 250 | -77.5
с. Верхняя Хава | Верхнехавский район | Верхнехавский РЭС | 8-8 | 100 | 7
с. Верхняя Хава | Верхнехавский район | Верхнехавский РЭС | 10-1 | 250 | 52.5
с. Верхняя Хава | Верхнехавский район | Верхнехавский РЭС | 10-10 | 25 | 8.25
с. Верхняя Хава | Верхнехавский район | Верхнехавский РЭС | 10-13 | 400 | 70
с. Верхняя Хава | Верхнехавский район | Верхнехавский РЭС | 10-15 | 250 | -62.5
с. Верхняя Хава | Верхнехавский район | Верхнехавский РЭС | 10-17 | 100 | 24
с. Верхняя Хава | Верхнехавский район | Верхнехавский РЭС | 10-3 | 250 | -47.5
с. Верхняя Хава | Верхнехавский район | Верхнехавский РЭС | 10-5 | 160 | -42
с. Верхняя Хава | Верхнехавский район | Верхнехавский РЭС | 10-6 | 250 | 99.5
с. Верхняя Хава | Верхнехавский район | Верхнехавский РЭС | 10-7 | 40 | -80
с. Верхняя Хава | Верхнехавский район | Верхнехавский РЭС | 10-8 | 250 | 21.5
с. Верхняя Хава | Верхнехавский район | Верхнехавский РЭС | 10-9 | 100 | -17
с. Верхняя Хава | Верхнехавский район | Верхнехавский РЭС | 12-1 | 250 | -57.5
с. Верхняя Хава | Верхнехавский район | Верхнехавский РЭС | 13-1 | 400 | 30
с. Верхняя Хава | Верхнехавский район | Верхнехавский РЭС | 13-3 | 40 | 5
с. Верхняя Хава | Верхнехавский район | Верхнехавский РЭС | 13-5 | 160 | 8
с. Верхняя Хава | Верхнехавский район | Верхнехавский РЭС | 13-6 | 2*250 | 525
с. Верхняя Хава | Верхнехавский район | Верхнехавский РЭС | 22-1 | 400 | 20
с. Верхняя Хава | Верхнехавский район | Верхнехавский РЭС | 22-10 | 250 | 82.5
с. Верхняя Хава | Верхнехавский район | Верхнехавский РЭС | 22-11 | 250 | 22.5
с. Верхняя Хава | Верхнехавский район | Верхнехавский РЭС | 22-12 | 200 | 10
с. Верхняя Хава | Верхнехавский район | Верхнехавский РЭС | 22-15 | 250 | 22.5
с. Верхняя Хава | Верхнехавский район | Верхнехавский РЭС | 22-2 | 400 | 20
с. Верхняя Хава | Верхнехавский район | Верхнехавский РЭС | 22-3 | 250 | 42.5
с. Верхняя Хава | Верхнехавский район | Верхнехавский РЭС | 22-5 | 400 | 28
с. Верхняя Хава | Верхнехавский район | Верхнехавский РЭС | 22-6 | 100 | 33
с. Верхняя Хава | Верхнехавский район | Верхнехавский РЭС | 22-7 | 100 | 5
с. Верхняя Хава | Верхнехавский район | Верхнехавский РЭС | 22-8 | 250 | 22.5
с. Верхняя Хава | Верхнехавский район | Верхнехавский РЭС | 22-9 | 250 | 42.5
с. Верхняя Хава | Верхнехавский район | Верхнехавский РЭС | 21-1 | 250 | 47.5
с. Верхняя Хава | Верхнехавский район | Верхнехавский РЭС | 21-2 | 2*250 | 315
с. Верхняя Хава | Верхнехавский район | Верхнехавский РЭС | 21-3 | 2*400 | 520
с. Верхняя Хава | Верхнехавский район | Верхнехавский РЭС | 21-4 | 250 | 32.5
с. Шукавка | Верхнехавский район | Верхнехавский РЭС | 1-1 | 100 | -25
с. Шукавка | Верхнехавский район | Верхнехавский РЭС | 1-24 | 100 | 44
с. Шукавка | Верхнехавский район | Верхнехавский РЭС | 1-3 | 160 | 46
с. Шукавка | Верхнехавский район | Верхнехавский РЭС | 1-4 | 160 | 79
с. Шукавка | Верхнехавский район | Верхнехавский РЭС | 1-5 | 25 | 6.85
с. Шукавка | Верхнехавский район | Верхнехавский РЭС | 1-6 | 100 | 47
с. Шукавка | Верхнехавский район | Верхнехавский РЭС | 2-10 | 250 | 2.5
с. Шукавка | Верхнехавский район | Верхнехавский РЭС | 2-11 | 160 | 36
с. Шукавка | Верхнехавский район | Верхнехавский РЭС | 2-12 | 250 | 220.8
с. Шукавка | Верхнехавский район | Верхнехавский РЭС | 2-2 | 160 | -1
с. Шукавка | Верхнехавский район | Верхнехавский РЭС | 2-3 | 160 | 34.7
с. Шукавка | Верхнехавский район | Верхнехавский РЭС | 2-5 | 100 | -26.7
с. Шукавка | Верхнехавский район | Верхнехавский РЭС | 2-6 | 250 | 48.5
с. Шукавка | Верхнехавский район | Верхнехавский РЭС | 2-7 | 100 | 17
с. Шукавка | Верхнехавский район | Верхнехавский РЭС | 3-1 | 16 | 14
с. Шукавка | Верхнехавский район | Верхнехавский РЭС | 3-10 | 160 | 33
с. Шукавка | Верхнехавский район | Верхнехавский РЭС | 3-11 | 160 | 64
с. Шукавка | Верхнехавский район | Верхнехавский РЭС | 3-12 | 100 | 34
с. Шукавка | Верхнехавский район | Верхнехавский РЭС | 3-13 | 100 | 47
с. Шукавка | Верхнехавский район | Верхнехавский РЭС | 3-16 | 160 | 28
с. Шукавка | Верхнехавский район | Верхнехавский РЭС | 3-20 | 100 | -23.9
с. Шукавка | Верхнехавский район | Верхнехавский РЭС | 3-21 | 250 | 72.5
с. Шукавка | Верхнехавский район | Верхнехавский РЭС | 3-22 | 100 | 6
с. Шукавка | Верхнехавский район | Верхнехавский РЭС | 3-24 | 160 | 8
с. Шукавка | Верхнехавский район | Верхнехавский РЭС | 3-25 | 100 | 24
с. Шукавка | Верхнехавский район | Верхнехавский РЭС | 3-26 | 63 | 11.15
с. Шукавка | Верхнехавский район | Верхнехавский РЭС | 3-3 | 100 | 15
с. Шукавка | Верхнехавский район | Верхнехавский РЭС | 3-4 | 100 | 66
с. Шукавка | Верхнехавский район | Верхнехавский РЭС | 3-5 | 160 | 48
с. Шукавка | Верхнехавский район | Верхнехавский РЭС | 3-7 | 100 | 5
с. Шукавка | Верхнехавский район | Верхнехавский РЭС | 3-9 | 250 | 107.5
с. Шукавка | Верхнехавский район | Верхнехавский РЭС | 4-10 | 160 | 59
с. Шукавка | Верхнехавский район | Верхнехавский РЭС | 4-2 | 160 | 28
с. Шукавка | Верхнехавский район | Верхнехавский РЭС | 4-22 | 160 | 8
с. Шукавка | Верхнехавский район | Верхнехавский РЭС | 4-3 | 100 | -6
с. Шукавка | Верхнехавский район | Верхнехавский РЭС | 4-5 | 100 | -4
с. Шукавка | Верхнехавский район | Верхнехавский РЭС | 4-7 | 160 | 8
с. Шукавка | Верхнехавский район | Верхнехавский РЭС | 4-8 | 160 | 48
с. Шукавка | Верхнехавский район | Верхнехавский РЭС | 4-9 | 160 | 48
с. Шукавка | Верхнехавский район | Верхнехавский РЭС | 5-10 | 160 | 79
с. Шукавка | Верхнехавский район | Верхнехавский РЭС | 5-12 | 100 | 17
с. Шукавка | Верхнехавский район | Верхнехавский РЭС | 5-3 | 160 | 28
с. Шукавка | Верхнехавский район | Верхнехавский РЭС | 5-4 | 100 | 37
с. Шукавка | Верхнехавский район | Верхнехавский РЭС | 5-5 | 63 | -34.95
с. Шукавка | Верхнехавский район | Верхнехавский РЭС | 5-6 | 100 | -23
с. Шукавка | Верхнехавский район | Верхнехавский РЭС | 5-7 | 100 | 67
с. Шукавка | Верхнехавский район | Верхнехавский РЭС | 5-9 | 160 | 48
с. Шукавка | Верхнехавский район | Верхнехавский РЭС | 6-10 | 100 | -1.7
с. Шукавка | Верхнехавский район | Верхнехавский РЭС | 6-11 | 160 | 48
с. Шукавка | Верхнехавский район | Верхнехавский РЭС | 6-12 | 100 | 39
с. Шукавка | Верхнехавский район | Верхнехавский РЭС | 6-13 | 100 | 20
с. Шукавка | Верхнехавский район | Верхнехавский РЭС | 6-2 | 63 | 11.15
с. Шукавка | Верхнехавский район | Верхнехавский РЭС | 6-3 | 63 | 6.15
с. Шукавка | Верхнехавский район | Верхнехавский РЭС | 6-4 | 160 | 48
с. Шукавка | Верхнехавский район | Верхнехавский РЭС | 6-5 | 160 | 68
с. Шукавка | Верхнехавский район | Верхнехавский РЭС | 6-6 | 100 | 65
с. Шукавка | Верхнехавский район | Верхнехавский РЭС | 6-7 | 250 | -7.5
с. Шукавка | Верхнехавский район | Верхнехавский РЭС | 6-8 | 400 | 140
с. Шукавка | Верхнехавский район | Верхнехавский РЭС | 6-9 | 250 | 50.5
с. Нижняя Байгора | Верхнехавский район | Верхнехавский РЭС | 1-1 | 160 | 24
с. Нижняя Байгора | Верхнехавский район | Верхнехавский РЭС | 1-2 | 100 | 13.9
с. Нижняя Байгора | Верхнехавский район | Верхнехавский РЭС | 1-3 | 100 | 23
с. Нижняя Байгора | Верхнехавский район | Верхнехавский РЭС | 1-4 | 250 | 111.5
с. Нижняя Байгора | Верхнехавский район | Верхнехавский РЭС | 1-5 | 100 | 32.8
с. Нижняя Байгора | Верхнехавский район | Верхнехавский РЭС | 2-1 | 160 | -23
с. Нижняя Байгора | Верхнехавский район | Верхнехавский РЭС | 2-2 | 160 | 79.1
с. Нижняя Байгора | Верхнехавский район | Верхнехавский РЭС | 2-3 | 200 | 10
с. Нижняя Байгора | Верхнехавский район | Верхнехавский РЭС | 2-4 | 63 | 11.15
с. Нижняя Байгора | Верхнехавский район | Верхнехавский РЭС | 2-5 | 160 | 34
с. Нижняя Байгора | Верхнехавский район | Верхнехавский РЭС | 2-6 | 160 | 19.7
с. Нижняя Байгора | Верхнехавский район | Верхнехавский РЭС | 2-8 | 160 | 27
с. Нижняя Байгора | Верхнехавский район | Верхнехавский РЭС | 3-1 | 250 | 102.5
с. Нижняя Байгора | Верхнехавский район | Верхнехавский РЭС | 3-2 | 100 | 35
с. Нижняя Байгора | Верхнехавский район | Верхнехавский РЭС | 3-3 | 250 | 53.5
с. Нижняя Байгора | Верхнехавский район | Верхнехавский РЭС | 3-4 | 400 | 122
с. Нижняя Байгора | Верхнехавский район | Верхнехавский РЭС | 3-5 | 63 | -2.15
с. Нижняя Байгора | Верхнехавский район | Верхнехавский РЭС | 3-6 | 160 | 35
с. Нижняя Байгора | Верхнехавский район | Верхнехавский РЭС | 3-7 | 160 | 50.2
с. Нижняя Байгора | Верхнехавский район | Верхнехавский РЭС | 3-8 | 400 | 132.2
с. Нижняя Байгора | Верхнехавский район | Верхнехавский РЭС | 3-9 | 100 | 20.3
с. Нижняя Байгора | Верхнехавский район | Верхнехавский РЭС | 4-10 | 250 | 99.2
с. Нижняя Байгора | Верхнехавский район | Верхнехавский РЭС | 4-11 | 160 | 73.6
с. Нижняя Байгора | Верхнехавский район | Верхнехавский РЭС | 4-12 | 100 | 31.1
с. Нижняя Байгора | Верхнехавский район | Верхнехавский РЭС | 4-13 | 100 | 55
с. Нижняя Байгора | Верхнехавский район | Верхнехавский РЭС | 4-14 | 60 | 6.3
с. Нижняя Байгора | Верхнехавский район | Верхнехавский РЭС | 4-3 | 100 | 25
с. Нижняя Байгора | Верхнехавский район | Верхнехавский РЭС | 4-4 | 160 | 108
с. Нижняя Байгора | Верхнехавский район | Верхнехавский РЭС | 4-5 | 60 | 5.2
с. Нижняя Байгора | Верхнехавский район | Верхнехавский РЭС | 4-6 | 100 | 38.3
с. Нижняя Байгора | Верхнехавский район | Верхнехавский РЭС | 4-7 | 100 | 31.7
с. Нижняя Байгора | Верхнехавский район | Верхнехавский РЭС | 4-8 | 100 | -27.2
с. Нижняя Байгора | Верхнехавский район | Верхнехавский РЭС | 4-9 | 250 | 143.1
с. Нижняя Байгора | Верхнехавский район | Верхнехавский РЭС | 5-1 | 63 | 60.15
с. Нижняя Байгора | Верхнехавский район | Верхнехавский РЭС | 5-10 | 160 | 86.3
с. Нижняя Байгора | Верхнехавский район | Верхнехавский РЭС | 5-2 | 160 | 104.7
с. Нижняя Байгора | Верхнехавский район | Верхнехавский РЭС | 5-4 | 100 | 12.8
с. Нижняя Байгора | Верхнехавский район | Верхнехавский РЭС | 5-5 | 250 | 129.2
с. Нижняя Байгора | Верхнехавский район | Верхнехавский РЭС | 5-6 | 160 | -20.9
с. Нижняя Байгора | Верхнехавский район | Верхнехавский РЭС | 5-7 | 100 | -68.3
с. Нижняя Байгора | Верхнехавский район | Верхнехавский РЭС | 5-9 | 100 | 70
с. Верхняя Хава | Верхнехавский район | Верхнехавский РЭС | 3-3 | 250 | 22.5
с. Верхняя Хава | Верхнехавский район | Верхнехавский РЭС | 3-5 | 400 | 152
с. Верхняя Хава | Верхнехавский район | Верхнехавский РЭС | 3-6 | 160 | 6
п. Вишневка | Верхнехавский район | Верхнехавский РЭС | 3-1 | 100 | 27
п. Вишневка | Верхнехавский район | Верхнехавский РЭС | 3-10 | 160 | 69
п. Вишневка | Верхнехавский район | Верхнехавский РЭС | 3-11 | 100 | 43
п. Вишневка | Верхнехавский район | Верхнехавский РЭС | 3-2 | 160 | 46
п. Вишневка | Верхнехавский район | Верхнехавский РЭС | 3-3 | 100 | 26
п. Вишневка | Верхнехавский район | Верхнехавский РЭС | 3-4 | 250 | 12.5
п. Вишневка | Верхнехавский район | Верхнехавский РЭС | 3-5 | 250 | 22.5
п. Вишневка | Верхнехавский район | Верхнехавский РЭС | 3-6 | 100 | -5
п. Вишневка | Верхнехавский район | Верхнехавский РЭС | 3-7 | 100 | 7
п. Вишневка | Верхнехавский район | Верхнехавский РЭС | 3-8 | 100 | -10
п. Вишневка | Верхнехавский район | Верхнехавский РЭС | 3-9 | 160 | 61
п. Вишневка | Верхнехавский район | Верхнехавский РЭС | 4-10 | 63 | 30.55
п. Вишневка | Верхнехавский район | Верхнехавский РЭС | 4-11 | 160 | 68
п. Вишневка | Верхнехавский район | Верхнехавский РЭС | 4-12 | 100 | 5
п. Вишневка | Верхнехавский район | Верхнехавский РЭС | 4-4 | 100 | 5
п. Вишневка | Верхнехавский район | Верхнехавский РЭС | 4-6 | 100 | 5
п. Вишневка | Верхнехавский район | Верхнехавский РЭС | 4-7 | 100 | 39
п. Вишневка | Верхнехавский район | Верхнехавский РЭС | 4-8 | 100 | 15
п. Вишневка | Верхнехавский район | Верхнехавский РЭС | 4-9 | 250 | 102.5
п. Вишневка | Верхнехавский район | Верхнехавский РЭС | 5-1 | 60 | -23.7
п. Вишневка | Верхнехавский район | Верхнехавский РЭС | 5-13 | 100 | 27
п. Вишневка | Верхнехавский район | Верхнехавский РЭС | 5-16 | 100 | 16
п. Вишневка | Верхнехавский район | Верхнехавский РЭС | 5-17 | 100 | 48
п. Вишневка | Верхнехавский район | Верхнехавский РЭС | 5-18 | 63 | 16.15
п. Вишневка | Верхнехавский район | Верхнехавский РЭС | 5-2 | 60 | -45.9
п. Вишневка | Верхнехавский район | Верхнехавский РЭС | 5-4 | 250 | -46.4
п. Вишневка | Верхнехавский район | Верхнехавский РЭС | 5-5 | 250 | 7.5
п. Вишневка | Верхнехавский район | Верхнехавский РЭС | 5-6 | 100 | -45
п. Вишневка | Верхнехавский район | Верхнехавский РЭС | 5-7 | 160 | -42
п. Вишневка | Верхнехавский район | Верхнехавский РЭС | 5-8 | 100 | 16
п. Вишневка | Верхнехавский район | Верхнехавский РЭС | 5-9 | 250 | 42.5
с. Углянец | Верхнехавский район | Верхнехавский РЭС | 4-1 | 160 | -76
с. Углянец | Верхнехавский район | Верхнехавский РЭС | 4-10 | 100 | -17
с. Углянец | Верхнехавский район | Верхнехавский РЭС | 4-11 | 160 | -29
с. Углянец | Верхнехавский район | Верхнехавский РЭС | 4-12 | 160 | -52
с. Углянец | Верхнехавский район | Верхнехавский РЭС | 4-14 | 100 | -53.3
с. Углянец | Верхнехавский район | Верхнехавский РЭС | 4-15 | 250 | -5.5
с. Углянец | Верхнехавский район | Верхнехавский РЭС | 4-17 | 160 | -42
с. Углянец | Верхнехавский район | Верхнехавский РЭС | 4-18 | 100 | -5
с. Углянец | Верхнехавский район | Верхнехавский РЭС | 4-19 | 160 | -2
с. Углянец | Верхнехавский район | Верхнехавский РЭС | 4-2 | 250 | -17.5
с. Углянец | Верхнехавский район | Верхнехавский РЭС | 4-21 | 400 | 160
с. Углянец | Верхнехавский район | Верхнехавский РЭС | 4-22 | 160 | -22
с. Углянец | Верхнехавский район | Верхнехавский РЭС | 4-23 | 160 | 13
с. Углянец | Верхнехавский район | Верхнехавский РЭС | 4-27 | 400 | 180
с. Углянец | Верхнехавский район | Верхнехавский РЭС | 4-28 | 160 | 103
с. Углянец | Верхнехавский район | Верхнехавский РЭС | 4-4 | 160 | -62
с. Углянец | Верхнехавский район | Верхнехавский РЭС | 4-6 | 100 | -32
с. Углянец | Верхнехавский район | Верхнехавский РЭС | 4-7 | 250 | -17.5
с. Углянец | Верхнехавский район | Верхнехавский РЭС | 4-8 | 400 | 20
с. Углянец | Верхнехавский район | Верхнехавский РЭС | 4-9 | 250 | -37.5
с. Углянец | Верхнехавский район | Верхнехавский РЭС | 5-1 | 63 | -39.45
с. Углянец | Верхнехавский район | Верхнехавский РЭС | 5-14 | 160 | 68
с. Углянец | Верхнехавский район | Верхнехавский РЭС | 5-17 | 160 | 28
с. Углянец | Верхнехавский район | Верхнехавский РЭС | 5-3 | 160 | -43.7
с. Углянец | Верхнехавский район | Верхнехавский РЭС | 5-5 | 250 | 93.1
с. Углянец | Верхнехавский район | Верхнехавский РЭС | 5-7 | 100 | -0.6
с. Углянец | Верхнехавский район | Верхнехавский РЭС | 5-8 | 100 | 4.5
с. Углянец | Верхнехавский район | Верхнехавский РЭС | 5-9 | 100 | -72.8
с. Семеновка | Верхнехавский район | Верхнехавский РЭС | 1-11 | 250 | 12.5
с. Семеновка | Верхнехавский район | Верхнехавский РЭС | 1-12 | 63 | 14.45
с. Семеновка | Верхнехавский район | Верхнехавский РЭС | 1-13 | 160 | 28
с. Семеновка | Верхнехавский район | Верхнехавский РЭС | 1-2 | 63 | -15.55
с. Семеновка | Верхнехавский район | Верхнехавский РЭС | 1-4 | 63 | 9.45
с. Семеновка | Верхнехавский район | Верхнехавский РЭС | 1-5 | 160 | 24
с. Семеновка | Верхнехавский район | Верхнехавский РЭС | 1-6 | 250 | 92.5
с. Семеновка | Верхнехавский район | Верхнехавский РЭС | 1-7 | 100 | 10
с. Семеновка | Верхнехавский район | Верхнехавский РЭС | 1-8 | 160 | -2
с. Семеновка | Верхнехавский район | Верхнехавский РЭС | 2-1 | 100 | 17
с. Семеновка | Верхнехавский район | Верхнехавский РЭС | 2-2 | 63 | 24.15
с. Семеновка | Верхнехавский район | Верхнехавский РЭС | 2-3 | 160 | 18.6
с. Семеновка | Верхнехавский район | Верхнехавский РЭС | 2-4 | 100 | 31
с. Семеновка | Верхнехавский район | Верхнехавский РЭС | 2-5 | 100 | 30
с. Семеновка | Верхнехавский район | Верхнехавский РЭС | 3-2 | 60 | -14.8
с. Семеновка | Верхнехавский район | Верхнехавский РЭС | 4-1 | 100 | -26.7
с. Семеновка | Верхнехавский район | Верхнехавский РЭС | 4-10 | 100 | 21.7
с. Семеновка | Верхнехавский район | Верхнехавский РЭС | 4-12 | 100 | 13.9
с. Семеновка | Верхнехавский район | Верхнехавский РЭС | 4-14 | 160 | 20.8
с. Семеновка | Верхнехавский район | Верхнехавский РЭС | 4-15 | 160 | 73.6
с. Семеновка | Верхнехавский район | Верхнехавский РЭС | 4-16 | 400 | -80
с. Семеновка | Верхнехавский район | Верхнехавский РЭС | 4-17 | 630 | 541.5
с. Семеновка | Верхнехавский район | Верхнехавский РЭС | 4-18 | 630 | 341.5
с. Семеновка | Верхнехавский район | Верхнехавский РЭС | 4-2 | 63 | 8.35
с. Семеновка | Верхнехавский район | Верхнехавский РЭС | 4-3 | 250 | 51.4
с. Семеновка | Верхнехавский район | Верхнехавский РЭС | 4-5 | 160 | 12.4
с. Семеновка | Верхнехавский район | Верхнехавский РЭС | 4-6 | 160 | 28
с. Семеновка | Верхнехавский район | Верхнехавский РЭС | 4-7 | 63 | -3.25
с. Семеновка | Верхнехавский район | Верхнехавский РЭС | 4-8 | 100 | 16.1
с. Воробьевка | Воробьевский район | Воробьевский РЭС | ЗТП-412 | 400 | 335
с. Воробьевка | Воробьевский район | Воробьевский РЭС | КТП-401 | 250 | 218.5
с. Воробьевка | Воробьевский район | Воробьевский РЭС | КТП-402 | 250 | 235.5
с. Воробьевка | Воробьевский район | Воробьевский РЭС | КТП-403 | 160 | 145
с. Воробьевка | Воробьевский район | Воробьевский РЭС | КТП-405 | 2*250 | 473
с. Воробьевка | Воробьевский район | Воробьевский РЭС | КТП-406 | 160 | 135
с. Воробьевка | Воробьевский район | Воробьевский РЭС | КТП-407 | 160 | 148
с. Воробьевка | Воробьевский район | Воробьевский РЭС | КТП-409 | 160 | 131
с. Воробьевка | Воробьевский район | Воробьевский РЭС | КТП-410 | 315 | 170.75
с. Воробьевка | Воробьевский район | Воробьевский РЭС | КТП-411 | 100 | 33
с. Воробьевка | Воробьевский район | Воробьевский РЭС | КТП-413 | 250 | 175.5
с. Воробьевка | Воробьевский район | Воробьевский РЭС | КТП-414 | 400 | 351
с. Воробьевка | Воробьевский район | Воробьевский РЭС | КТП-416 | 400 | 392
с. Воробьевка | Воробьевский район | Воробьевский РЭС | МТП-406 | 100 | 84
с. Воробьевка | Воробьевский район | Воробьевский РЭС | КТП-602 | 100 | 57
с. Воробьевка | Воробьевский район | Воробьевский РЭС | КТП-603 | 100 | 59
с. Воробьевка | Воробьевский район | Воробьевский РЭС | КТП-605 | 100 | 43
с. Воробьевка | Воробьевский район | Воробьевский РЭС | КТП-607 | 25 | -26.75
с. Воробьевка | Воробьевский район | Воробьевский РЭС | КТП-610 | 63 | 60
с. Воробьевка | Воробьевский район | Воробьевский РЭС | КТП-612 | 100 | 53
с. Воробьевка | Воробьевский район | Воробьевский РЭС | КТП-613 | 40 | 27
с. Воробьевка | Воробьевский район | Воробьевский РЭС | КТП-614 | 100 | 25
с. Воробьевка | Воробьевский район | Воробьевский РЭС | КТП-615 | 250 | 162.5
с. Воробьевка | Воробьевский район | Воробьевский РЭС | КТП-616 | 400 | 270
с. Воробьевка | Воробьевский район | Воробьевский РЭС | КТП-617 | 160 | 104
с. Воробьевка | Воробьевский район | Воробьевский РЭС | КТП-619 | 100 | 12
с. Воробьевка | Воробьевский район | Воробьевский РЭС | КТП-620 | 400 | 380
с. Воробьевка | Воробьевский район | Воробьевский РЭС | КТП-622 | 250 | 231.5
с. Воробьевка | Воробьевский район | Воробьевский РЭС | КТП-623 | 100 | 45
с. Воробьевка | Воробьевский район | Воробьевский РЭС | КТП-624 | 63 | 22.15
с. Воробьевка | Воробьевский район | Воробьевский РЭС | КТП-626 | 100 | 55
с. Воробьевка | Воробьевский район | Воробьевский РЭС | КТП-627 | 100 | 65
с. Воробьевка | Воробьевский район | Воробьевский РЭС | КТП-628 | 63 | 59.15
с. Воробьевка | Воробьевский район | Воробьевский РЭС | КТП-630 | 100 | 89
с. Воробьевка | Воробьевский район | Воробьевский РЭС | КТП №701 | 63 | 41.15
с. Воробьевка | Воробьевский район | Воробьевский РЭС | КТП №803 | 100 | 74
с. Воробьевка | Воробьевский район | Воробьевский РЭС | КТП №804 | 160 | 136
с. Воробьевка | Воробьевский район | Воробьевский РЭС | КТП №805 | 60 | 28
с. Воробьевка | Воробьевский район | Воробьевский РЭС | КТП №807 | 250 | 247.5
с. Воробьевка | Воробьевский район | Воробьевский РЭС | КТП №810 | 100 | 24
с. Воробьевка | Воробьевский район | Воробьевский РЭС | КТП №811 | 60 | 50
с. Воробьевка | Воробьевский район | Воробьевский РЭС | КТП №812 | 100 | 3
с. Воробьевка | Воробьевский район | Воробьевский РЭС | КТП №813 | 60 | 42
с. Воробьевка | Воробьевский район | Воробьевский РЭС | КТП №814 | 160 | 134
с. Воробьевка | Воробьевский район | Воробьевский РЭС | КТП №815 | 250 | 247.5
с. Воробьевка | Воробьевский район | Воробьевский РЭС | КТП №816 | 100 | 95
с. Воробьевка | Воробьевский район | Воробьевский РЭС | КТП №817 | 160 | 138
с. Воробьевка | Воробьевский район | Воробьевский РЭС | КТП-301 | 250 | 241.5
с. Воробьевка | Воробьевский район | Воробьевский РЭС | КТП-302 | 250 | 238.5
с. Воробьевка | Воробьевский район | Воробьевский РЭС | КТП-305 | 63 | 40.15
с. Воробьевка | Воробьевский район | Воробьевский РЭС | КТП-306 | 100 | 84
с. Воробьевка | Воробьевский район | Воробьевский РЭС | КТП-307 | 100 | 79
с. Воробьевка | Воробьевский район | Воробьевский РЭС | КТП-308 | 25 | 21.25
с. Воробьевка | Воробьевский район | Воробьевский РЭС | КТП-309 | 100 | 87
с. Воробьевка | Воробьевский район | Воробьевский РЭС | КТП-310 | 63 | 43.15
с. Воробьевка | Воробьевский район | Воробьевский РЭС | КТП-311 | 100 | 87
с. Воробьевка | Воробьевский район | Воробьевский РЭС | КТП-312 | 400 | 270
с. Воробьевка | Воробьевский район | Воробьевский РЭС | КТП-313 | 100 | 84
с. Воробьевка | Воробьевский район | Воробьевский РЭС | КТП-314 | 400 | 399
с. Воробьевка | Воробьевский район | Воробьевский РЭС | КТП-315 | 63 | 16.15
с. Воробьевка | Воробьевский район | Воробьевский РЭС | КТП-316 | 100 | 81
с. Воробьевка | Воробьевский район | Воробьевский РЭС | КТП-317 | 63 | 40.15
с. Воробьевка | Воробьевский район | Воробьевский РЭС | КТП-318 | 100 | 55
с. Воробьевка | Воробьевский район | Воробьевский РЭС | СТП-303 | 25 | 21.25
с. Воробьевка | Воробьевский район | Воробьевский РЭС | КТП-102 | 250 | 232.5
с. Воробьевка | Воробьевский район | Воробьевский РЭС | КТП-103 | 160 | 123
с. Воробьевка | Воробьевский район | Воробьевский РЭС | КТП-104 | 250 | 212.5
с. Воробьевка | Воробьевский район | Воробьевский РЭС | КТП-105 | 100 | 50
с. Воробьевка | Воробьевский район | Воробьевский РЭС | КТП-201 | 63 | 48.15
с. Воробьевка | Воробьевский район | Воробьевский РЭС | КТП-202 | 100 | 73
с. Воробьевка | Воробьевский район | Воробьевский РЭС | КТП-203 | 40 | 11
с. Воробьевка | Воробьевский район | Воробьевский РЭС | КТП-205 | 160 | 70
с. Воробьевка | Воробьевский район | Воробьевский РЭС | КТП-206 | 400 | 320
с. Воробьевка | Воробьевский район | Воробьевский РЭС | КТП-208 | 160 | 118
с. Воробьевка | Воробьевский район | Воробьевский РЭС | КТП-209 | 100 | 70
с. Воробьевка | Воробьевский район | Воробьевский РЭС | КТП-210 | 160 | 137
с. Воробьевка | Воробьевский район | Воробьевский РЭС | КТП-211 | 100 | 85
с. Воробьевка | Воробьевский район | Воробьевский РЭС | ЗТП-509 | 100 | 91
с. Воробьевка | Воробьевский район | Воробьевский РЭС | КТП-501 | 160 | 138
с. Воробьевка | Воробьевский район | Воробьевский РЭС | КТП-502 | 160 | 123
с. Воробьевка | Воробьевский район | Воробьевский РЭС | КТП-505 | 40 | 37
с. Воробьевка | Воробьевский район | Воробьевский РЭС | КТП-508 | 100 | 68
с. Воробьевка | Воробьевский район | Воробьевский РЭС | КТП-510 | 100 | 75
с. Воробьевка | Воробьевский район | Воробьевский РЭС | КТП-511 | 100 | 74
с. Воробьевка | Воробьевский район | Воробьевский РЭС | КТП-512 | 400 | 379
с. Воробьевка | Воробьевский район | Воробьевский РЭС | КТП-515 | 63 | 62.15
с. Краснополье | Воробьевский район | Воробьевский РЭС | КТП-203 | 100 | 82
с. Краснополье | Воробьевский район | Воробьевский РЭС | КТП-204 | 160 | 93
с. Краснополье | Воробьевский район | Воробьевский РЭС | КТП-205 | 40 | 37
с. Краснополье | Воробьевский район | Воробьевский РЭС | КТП-209 | 160 | 156
с. Краснополье | Воробьевский район | Воробьевский РЭС | КТП-210 | 250 | 200.5
с. Краснополье | Воробьевский район | Воробьевский РЭС | КТП-211 | 63 | 28.15
с. Краснополье | Воробьевский район | Воробьевский РЭС | КТП-219 | 100 | 64
с. Краснополье | Воробьевский район | Воробьевский РЭС | КТП-220 | 100 | 53
с. Краснополье | Воробьевский район | Воробьевский РЭС | КТП-221 | 100 | 50
с. Краснополье | Воробьевский район | Воробьевский РЭС | ЗТП-320 | 250 | 249
с. Краснополье | Воробьевский район | Воробьевский РЭС | КТП-302 | 100 | 22
с. Краснополье | Воробьевский район | Воробьевский РЭС | КТП-303 | 160 | 154
с. Краснополье | Воробьевский район | Воробьевский РЭС | КТП-304 | 160 | 155
с. Краснополье | Воробьевский район | Воробьевский РЭС | КТП-306 | 160 | 129
с. Краснополье | Воробьевский район | Воробьевский РЭС | КТП-309 | 100 | 88
с. Краснополье | Воробьевский район | Воробьевский РЭС | КТП-310 | 100 | 43
с. Краснополье | Воробьевский район | Воробьевский РЭС | КТП-311 | 160 | 157
с. Краснополье | Воробьевский район | Воробьевский РЭС | КТП-312 | 40 | 36
с. Краснополье | Воробьевский район | Воробьевский РЭС | КТП-313 | 100 | 17
с. Краснополье | Воробьевский район | Воробьевский РЭС | КТП-318 | 100 | 55
с. Краснополье | Воробьевский район | Воробьевский РЭС | КТП-321 | 25 | 23.25
с. Солонцы | Воробьевский район | Воробьевский РЭС | КТП-301 | 100 | 20
с. Солонцы | Воробьевский район | Воробьевский РЭС | КТП-302 | 400 | 329
с. Солонцы | Воробьевский район | Воробьевский РЭС | КТП-303 | 160 | 120
с. Солонцы | Воробьевский район | Воробьевский РЭС | КТП-306 | 100 | 20
с. Солонцы | Воробьевский район | Воробьевский РЭС | КТП-308 | 40 | -15
с. Солонцы | Воробьевский район | Воробьевский РЭС | КТП-310 | 100 | 81
с. Солонцы | Воробьевский район | Воробьевский РЭС | КТП-312 | 63 | 30.15
с. Солонцы | Воробьевский район | Воробьевский РЭС | КТП-313 | 160 | 108
с. Солонцы | Воробьевский район | Воробьевский РЭС | КТП-314 | 100 | 48
с. Солонцы | Воробьевский район | Воробьевский РЭС | КТП-315 | 250 | 239.5
с. Солонцы | Воробьевский район | Воробьевский РЭС | КТП-503 | 63 | 35.15
с. Солонцы | Воробьевский район | Воробьевский РЭС | КТП-505 | 63 | 11.15
с. Мужичье | Воробьевский район | Воробьевский РЭС | КТП-101 | 100 | 73
с. Мужичье | Воробьевский район | Воробьевский РЭС | КТП-102 | 160 | 146
с. Мужичье | Воробьевский район | Воробьевский РЭС | КТП-103 | 40 | 31
с. Мужичье | Воробьевский район | Воробьевский РЭС | КТП-104 | 160 | 141
с. Мужичье | Воробьевский район | Воробьевский РЭС | КТП-105 | 100 | 48
с. Мужичье | Воробьевский район | Воробьевский РЭС | КТП-106 | 40 | 39
с. Мужичье | Воробьевский район | Воробьевский РЭС | КТП-107 | 63 | 16.15
с. Мужичье | Воробьевский район | Воробьевский РЭС | КТП-108 | 160 | 134
с. Мужичье | Воробьевский район | Воробьевский РЭС | КТП-201 | 100 | 97
с. Мужичье | Воробьевский район | Воробьевский РЭС | КТП-204 | 100 | 90
с. Мужичье | Воробьевский район | Воробьевский РЭС | КТП-205 | 160 | 138
с. Мужичье | Воробьевский район | Воробьевский РЭС | КТП-209 | 63 | 34.15
с. Мужичье | Воробьевский район | Воробьевский РЭС | КТП-211 | 40 | 38
с. Мужичье | Воробьевский район | Воробьевский РЭС | КТП-212 | 63 | 48.15
с. Мужичье | Воробьевский район | Воробьевский РЭС | КТП-213 | 100 | 87
с. Мужичье | Воробьевский район | Воробьевский РЭС | КТП-214 | 100 | 27
с. Мужичье | Воробьевский район | Воробьевский РЭС | ЗТП-306 | 40 | 39
с. Мужичье | Воробьевский район | Воробьевский РЭС | ЗТП-307 | 250 | 241.5
с. Мужичье | Воробьевский район | Воробьевский РЭС | КТП-301 | 160 | 149
с. Мужичье | Воробьевский район | Воробьевский РЭС | КТП-302 | 100 | 82
с. Мужичье | Воробьевский район | Воробьевский РЭС | КТП-303 | 100 | 78
с. Мужичье | Воробьевский район | Воробьевский РЭС | КТП-304 | 100 | 81
с. Мужичье | Воробьевский район | Воробьевский РЭС | КТП-401 | 160 | 115
с. Мужичье | Воробьевский район | Воробьевский РЭС | КТП-403 | 100 | 78
с. Мужичье | Воробьевский район | Воробьевский РЭС | КТП-501 | 250 | 214.5
с. Мужичье | Воробьевский район | Воробьевский РЭС | КТП-502 | 100 | 21
с. Мужичье | Воробьевский район | Воробьевский РЭС | КТП-505 | 160 | 147
с. Мужичье | Воробьевский район | Воробьевский РЭС | КТП-507 | 63 | 32.15
с. Мужичье | Воробьевский район | Воробьевский РЭС | КТП-508 | 160 | 154
с. Мужичье | Воробьевский район | Воробьевский РЭС | КТП-510 | 160 | 147
с. Мужичье | Воробьевский район | Воробьевский РЭС | КТП-601 | 100 | 76
с. Мужичье | Воробьевский район | Воробьевский РЭС | КТП-702 | 100 | 43
с. Мужичье | Воробьевский район | Воробьевский РЭС | КТП-703 | 100 | 48
с. Мужичье | Воробьевский район | Воробьевский РЭС | КТП-706 | 100 | 83
с. Мужичье | Воробьевский район | Воробьевский РЭС | КТП-707 | 160 | 135
с. Мужичье | Воробьевский район | Воробьевский РЭС | КТП-708 | 63 | 44.15
с. Мужичье | Воробьевский район | Воробьевский РЭС | КТП-709 | 100 | 62
с. Лещаное | Воробьевский район | Воробьевский РЭС | КТП-101 | 100 | 25
с. Лещаное | Воробьевский район | Воробьевский РЭС | КТП-106 | 25 | 23
с. Лещаное | Воробьевский район | Воробьевский РЭС | КТП-107 | 160 | 94
с. Лещаное | Воробьевский район | Воробьевский РЭС | КТП-108 | 100 | 85
с. Лещаное | Воробьевский район | Воробьевский РЭС | КТП-112 | 160 | 44
с. Лещаное | Воробьевский район | Воробьевский РЭС | КТП-113 | 160 | 116
с. Лещаное | Воробьевский район | Воробьевский РЭС | КТП-114 | 250 | 235.5
с. Лещаное | Воробьевский район | Воробьевский РЭС | КТП-115 | 160 | 109
с. Лещаное | Воробьевский район | Воробьевский РЭС | КТП-123 | 100 | 43
с. Лещаное | Воробьевский район | Воробьевский РЭС | КТП-124 | 160 | 134
с. Лещаное | Воробьевский район | Воробьевский РЭС | КТП-132 | 63 | 26.15
с. Лещаное | Воробьевский район | Воробьевский РЭС | КТП-138 | 40 | 4
с. Лещаное | Воробьевский район | Воробьевский РЭС | ЗТП-202 | 250 | 73.5
с. Лещаное | Воробьевский район | Воробьевский РЭС | КТП-201 | 250 | 180.5
с. Лещаное | Воробьевский район | Воробьевский РЭС | КТП-207 | 250 | 200.5
с. Лещаное | Воробьевский район | Воробьевский РЭС | КТП-301 | 100 | 75
с. Лещаное | Воробьевский район | Воробьевский РЭС | КТП-303 | 160 | 143
с. Лещаное | Воробьевский район | Воробьевский РЭС | КТП-304 | 250 | 243
с. Лещаное | Воробьевский район | Воробьевский РЭС | КТП-305 | 100 | 67
с. Лещаное | Воробьевский район | Воробьевский РЭС | КТП-306 | 100 | 83
с. Лещаное | Воробьевский район | Воробьевский РЭС | КТП-402 | 100 | 39
с. Лещаное | Воробьевский район | Воробьевский РЭС | КТП-404 | 160 | 132
с. Лещаное | Воробьевский район | Воробьевский РЭС | КТП-405 | 100 | 47
с. Лещаное | Воробьевский район | Воробьевский РЭС | КТП-406 | 250 | 219.5
с. Лещаное | Воробьевский район | Воробьевский РЭС | КТП-407 | 100 | 71
с. Лещаное | Воробьевский район | Воробьевский РЭС | КТП-408 | 63 | 38.15
с. Лещаное | Воробьевский район | Воробьевский РЭС | КТП-410 | 160 | 141
с. Лещаное | Воробьевский район | Воробьевский РЭС | КТП-412 | 160 | 157
с. Лещаное | Воробьевский район | Воробьевский РЭС | КТП-419 | 100 | 74
с. Лещаное | Воробьевский район | Воробьевский РЭС | КТП-421 | 250 | 247.5
с. Лещаное | Воробьевский район | Воробьевский РЭС | КТП-422 | 250 | 157.5
с. Лещаное | Воробьевский район | Воробьевский РЭС | КТП-424 | 160 | 146
с. Лещаное | Воробьевский район | Воробьевский РЭС | КТП-426 | 400 | 399
с. Лещаное | Воробьевский район | Воробьевский РЭС | КТП-427 | 100 | 8
с. Лещаное | Воробьевский район | Воробьевский РЭС | КТП-428 | 250 | 212.5
с. Лещаное | Воробьевский район | Воробьевский РЭС | КТП-501 | 63 | 59.15
с. Лещаное | Воробьевский район | Воробьевский РЭС | КТП-505 | 160 | 107
с. Лещаное | Воробьевский район | Воробьевский РЭС | КТП-601 | 100 | 54
с. Лещаное | Воробьевский район | Воробьевский РЭС | КТП-602 | 100 | 57
с. Лещаное | Воробьевский район | Воробьевский РЭС | КТП-604 | 160 | 137
с. Лещаное | Воробьевский район | Воробьевский РЭС | КТП-605 | 160 | 138
с. Лещаное | Воробьевский район | Воробьевский РЭС | КТП-703 | 63 | 16.15
с. Лещаное | Воробьевский район | Воробьевский РЭС | МТП-702 | 63 | -34.85
с. Лещаное | Воробьевский район | Воробьевский РЭС | МТП-707 | 63 | 12.15
с. Лещаное | Воробьевский район | Воробьевский РЭС | КТП-801 | 100 | 80
с. Лещаное | Воробьевский район | Воробьевский РЭС | КТП-802 | 63 | 0.15
с. Лещаное | Воробьевский район | Воробьевский РЭС | КТП-804 | 63 | 56.15
с. Никольское | Воробьевский район | Воробьевский РЭС | КТП-101 | 100 | 19
с. Никольское | Воробьевский район | Воробьевский РЭС | КТП-102 | 63 | 34.15
с. Никольское | Воробьевский район | Воробьевский РЭС | КТП-103 | 100 | 16
с. Никольское | Воробьевский район | Воробьевский РЭС | КТП-104 | 100 | 50
с. Никольское | Воробьевский район | Воробьевский РЭС | КТП-105 | 160 | 138
с. Никольское | Воробьевский район | Воробьевский РЭС | КТП-106 | 100 | 22
с. Никольское | Воробьевский район | Воробьевский РЭС | КТП-107 | 40 | 27
с. Никольское | Воробьевский район | Воробьевский РЭС | КТП-108 | 63 | 59
с. Никольское | Воробьевский район | Воробьевский РЭС | КТП-109 | 63 | 58.15
с. Никольское | Воробьевский район | Воробьевский РЭС | КТП-110 | 40 | 12
с. Никольское | Воробьевский район | Воробьевский РЭС | КТП-126 | 63 | 31.15
с. Никольское | Воробьевский район | Воробьевский РЭС | КТП-201 | 250 | 239
с. Никольское | Воробьевский район | Воробьевский РЭС | КТП-202 | 40 | 4
с. Никольское | Воробьевский район | Воробьевский РЭС | КТП-301 | 63 | 27.15
с. Никольское | Воробьевский район | Воробьевский РЭС | КТП-302 | 160 | 33
с. Никольское | Воробьевский район | Воробьевский РЭС | КТП-303 | 100 | 84
с. Никольское | Воробьевский район | Воробьевский РЭС | КТП-304 | 100 | 74
с. Никольское | Воробьевский район | Воробьевский РЭС | КТП-306 | 100 | 71
с. Никольское | Воробьевский район | Воробьевский РЭС | КТП-308 | 160 | 92
с. Никольское | Воробьевский район | Воробьевский РЭС | КТП-401 | 250 | 244.5
с. Никольское | Воробьевский район | Воробьевский РЭС | КТП-402 | 160 | 146
с. Никольское | Воробьевский район | Воробьевский РЭС | КТП-403 | 63 | 17.15
с. Никольское | Воробьевский район | Воробьевский РЭС | КТП-404 | 160 | 100
с. Никольское | Воробьевский район | Воробьевский РЭС | КТП-405 | 63 | 16.15
с. Никольское | Воробьевский район | Воробьевский РЭС | КТП-406 | 100 | 29
с. Рудня | Воробьевский район | Воробьевский РЭС | КТП-101 | 250 | 233.5
с. Рудня | Воробьевский район | Воробьевский РЭС | КТП-102 | 100 | 71
с. Рудня | Воробьевский район | Воробьевский РЭС | КТП-103 | 100 | 46
с. Рудня | Воробьевский район | Воробьевский РЭС | КТП-105 | 100 | 89
с. Рудня | Воробьевский район | Воробьевский РЭС | КТП-107 | 100 | 38
с. Рудня | Воробьевский район | Воробьевский РЭС | КТП-108 | 160 | 121
с. Рудня | Воробьевский район | Воробьевский РЭС | КТП-109 | 250 | 186.5
с. Рудня | Воробьевский район | Воробьевский РЭС | КТП-110 | 100 | 62
с. Рудня | Воробьевский район | Воробьевский РЭС | КТП-111 | 63 | 13.15
с. Рудня | Воробьевский район | Воробьевский РЭС | КТП-112 | 63 | 41.15
с. Рудня | Воробьевский район | Воробьевский РЭС | КТП-114 | 40 | 25
с. Рудня | Воробьевский район | Воробьевский РЭС | КТП-205 | 100 | 47
с. Рудня | Воробьевский район | Воробьевский РЭС | КТП-206 | 250 | 249.5
с. Рудня | Воробьевский район | Воробьевский РЭС | КТП-210 | 160 | 153
с. Рудня | Воробьевский район | Воробьевский РЭС | КТП-601 | 63 | 13.15
с. Рудня | Воробьевский район | Воробьевский РЭС | КТП-602 | 160 | 98
с. Рудня | Воробьевский район | Воробьевский РЭС | КТП-603 | 100 | 17
с. Рудня | Воробьевский район | Воробьевский РЭС | КТП-605 | 100 | 31
с. Рудня | Воробьевский район | Воробьевский РЭС | КТП-606 | 250 | 227.5
с. Рудня | Воробьевский район | Воробьевский РЭС | КТП-607 | 160 | 33
с. Рудня | Воробьевский район | Воробьевский РЭС | КТП-701 | 100 | 56
с. Рудня | Воробьевский район | Воробьевский РЭС | КТП-702 | 63 | 32.15
с. Рудня | Воробьевский район | Воробьевский РЭС | КТП-703 | 63 | 30.15
с. Рудня | Воробьевский район | Воробьевский РЭС | КТП-704 | 25 | -40.75
с. Рудня | Воробьевский район | Воробьевский РЭС | КТП-705 | 100 | 64
мкр. Малышево | г. Воронеж | Воронежский РЭС | 4-1 | 250 | 195.5
мкр. Малышево | г. Воронеж | Воронежский РЭС | 4-10 | 160 | 92.11
мкр. Малышево | г. Воронеж | Воронежский РЭС | 4-11 | 250 | 206.4
мкр. Малышево | г. Воронеж | Воронежский РЭС | 4-12 | 250 | 219.5
мкр. Малышево | г. Воронеж | Воронежский РЭС | 4-14 | 250 | 156.9
мкр. Малышево | г. Воронеж | Воронежский РЭС | 4-15 | 250 | 214.1
мкр. Малышево | г. Воронеж | Воронежский РЭС | 4-16 | 250 | 191.5
мкр. Малышево | г. Воронеж | Воронежский РЭС | 4-17 | 250 | 211.5
мкр. Малышево | г. Воронеж | Воронежский РЭС | 4-18 | 250 | 224.44
мкр. Малышево | г. Воронеж | Воронежский РЭС | 4-19 | 250 | 238.97
мкр. Малышево | г. Воронеж | Воронежский РЭС | 4-20 | 250 | 236.9
мкр. Малышево | г. Воронеж | Воронежский РЭС | 4-21 | 100 | 76.86
мкр. Малышево | г. Воронеж | Воронежский РЭС | 4-3 | 250 | 212.2
мкр. Малышево | г. Воронеж | Воронежский РЭС | 4-4 | 250 | 132.5
мкр. Малышево | г. Воронеж | Воронежский РЭС | 4-5 | 400 | 370
мкр. Малышево | г. Воронеж | Воронежский РЭС | 4-6 | 250 | 143.5
мкр. Малышево | г. Воронеж | Воронежский РЭС | 4-7 | 250 | 173.5
мкр. Малышево | г. Воронеж | Воронежский РЭС | 4-8 | 250 | 199.76
мкр. Малышево | г. Воронеж | Воронежский РЭС | 4-9 | 250 | 177.8
мкр. Подгорное | г. Воронеж | Воронежский РЭС | 20-1 | 250 | 190.1
мкр. Подгорное | г. Воронеж | Воронежский РЭС | 20-11 | 160 | 115.2
мкр. Подгорное | г. Воронеж | Воронежский РЭС | 20-12 | 400 | 201.1
мкр. Подгорное | г. Воронеж | Воронежский РЭС | 20-13 | 250 | 172.5
мкр. Подгорное | г. Воронеж | Воронежский РЭС | 20-14 | 100 | 63
мкр. Подгорное | г. Воронеж | Воронежский РЭС | 20-15 | 400 | 315.05
мкр. Подгорное | г. Воронеж | Воронежский РЭС | 20-16 | 250 | 194.91
мкр. Подгорное | г. Воронеж | Воронежский РЭС | 20-17 | 250 | 152.93
мкр. Подгорное | г. Воронеж | Воронежский РЭС | 20-18 | 250 | 208.52
мкр. Подгорное | г. Воронеж | Воронежский РЭС | 20-2 | 160 | 149
мкр. Подгорное | г. Воронеж | Воронежский РЭС | 20-20 | 250 | 155.01
мкр. Подгорное | г. Воронеж | Воронежский РЭС | 20-21 | 400 | 253.46
мкр. Подгорное | г. Воронеж | Воронежский РЭС | 20-23 | 250 | -3.92
мкр. Подгорное | г. Воронеж | Воронежский РЭС | 20-24 | 100 | 85.62
мкр. Подгорное | г. Воронеж | Воронежский РЭС | 20-25 | 160 | 98
мкр. Подгорное | г. Воронеж | Воронежский РЭС | 20-26 | 400 | 270.99
мкр. Подгорное | г. Воронеж | Воронежский РЭС | 20-27 | 250 | 191.2
мкр. Подгорное | г. Воронеж | Воронежский РЭС | 20-29 | 400 | 243.77
мкр. Подгорное | г. Воронеж | Воронежский РЭС | 20-3 | 250 | 147.2
мкр. Подгорное | г. Воронеж | Воронежский РЭС | 20-31 | 400 | 294.1
мкр. Подгорное | г. Воронеж | Воронежский РЭС | 20-32 | 400 | 334.19
мкр. Подгорное | г. Воронеж | Воронежский РЭС | 20-33 | 400 | 300
мкр. Подгорное | г. Воронеж | Воронежский РЭС | 20-36 | 160 | 128.3
мкр. Подгорное | г. Воронеж | Воронежский РЭС | 20-39 | 250 | 182.69
мкр. Подгорное | г. Воронеж | Воронежский РЭС | 20-4 | 400 | 221.17
мкр. Подгорное | г. Воронеж | Воронежский РЭС | 20-41 | 250 | 181.54
мкр. Подгорное | г. Воронеж | Воронежский РЭС | 20-42 | 250 | 217.52
мкр. Подгорное | г. Воронеж | Воронежский РЭС | 20-43 | 100 | 88.39
мкр. Подгорное | г. Воронеж | Воронежский РЭС | 20-5 | 250 | 196.99
мкр. Подгорное | г. Воронеж | Воронежский РЭС | 20-6 | 400 | 307.67
мкр. Подгорное | г. Воронеж | Воронежский РЭС | 20-7 | 250 | 105.42
мкр. Подгорное | г. Воронеж | Воронежский РЭС | 20-8 | 100 | 31.19
мкр. Подгорное | г. Воронеж | Воронежский РЭС | 14-3 | 25 | 0.45
мкр. Подгорное | г. Воронеж | Воронежский РЭС | 14-5 | 250 | 223.9
мкр. Подгорное | г. Воронеж | Воронежский РЭС | 14-61 | 250 | 206.22
мкр. Подгорное | г. Воронеж | Воронежский РЭС | 14-66 | 250 | 150.4
мкр. Подгорное | г. Воронеж | Воронежский РЭС | 302 | 63 | 47.47
мкр. Подгорное | г. Воронеж | Воронежский РЭС | 3-1 РП-1 | 40 | 36.93
мкр. Подгорное | г. Воронеж | Воронежский РЭС | 3-18 РП-1 | 400 | 323.36
мкр. Подгорное | г. Воронеж | Воронежский РЭС | 3-24 РП-1 | 400 | 298.9
мкр. Подгорное | г. Воронеж | Воронежский РЭС | 3-35 РП-1 | 400 | 365.33
мкр. Подгорное | г. Воронеж | Воронежский РЭС | 3-36 РП-1 | 250 | 229.7
мкр. Подгорное | г. Воронеж | Воронежский РЭС | 3-4 РП-1 | 250 | 134.25
мкр. Подгорное | г. Воронеж | Воронежский РЭС | 3-46 РП-1 | 250 | 177.38
мкр. Подгорное | г. Воронеж | Воронежский РЭС | 3-49 РП-1 | 2*250 | 444.5
мкр. Подгорное | г. Воронеж | Воронежский РЭС | 3-56 РП-1 | 400 | 247.5
мкр. Подгорное | г. Воронеж | Воронежский РЭС | 3-90 РП-1 | 160 | 150.01
мкр. Подгорное | г. Воронеж | Воронежский РЭС | 3-91 РП-1 | 250 | 211.06
мкр. Подгорное | г. Воронеж | Воронежский РЭС | 29-13 | 250 | 215.44
мкр. Подгорное | г. Воронеж | Воронежский РЭС | 29-14 | 25 | 18
мкр. Подгорное | г. Воронеж | Воронежский РЭС | 29-21 | 400 | 218.86
мкр. Подгорное | г. Воронеж | Воронежский РЭС | 29-24 | 250 | 145.8
мкр. Подгорное | г. Воронеж | Воронежский РЭС | 29-28 | 160 | -9.15
мкр. Подгорное | г. Воронеж | Воронежский РЭС | 29-29 | 250 | 209.6
мкр. Подгорное | г. Воронеж | Воронежский РЭС | 29-6 | 100 | 82.39
мкр. Подгорное | г. Воронеж | Воронежский РЭС | 29-7 | 160 | 78.04
мкр. Подгорное | г. Воронеж | Воронежский РЭС | 29-8 | 250 | 124.79
п. Подклетное | г. Воронеж | Воронежский РЭС | 1-11 | 160 | 103.3
п. Подклетное | г. Воронеж | Воронежский РЭС | 1-14 | 400 | 328
п. Подклетное | г. Воронеж | Воронежский РЭС | 1-16 | 250 | 182.1
п. Подклетное | г. Воронеж | Воронежский РЭС | 1-17 | 250 | 223.06
п. Подклетное | г. Воронеж | Воронежский РЭС | 1-2 | 250 | 205.06
п. Подклетное | г. Воронеж | Воронежский РЭС | 1-20 | 250 | 202.3
п. Подклетное | г. Воронеж | Воронежский РЭС | 1-28 | 250 | 201.4
п. Подклетное | г. Воронеж | Воронежский РЭС | 1-3 | 250 | 171.4
п. Подклетное | г. Воронеж | Воронежский РЭС | 1-30 | 250 | 206.2
п. Подклетное | г. Воронеж | Воронежский РЭС | 1-31 | 250 | 221.9
п. Подклетное | г. Воронеж | Воронежский РЭС | 1-33 | 100 | 69.71
п. Подклетное | г. Воронеж | Воронежский РЭС | 1-35 | 250 | 212.2
п. Подклетное | г. Воронеж | Воронежский РЭС | 1-36 | 250 | 248.7
п. Подклетное | г. Воронеж | Воронежский РЭС | 1-37 | 100 | 95.77
п. Подклетное | г. Воронеж | Воронежский РЭС | 1-4 | 320 | 217.5
п. Подклетное | г. Воронеж | Воронежский РЭС | 1-5 | 250 | 188.92
п. Подклетное | г. Воронеж | Воронежский РЭС | 1-6 | 250 | 165.4
п. Подклетное | г. Воронеж | Воронежский РЭС | 1-7 | 100 | -14.8
п. Подклетное | г. Воронеж | Воронежский РЭС | 1-8 | 400 | 236.3
п. Подклетное | г. Воронеж | Воронежский РЭС | 1-9 | 250 | -25.2
мкр. Тепличное | г. Воронеж | Воронежский РЭС | 5-13 | 250 | 195.5
мкр. Тепличное | г. Воронеж | Воронежский РЭС | 5-16 | 250 | 196.99
мкр. Тепличное | г. Воронеж | Воронежский РЭС | 5-19 | 160 | 122.33
мкр. Тепличное | г. Воронеж | Воронежский РЭС | 5-23 | 400 | 366.02
мкр. Тепличное | г. Воронеж | Воронежский РЭС | 5-24 | 400 | 312.3
мкр. Тепличное | г. Воронеж | Воронежский РЭС | 5-25 | 250 | 176.23
мкр. Тепличное | г. Воронеж | Воронежский РЭС | 5-27 | 250 | 231.83
мкр. Тепличное | г. Воронеж | Воронежский РЭС | 5-28 | 100 | 69.94
мкр. Тепличное | г. Воронеж | Воронежский РЭС | 5-29 | 100 | 80.09
мкр. Тепличное | г. Воронеж | Воронежский РЭС | 5-31 | 400 | 345
мкр. Тепличное | г. Воронеж | Воронежский РЭС | 5-4 | 400 | 288.06
мкр. Тепличное | г. Воронеж | Воронежский РЭС | 5-7 | 400 | 308.13
мкр. Тепличное | г. Воронеж | Воронежский РЭС | 5-9 | 250 | 210.83
мкр. Тепличное | г. Воронеж | Воронежский РЭС | 8-10 | 400 | 206.4
мкр. Тепличное | г. Воронеж | Воронежский РЭС | 8-11 | 400 | 223.7
мкр. Первое Мая | г. Воронеж | Воронежский РЭС | 8-12 | 250 | 119.72
мкр. Первое Мая | г. Воронеж | Воронежский РЭС | 8-13 | 250 | 132.17
мкр. Первое Мая | г. Воронеж | Воронежский РЭС | 8-14 | 250 | 177.85
мкр. Первое Мая | г. Воронеж | Воронежский РЭС | 8-15 | 250 | 139.79
мкр. Первое Мая | г. Воронеж | Воронежский РЭС | 8-19 | 250 | 200.7
мкр. Первое Мая | г. Воронеж | Воронежский РЭС | 8-2 | 250 | 186.84
мкр. Первое Мая | г. Воронеж | Воронежский РЭС | 8-28 | 250 | 179
мкр. Первое Мая | г. Воронеж | Воронежский РЭС | 8-31 | 250 | 123.18
мкр. Первое Мая | г. Воронеж | Воронежский РЭС | 8-32 | 160 | 89.3
мкр. Первое Мая | г. Воронеж | Воронежский РЭС | 8-36 | 250 | 216.5
мкр. Первое Мая | г. Воронеж | Воронежский РЭС | 8-38 | 160 | 144.47
мкр. Первое Мая | г. Воронеж | Воронежский РЭС | 8-40 | 250 | 190.76
мкр. Первое Мая | г. Воронеж | Воронежский РЭС | 8-7 | 250 | 37.5
мкр. Первое Мая | г. Воронеж | Воронежский РЭС | 8-8 | 400 | 291.3
с. Девица | г. Воронеж | Воронежский РЭС | 2-3 | 250 | 141
с. Девица | г. Воронеж | Воронежский РЭС | 2-4 | 400 | 277
с. Девица | г. Воронеж | Воронежский РЭС | 3-6 | 250 | 241.74
с. Ямное | г. Воронеж | Воронежский РЭС | 9-11 | 250 | 223.98
с. Ямное | г. Воронеж | Воронежский РЭС | 9-13 | 400 | 305.82
с. Ямное | г. Воронеж | Воронежский РЭС | 9-15 | 400 | 362.79
с. Ямное | г. Воронеж | Воронежский РЭС | 9-16 | 250 | 208.5
с. Ямное | г. Воронеж | Воронежский РЭС | 9-17 | 400 | 357.95
с. Ямное | г. Воронеж | Воронежский РЭС | 9-18 | 250 | 156.85
с. Ямное | г. Воронеж | Воронежский РЭС | 9-19 | 630 | 541
с. Ямное | г. Воронеж | Воронежский РЭС | 9-2 | 100 | 84.01
с. Ямное | г. Воронеж | Воронежский РЭС | 9-3 | 63 | 49.77
с. Ямное | г. Воронеж | Воронежский РЭС | 9-34 | 400 | 269.14
с. Ямное | г. Воронеж | Воронежский РЭС | 9-4 | 400 | 316.2
с. Ямное | г. Воронеж | Воронежский РЭС | 9-45 | 400 | 338.11
с. Ямное | г. Воронеж | Воронежский РЭС | 9-47 | 250 | 227.21
с. Новоподклетное | г. Воронеж | Воронежский РЭС | 9-5 | 1000 | 938.36
с. Новоподклетное | г. Воронеж | Воронежский РЭС | 9-52 | 400 | 313
с. Новоподклетное | г. Воронеж | Воронежский РЭС | 9-6 | 63 | 42
с. Новоподклетное | г. Воронеж | Воронежский РЭС | 9-60 | 40 | 37.4
с. Новоподклетное | г. Воронеж | Воронежский РЭС | 9-7 | 250 | 235.28
с. Новоподклетное | г. Воронеж | Воронежский РЭС | 9-73 | 63 | 33.65
с. Новоподклетное | г. Воронеж | Воронежский РЭС | 9-8 | 160 | 158.5
с. Новоподклетное | г. Воронеж | Воронежский РЭС | 9-81 | 25 | 10.56
с. Новоподклетное | г. Воронеж | Воронежский РЭС | 9-84 | 25 | 20.75
мкр. Первое Мая | г. Воронеж | Воронежский РЭС | 6-1 (ТСН) | 160 | 133.4
с. Новоподклетное | г. Воронеж | Воронежский РЭС | 6-1 | 630 | 621
с. Новоподклетное | г. Воронеж | Воронежский РЭС | 6-2 | 630 | 541
п. Орлов Лог | г. Воронеж | Воронежский РЭС | 11-10 | 250 | 155.24
п. Орлов Лог | г. Воронеж | Воронежский РЭС | 11-11 | 160 | 39.75
п. Орлов Лог | г. Воронеж | Воронежский РЭС | 11-12 | 160 | 144.01
п. Орлов Лог | г. Воронеж | Воронежский РЭС | 11-15 | 160 | 132.94
п. Орлов Лог | г. Воронеж | Воронежский РЭС | 11-16 | 100 | 84.7
п. Орлов Лог | г. Воронеж | Воронежский РЭС | 11-17 | 400 | 361.41
п. Орлов Лог | г. Воронеж | Воронежский РЭС | 11-19 | 100 | 66.7
п. Орлов Лог | г. Воронеж | Воронежский РЭС | 11-22 | 160 | 142
п. Орлов Лог | г. Воронеж | Воронежский РЭС | 11-25 | 250 | 201.37
п. Орлов Лог | г. Воронеж | Воронежский РЭС | 11-30 | 160 | 129.5
п. Орлов Лог | г. Воронеж | Воронежский РЭС | 11-36 | 100 | 88.39
п. Орлов Лог | г. Воронеж | Воронежский РЭС | 11-4 | 160 | 141.47
п. Орлов Лог | г. Воронеж | Воронежский РЭС | 11-5 | 160 | 148.62
п. Орлов Лог | г. Воронеж | Воронежский РЭС | 11-6 | 250 | 208.29
п. Орлов Лог | г. Воронеж | Воронежский РЭС | 11-8 | 100 | 45.03
п. Орлов Лог | г. Воронеж | Воронежский РЭС | 11-9 | 250 | 240.6
пгт. Грибановка | Грибановский район | Грибановский РЭС | ТП 1-11 | 63 | 26.71
пгт. Грибановка | Грибановский район | Грибановский РЭС | ТП 1-5 | 250 | 151.78
пгт. Грибановка | Грибановский район | Грибановский РЭС | ТП 1-6 | 100 | 43.41
пгт. Грибановка | Грибановский район | Грибановский РЭС | ТП 1-7 | 250 | 162.16
пгт. Грибановка | Грибановский район | Грибановский РЭС | ТП 1-8 | 100 | 27.5
пгт. Грибановка | Грибановский район | Грибановский РЭС | ТП 1-9 | 100 | 61
пгт. Грибановка | Грибановский район | Грибановский РЭС | ТП 2 - 10 | 63 | 14.94
пгт. Грибановка | Грибановский район | Грибановский РЭС | ТП 2 - 11 | 100 | 23.34
пгт. Грибановка | Грибановский район | Грибановский РЭС | ТП 2 - 12 | 250 | 104.72
пгт. Грибановка | Грибановский район | Грибановский РЭС | ТП 2 - 18 | 160 | 72.5
пгт. Грибановка | Грибановский район | Грибановский РЭС | ТП 2 - 2 | 160 | 66.97
пгт. Грибановка | Грибановский район | Грибановский РЭС | ТП 2 - 30 | 100 | 60.02
пгт. Грибановка | Грибановский район | Грибановский РЭС | ТП 2 - 4 | 250 | 145.55
пгт. Грибановка | Грибановский район | Грибановский РЭС | ТП 2 - 5 | 160 | 124.4
пгт. Грибановка | Грибановский район | Грибановский РЭС | ТП 2 - 8 | 100 | 81.47
пгт. Грибановка | Грибановский район | Грибановский РЭС | ТП 2 -3 | 250 | 5.77
пгт. Грибановка | Грибановский район | Грибановский РЭС | ТП 3 - 1 | 60 | 45.7
пгт. Грибановка | Грибановский район | Грибановский РЭС | ТП 3 - 3 | 160 | 156.24
пгт. Грибановка | Грибановский район | Грибановский РЭС | ТП 3 - 4 | 60 | 25.63
пгт. Грибановка | Грибановский район | Грибановский РЭС | ТП 3-8 | 250 | 236.2
пгт. Грибановка | Грибановский район | Грибановский РЭС | ТП 6 - 1 | 100 | -85.3
пгт. Грибановка | Грибановский район | Грибановский РЭС | ТП 6 - 6 | 2*400 | 818
пгт. Грибановка | Грибановский район | Грибановский РЭС | ТП 8 - 4 | 160 | 44.13
пгт. Грибановка | Грибановский район | Грибановский РЭС | ТП 8 - 5 | 160 | 35.14
пгт. Грибановка | Грибановский район | Грибановский РЭС | ТП 8 - 7 | 630 | 420
пгт. Грибановка | Грибановский район | Грибановский РЭС | ТП 8 - 8 | 160 | -73.51
пгт. Грибановка | Грибановский район | Грибановский РЭС | ТП 8 - 9 | 160 | 83.58
пгт. Грибановка | Грибановский район | Грибановский РЭС | ТП 8-1 | 160 | 98.8
пгт. Грибановка | Грибановский район | Грибановский РЭС | ТП 8-10 | 160 | -9.84
пгт. Грибановка | Грибановский район | Грибановский РЭС | ТП 8-11 | 100 | -0.18
пгт. Грибановка | Грибановский район | Грибановский РЭС | ТП 8-12 | 250 | -10.84
пгт. Грибановка | Грибановский район | Грибановский РЭС | ТП 8-13 | 160 | 112.64
пгт. Грибановка | Грибановский район | Грибановский РЭС | ТП 8-15 | 250 | -64.12
пгт. Грибановка | Грибановский район | Грибановский РЭС | ТП 8-16 | 250 | -237.82
пгт. Грибановка | Грибановский район | Грибановский РЭС | ТП 8-2 | 100 | -27.86
пгт. Грибановка | Грибановский район | Грибановский РЭС | ТП 8-3 | 100 | 59.33
пгт. Грибановка | Грибановский район | Грибановский РЭС | ТП 9 - 12 | 100 | 38.57
пгт. Грибановка | Грибановский район | Грибановский РЭС | ТП 9 - 5 | 100 | 91
пгт. Грибановка | Грибановский район | Грибановский РЭС | ТП 9 - 9 | 40 | 39
пгт. Грибановка | Грибановский район | Грибановский РЭС | ТП 9- 10 | 400 | 294.75
пгт. Грибановка | Грибановский район | Грибановский РЭС | ТП 9- 11 | 160 | -252.74
пгт. Грибановка | Грибановский район | Грибановский РЭС | ТП 9- 4 | 100 | -43.09
пгт. Грибановка | Грибановский район | Грибановский РЭС | ТП 9- 6 | 160 | 48.98
пгт. Грибановка | Грибановский район | Грибановский РЭС | ТП 9- 7 | 630 | 460.5
пгт. Грибановка | Грибановский район | Грибановский РЭС | ТП 9- 8 | 160 | 134.09
пгт. Грибановка | Грибановский район | Грибановский РЭС | ТП I0- 1 | 250 | 175.31
пгт. Грибановка | Грибановский район | Грибановский РЭС | ТП 11-2 | 160 | 105.03
пгт. Грибановка | Грибановский район | Грибановский РЭС | ТП 11-3 | 63 | 19.09
пгт. Грибановка | Грибановский район | Грибановский РЭС | ТП 11-4 | 400 | 343.88
пгт. Грибановка | Грибановский район | Грибановский РЭС | ТП 11-7 | 250 | 176.69
пгт. Грибановка | Грибановский район | Грибановский РЭС | ТП 16-10 | 100 | 97
пгт. Грибановка | Грибановский район | Грибановский РЭС | ТП 16-12 | 63 | 44.25
пгт. Грибановка | Грибановский район | Грибановский РЭС | ТП 16-4 | 400 | 3.77
пгт. Грибановка | Грибановский район | Грибановский РЭС | ТП 16-9 | 400 | 347
пгт. Грибановка | Грибановский район | Грибановский РЭС | ТП 17- 4 | 100 | 22.65
пгт. Грибановка | Грибановский район | Грибановский РЭС | ТП 17-1 | 250 | 127.56
пгт. Грибановка | Грибановский район | Грибановский РЭС | ТП 17-10 | 315 | 168.82
пгт. Грибановка | Грибановский район | Грибановский РЭС | ТП 17-11 | 400 | 12.41
пгт. Грибановка | Грибановский район | Грибановский РЭС | ТП 17-12 | 160 | 21.3
пгт. Грибановка | Грибановский район | Грибановский РЭС | ТП 17-15 | 160 | -29.22
пгт. Грибановка | Грибановский район | Грибановский РЭС | ТП 17-16 | 100 | 18.5
пгт. Грибановка | Грибановский район | Грибановский РЭС | ТП 17-17 | 100 | -5.72
пгт. Грибановка | Грибановский район | Грибановский РЭС | ТП 17-19 | 160 | 91.88
пгт. Грибановка | Грибановский район | Грибановский РЭС | ТП 17-2 | 160 | 123.02
пгт. Грибановка | Грибановский район | Грибановский РЭС | ТП 17-20 | 63 | 40.55
пгт. Грибановка | Грибановский район | Грибановский РЭС | ТП 17-3 | 160 | 28.22
пгт. Грибановка | Грибановский район | Грибановский РЭС | ТП 17-5 | 315 | 15.2
пгт. Грибановка | Грибановский район | Грибановский РЭС | ТП 17-6 | 160 | 59.36
пгт. Грибановка | Грибановский район | Грибановский РЭС | ТП 17-7 | 160 | 142
пгт. Грибановка | Грибановский район | Грибановский РЭС | ТП 17-8 | 100 | 22.65
пгт. Грибановка | Грибановский район | Грибановский РЭС | ТП 17-9 | 250 | -37.14
с. Верхний Карачан | Грибановский район | Грибановский РЭС | ТП 2 - 10 | 100 | 60.71
с. Верхний Карачан | Грибановский район | Грибановский РЭС | ТП 2 - 11 | 100 | 15.73
с. Верхний Карачан | Грибановский район | Грибановский РЭС | ТП 2 - 2 | 250 | 160.78
с. Верхний Карачан | Грибановский район | Грибановский РЭС | ТП 2 - 3 | 100 | 62.79
с. Верхний Карачан | Грибановский район | Грибановский РЭС | ТП 2 - 4 | 60 | -43.57
с. Верхний Карачан | Грибановский район | Грибановский РЭС | ТП 2 - 5 | 100 | 37.18
с. Верхний Карачан | Грибановский район | Грибановский РЭС | ТП 2 - 7 | 160 | 8.84
с. Верхний Карачан | Грибановский район | Грибановский РЭС | ТП 2 - 9 | 100 | 37.88
с. Верхний Карачан | Грибановский район | Грибановский РЭС | ТП 6 -5 | 100 | 83
с. Верхний Карачан | Грибановский район | Грибановский РЭС | ТП 6 -6 | 63 | 48.15
с. Верхний Карачан | Грибановский район | Грибановский РЭС | ТП 3 - 2 | 63 | 44.05
с. Верхний Карачан | Грибановский район | Грибановский РЭС | ТП 4-10 | 250 | 185.69
с. Верхний Карачан | Грибановский район | Грибановский РЭС | ТП 4-12 | 160 | 154
с. Верхний Карачан | Грибановский район | Грибановский РЭС | ТП 4-13 | 160 | -7.77
с. Верхний Карачан | Грибановский район | Грибановский РЭС | ТП 4-14 | 160 | 76.66
с. Верхний Карачан | Грибановский район | Грибановский РЭС | ТП 4-17 | 160 | 37.21
с. Верхний Карачан | Грибановский район | Грибановский РЭС | ТП 4-18 | 100 | 41.34
с. Верхний Карачан | Грибановский район | Грибановский РЭС | ТП 4-2 | 400 | 330.73
с. Верхний Карачан | Грибановский район | Грибановский РЭС | ТП 4-3 | 100 | 62.79
с. Верхний Карачан | Грибановский район | Грибановский РЭС | ТП 4-5 | 63 | 27.4
с. Верхний Карачан | Грибановский район | Грибановский РЭС | ТП 4-6 | 100 | 73.86
с. Верхний Карачан | Грибановский район | Грибановский РЭС | ТП 4-7 | 100 | 68.32
с. Верхний Карачан | Грибановский район | Грибановский РЭС | ТП 4-9 | 160 | 155
с. Верхний Карачан | Грибановский район | Грибановский РЭС | ТП 5-1 | 100 | 70.4
с. Верхний Карачан | Грибановский район | Грибановский РЭС | ТП 5-11 | 160 | 150
с. Верхний Карачан | Грибановский район | Грибановский РЭС | ТП 5-12 | 160 | 115.41
с. Верхний Карачан | Грибановский район | Грибановский РЭС | ТП 5-13 | 100 | 48.95
с. Верхний Карачан | Грибановский район | Грибановский РЭС | ТП 5-14 | 63 | 27.4
с. Верхний Карачан | Грибановский район | Грибановский РЭС | ТП 5-15 | 100 | 71.78
с. Верхний Карачан | Грибановский район | Грибановский РЭС | ТП 5-16 | 100 | 70.4
с. Верхний Карачан | Грибановский район | Грибановский РЭС | ТП 5-17 | 100 | 44.1
с. Верхний Карачан | Грибановский район | Грибановский РЭС | ТП 5-2 | 100 | 30.26
с. Верхний Карачан | Грибановский район | Грибановский РЭС | ТП 5-3 | 160 | 115.41
с. Верхний Карачан | Грибановский район | Грибановский РЭС | ТП 5-4 | 60 | 16.64
с. Верхний Карачан | Грибановский район | Грибановский РЭС | ТП 5-5 | 100 | 34.42
с. Верхний Карачан | Грибановский район | Грибановский РЭС | ТП 5-6 | 60 | 29.09
с. Верхний Карачан | Грибановский район | Грибановский РЭС | ТП 5-7 | 63 | 26.01
с. Верхний Карачан | Грибановский район | Грибановский РЭС | ТП 5-9 | 100 | 82
с. Верхний Карачан | Грибановский район | Грибановский РЭС | ТП 1-10 | 60 | 31.17
с. Верхний Карачан | Грибановский район | Грибановский РЭС | ТП 1-11 | 63 | 13.56
с. Верхний Карачан | Грибановский район | Грибановский РЭС | ТП 1-12 | 63 | -25.19
с. Верхний Карачан | Грибановский район | Грибановский РЭС | ТП 1-13 | 100 | 42.03
с. Верхний Карачан | Грибановский район | Грибановский РЭС | ТП 1-15 | 63 | 9.41
с. Верхний Карачан | Грибановский район | Грибановский РЭС | ТП 1-2 | 250 | 214
с. Верхний Карачан | Грибановский район | Грибановский РЭС | ТП 1-4 | 160 | 89.8
с. Верхний Карачан | Грибановский район | Грибановский РЭС | ТП 1-5 | 100 | 61.4
с. Верхний Карачан | Грибановский район | Грибановский РЭС | ТП 1-6 | 100 | -42.4
с. Верхний Карачан | Грибановский район | Грибановский РЭС | ТП 1-7 | 100 | 25.42
с. Верхний Карачан | Грибановский район | Грибановский РЭС | ТП 1-8 | 60 | -0.66
с. Верхний Карачан | Грибановский район | Грибановский РЭС | ТП 1-9 | 63 | 39.16
с. Верхний Карачан | Грибановский район | Грибановский РЭС | ТП 9- 10 | 63 | 53.69
с. Верхний Карачан | Грибановский район | Грибановский РЭС | ТП 9- 7 | 63 | 58.54
с. Верхний Карачан | Грибановский район | Грибановский РЭС | ТП 9-11 | 63 | 55.08
с. Верхний Карачан | Грибановский район | Грибановский РЭС | ТП 9-12 | 60 | 31.86
с. Верхний Карачан | Грибановский район | Грибановский РЭС | ТП 9-13 | 160 | 74.58
с. Верхний Карачан | Грибановский район | Грибановский РЭС | ТП 9-14 | 100 | 62.1
с. Верхний Карачан | Грибановский район | Грибановский РЭС | ТП 9-16 | 63 | 35.7
с. Верхний Карачан | Грибановский район | Грибановский РЭС | ТП 9-17 | 60 | 27.71
с. Верхний Карачан | Грибановский район | Грибановский РЭС | ТП 10-1 | 250 | 231
с. Нижний Карачан | Грибановский район | Грибановский РЭС | ТП 6 - 10 | 2*160 | 314.2
с. Нижний Карачан | Грибановский район | Грибановский РЭС | ТП 6 - 2 | 160 | 118.18
с. Нижний Карачан | Грибановский район | Грибановский РЭС | ТП 6 - 3 | 60 | 27.3
с. Нижний Карачан | Грибановский район | Грибановский РЭС | ТП 6 - 4 | 63 | 37.78
с. Нижний Карачан | Грибановский район | Грибановский РЭС | ТП 6 - 7 | 63 | 31.55
с. Нижний Карачан | Грибановский район | Грибановский РЭС | ТП 6 - 9 | 100 | 58.64
с. Нижний Карачан | Грибановский район | Грибановский РЭС | ТП 6- 6 | 100 | 69.71
с. Нижний Карачан | Грибановский район | Грибановский РЭС | ТП 6- 8 | 63 | 34.32
с. Нижний Карачан | Грибановский район | Грибановский РЭС | ТП 7 - 7 | 60 | 40.7
с. Большие Алабухи | Грибановский район | Грибановский РЭС | ТП 4 - 10 | 100 | 66
с. Большие Алабухи | Грибановский район | Грибановский РЭС | ТП 4 - 4 | 100 | 62.1
с. Большие Алабухи | Грибановский район | Грибановский РЭС | ТП 4 - 9 | 63 | 37.16
с. Большие Алабухи | Грибановский район | Грибановский РЭС | ТП 4- 7 | 63 | 44.05
с. Большие Алабухи | Грибановский район | Грибановский РЭС | ТП 5 - 24 | 160 | 157.4
с. Большие Алабухи | Грибановский район | Грибановский РЭС | ТП 5 - 1 | 100 | 69.02
с. Большие Алабухи | Грибановский район | Грибановский РЭС | ТП 5 - 12 | 100 | 35.8
с. Большие Алабухи | Грибановский район | Грибановский РЭС | ТП 5 - 13 | 30 | 25.14
с. Большие Алабухи | Грибановский район | Грибановский РЭС | ТП 5 - 14 | 100 | 66
с. Большие Алабухи | Грибановский район | Грибановский РЭС | ТП 5 - 15 | 100 | 76.1
с. Большие Алабухи | Грибановский район | Грибановский РЭС | ТП 5 - 16 | 100 | 58.9
с. Большие Алабухи | Грибановский район | Грибановский РЭС | ТП 5 - 18 | 100 | 69.02
с. Большие Алабухи | Грибановский район | Грибановский РЭС | ТП 5 - 19 | 100 | 37.7
с. Большие Алабухи | Грибановский район | Грибановский РЭС | ТП 5 - 22 | 100 | 86.7
с. Большие Алабухи | Грибановский район | Грибановский РЭС | ТП 5 - 23 | 63 | 52.8
с. Большие Алабухи | Грибановский район | Грибановский РЭС | ТП 5 - 31 | 250 | 217
с. Большие Алабухи | Грибановский район | Грибановский РЭС | ТП 5 - 33 | 63 | 41
с. Большие Алабухи | Грибановский район | Грибановский РЭС | ТП 6 - 20 | 63 | 30.17
с. Большие Алабухи | Грибановский район | Грибановский РЭС | ТП 6 - 21 | 100 | 82.9
с. Большие Алабухи | Грибановский район | Грибановский РЭС | ТП 6 - 22 | 63 | 49.85
с. Большие Алабухи | Грибановский район | Грибановский РЭС | ТП 6 - 23 | 100 | 80
с. Большие Алабухи | Грибановский район | Грибановский РЭС | ТП 6 - 26 | 100 | 82.03
с. Большие Алабухи | Грибановский район | Грибановский РЭС | ТП 6 - 27 | 63 | -12.05
с. Большие Алабухи | Грибановский район | Грибановский РЭС | ТП 6 - 3 | 250 | 195.38
с. Большие Алабухи | Грибановский район | Грибановский РЭС | ТП 6 - 8 | 160 | 104.7
с. Большие Алабухи | Грибановский район | Грибановский РЭС | ТП 6 -11 | 100 | 89.13
с. Большие Алабухи | Грибановский район | Грибановский РЭС | ТП 6 -12 | 100 | 39.26
с. Большие Алабухи | Грибановский район | Грибановский РЭС | ТП 6 -13 | 100 | 73.17
с. Большие Алабухи | Грибановский район | Грибановский РЭС | ТП 6 -14 | 100 | 49.64
с. Большие Алабухи | Грибановский район | Грибановский РЭС | ТП 6 -16 | 100 | 39.95
с. Большие Алабухи | Грибановский район | Грибановский РЭС | ТП 6 -17 | 100 | 67
с. Большие Алабухи | Грибановский район | Грибановский РЭС | ТП 6 -18 | 250 | 233.9
с. Большие Алабухи | Грибановский район | Грибановский РЭС | ТП 6 -31 | 63 | 54.95
с. Большие Алабухи | Грибановский район | Грибановский РЭС | ТП 7 - 18 | 250 | 220.5
с. Большие Алабухи | Грибановский район | Грибановский РЭС | ТП 7 -11 | 100 | 36.49
с. Большие Алабухи | Грибановский район | Грибановский РЭС | ТП 7 -14 | 160 | 132.02
с. Большие Алабухи | Грибановский район | Грибановский РЭС | ТП 7 -17 | 100 | 35.11
с. Большие Алабухи | Грибановский район | Грибановский РЭС | ТП 7 -4 | 63 | -12.74
с. Большие Алабухи | Грибановский район | Грибановский РЭС | ТП 7 -5 | 60 | -15.89
с. Большие Алабухи | Грибановский район | Грибановский РЭС | ТП 7 -7 | 100 | 23.34
с. Большие Алабухи | Грибановский район | Грибановский РЭС | ТП 7 -9а | 160 | 123
с. Большие Алабухи | Грибановский район | Грибановский РЭС | ТП 7-15 | 100 | 21.96
с. Малая Грибановка | Грибановский район | Грибановский РЭС | ТП 5 - 1 | 100 | 53
с. Малая Грибановка | Грибановский район | Грибановский РЭС | ТП 5 -10 | 160 | 113
с. Малая Грибановка | Грибановский район | Грибановский РЭС | ТП 5 -2 | 100 | 56
с. Малая Грибановка | Грибановский район | Грибановский РЭС | ТП 5 -4 | 100 | 69.02
с. Малая Грибановка | Грибановский район | Грибановский РЭС | ТП 5 -5 | 250 | 225.5
с. Малая Грибановка | Грибановский район | Грибановский РЭС | ТП 5 -6 | 160 | 77
с. Малая Грибановка | Грибановский район | Грибановский РЭС | ТП 5 -7 | 100 | 43
с. Малая Грибановка | Грибановский район | Грибановский РЭС | ТП 5 -9 | 100 | 74
с. Листопадовка | Грибановский район | Грибановский РЭС | ТП 1- 10 | 160 | 141
с. Листопадовка | Грибановский район | Грибановский РЭС | ТП 1- 14 | 100 | 74
с. Листопадовка | Грибановский район | Грибановский РЭС | ТП 1- 15 | 60 | 38
с. Листопадовка | Грибановский район | Грибановский РЭС | ТП 1- 2 | 100 | 88
с. Листопадовка | Грибановский район | Грибановский РЭС | ТП 1- 3 | 63 | 47.15
с. Листопадовка | Грибановский район | Грибановский РЭС | ТП 1- 5 | 100 | 77
с. Листопадовка | Грибановский район | Грибановский РЭС | ТП 1- 6 | 100 | 88
с. Листопадовка | Грибановский район | Грибановский РЭС | ТП 1- 8 | 63 | 54.15
с. Листопадовка | Грибановский район | Грибановский РЭС | ТП 1-12 | 250 | 245.5
с. Листопадовка | Грибановский район | Грибановский РЭС | ТП 2- 3 | 40 | 23
с. Листопадовка | Грибановский район | Грибановский РЭС | ТП 2- 4 | 100 | 85
с. Листопадовка | Грибановский район | Грибановский РЭС | ТП 2- 5 | 100 | 72
с. Листопадовка | Грибановский район | Грибановский РЭС | ТП 2- 6 | 100 | 71
с. Листопадовка | Грибановский район | Грибановский РЭС | ТП 2- 7 | 63 | 39.15
с. Листопадовка | Грибановский район | Грибановский РЭС | ТП 2- 9 | 160 | 138
с. Листопадовка | Грибановский район | Грибановский РЭС | ТП 5-10 | 250 | 231.5
с. Листопадовка | Грибановский район | Грибановский РЭС | ТП 5-15 | 63 | 40.15
с. Листопадовка | Грибановский район | Грибановский РЭС | ТП 5-16 | 100 | 67
с. Листопадовка | Грибановский район | Грибановский РЭС | ТП 5-17 | 100 | 72
с. Листопадовка | Грибановский район | Грибановский РЭС | ТП 5-6 | 63 | 44.15
с. Листопадовка | Грибановский район | Грибановский РЭС | ТП 3 - 1 | 250 | 214.5
с. Листопадовка | Грибановский район | Грибановский РЭС | ТП 3 - 3 | 100 | 69
с. Листопадовка | Грибановский район | Грибановский РЭС | ТП 3 - 5 | 100 | 82.9
с. Листопадовка | Грибановский район | Грибановский РЭС | ТП 3 - 6 | 100 | 83
с. Листопадовка | Грибановский район | Грибановский РЭС | ТП 4 - 10 | 160 | -132.15
с. Листопадовка | Грибановский район | Грибановский РЭС | ТП 4 - 11 | 100 | 72
с. Листопадовка | Грибановский район | Грибановский РЭС | ТП 4 - 16 | 100 | 62
с. Листопадовка | Грибановский район | Грибановский РЭС | ТП 4 - 19 | 100 | -210.2
с. Листопадовка | Грибановский район | Грибановский РЭС | ТП 4 - 20 | 40 | 20.3
с. Листопадовка | Грибановский район | Грибановский РЭС | ТП 4 - 21 | 100 | 65
с. Листопадовка | Грибановский район | Грибановский РЭС | ТП 4 - 3 | 160 | 152.1
с. Листопадовка | Грибановский район | Грибановский РЭС | ТП 4 - 4 | 63 | 52.15
с. Листопадовка | Грибановский район | Грибановский РЭС | ТП 4 - 5 | 160 | 134
с. Листопадовка | Грибановский район | Грибановский РЭС | ТП 4 - 7 | 100 | 70
с. Листопадовка | Грибановский район | Грибановский РЭС | ТП 4 - 8 | 100 | 74
с. Листопадовка | Грибановский район | Грибановский РЭС | ТП 4 - 9 | 100 | 76
с. Листопадовка | Грибановский район | Грибановский РЭС | ТП 8 - 13 | 40 | 15
с. Листопадовка | Грибановский район | Грибановский РЭС | ТП 8 - 16 | 100 | 73
с. Листопадовка | Грибановский район | Грибановский РЭС | ТП 8 - 17 | 40 | 6
с. Листопадовка | Грибановский район | Грибановский РЭС | ТП 8 - 18 | 100 | 74
с. Листопадовка | Грибановский район | Грибановский РЭС | ТП 8 - 19 | 100 | 89
с. Листопадовка | Грибановский район | Грибановский РЭС | ТП 8 - 6 | 100 | 81
с. Листопадовка | Грибановский район | Грибановский РЭС | ТП 8 - 8 | 250 | 222.5
с. Листопадовка | Грибановский район | Грибановский РЭС | ТП 8- 1 | 160 | 53.5
с. Листопадовка | Грибановский район | Грибановский РЭС | ТП 6 - 3 | 100 | 71
с. Листопадовка | Грибановский район | Грибановский РЭС | ТП 6- 10 | 100 | 77
с. Листопадовка | Грибановский район | Грибановский РЭС | ТП 6- 12 | 160 | 127
с. Листопадовка | Грибановский район | Грибановский РЭС | ТП 6- 13 | 160 | 147
с. Листопадовка | Грибановский район | Грибановский РЭС | ТП 6- 14 | 160 | 137
с. Новогольелань | Грибановский район | Грибановский РЭС | ТП 1 - 14 | 100 | 44.8
с. Новогольелань | Грибановский район | Грибановский РЭС | ТП 1 - 17 | 100 | 75.24
с. Новогольелань | Грибановский район | Грибановский РЭС | ТП 1 - 2 | 100 | 79
с. Новогольелань | Грибановский район | Грибановский РЭС | ТП 1 - 3 | 100 | 41.34
с. Новогольелань | Грибановский район | Грибановский РЭС | ТП 1 - 8 | 100 | 77
с. Новогольелань | Грибановский район | Грибановский РЭС | ТП 1 - 9 | 100 | 51.02
с. Новогольелань | Грибановский район | Грибановский РЭС | ТП 4 - 1 | 63 | 30.86
с. Новогольелань | Грибановский район | Грибановский РЭС | ТП 2 - 11 | 63 | 21.17
с. Новогольелань | Грибановский район | Грибановский РЭС | ТП 2 - 12 | 63 | 14.94
с. Новогольелань | Грибановский район | Грибановский РЭС | ТП 2 - 13 | 100 | 61.4
с. Новогольелань | Грибановский район | Грибановский РЭС | ТП 2 - 3 | 100 | 60.71
с. Новогольелань | Грибановский район | Грибановский РЭС | ТП 2 - 6 | 63 | 34.32
с. Новогольелань | Грибановский район | Грибановский РЭС | ТП 2 - 8 | 100 | 48.95
с. Новогольелань | Грибановский район | Грибановский РЭС | ТП 3 - 8 | 40 | 1.17
с. Новогольелань | Грибановский район | Грибановский РЭС | ТП 3 - 12 | 63 | 37.09
с. Новогольелань | Грибановский район | Грибановский РЭС | ТП 3 - 13 | 160 | 105.72
с. Новогольелань | Грибановский район | Грибановский РЭС | ТП 3 - 3 | 63 | 23.25
с. Новогольелань | Грибановский район | Грибановский РЭС | ТП 3 - 5 | 100 | 53.1
с. Новогольелань | Грибановский район | Грибановский РЭС | ТП 3 - 6 | 100 | 52.41
с. Новогольелань | Грибановский район | Грибановский РЭС | ТП 3 - 9 | 63 | 17.71
с. Пришиб | Калачеевский район | Калачеевский РЭС | ТП-101 | 400 | 341
с. Пришиб | Калачеевский район | Калачеевский РЭС | ТП-102 | 250 | 184.5
с. Пришиб | Калачеевский район | Калачеевский РЭС | ТП-103 | 160 | 83
с. Пришиб | Калачеевский район | Калачеевский РЭС | ТП-104 | 400 | 381
с. Пришиб | Калачеевский район | Калачеевский РЭС | ТП-105 | 160 | 147
с. Пришиб | Калачеевский район | Калачеевский РЭС | ТП-107 | 100 | 76
с. Пришиб | Калачеевский район | Калачеевский РЭС | ТП-108 | 160 | 106
с. Пришиб | Калачеевский район | Калачеевский РЭС | ТП-109 | 63 | 44.15
с. Пришиб | Калачеевский район | Калачеевский РЭС | ТП-110 | 63 | 56.15
с. Пришиб | Калачеевский район | Калачеевский РЭС | ТП-112 | 63 | 58.5
с. Пришиб | Калачеевский район | Калачеевский РЭС | ТП-114 | 100 | 78
с. Пришиб | Калачеевский район | Калачеевский РЭС | ТП-115 | 100 | 62
с. Пришиб | Калачеевский район | Калачеевский РЭС | ТП-116 | 63 | 52.15
с. Пришиб | Калачеевский район | Калачеевский РЭС | ТП-117 | 400 | 256
с. Пришиб | Калачеевский район | Калачеевский РЭС | ТП-201 | 100 | 90
с. Пришиб | Калачеевский район | Калачеевский РЭС | ТП-202 | 160 | 153
с. Пришиб | Калачеевский район | Калачеевский РЭС | ТП-204 | 250 | 170.5
с. Пришиб | Калачеевский район | Калачеевский РЭС | ТП-205 | 63 | 34.15
с. Пришиб | Калачеевский район | Калачеевский РЭС | ТП-301 | 400 | 380
с. Пришиб | Калачеевский район | Калачеевский РЭС | ТП-302 | 100 | 66
с. Пришиб | Калачеевский район | Калачеевский РЭС | ТП-303 | 160 | 89
с. Пришиб | Калачеевский район | Калачеевский РЭС | ТП-304 | 250 | 197.5
с. Пришиб | Калачеевский район | Калачеевский РЭС | ТП-305 | 100 | 38
с. Пришиб | Калачеевский район | Калачеевский РЭС | ТП-306 | 250 | 157.5
с. Пришиб | Калачеевский район | Калачеевский РЭС | ТП-308 | 250 | 224.5
с. Пришиб | Калачеевский район | Калачеевский РЭС | ТП-309 | 160 | 100
с. Пришиб | Калачеевский район | Калачеевский РЭС | ТП-313 | 400 | 199
с. Пришиб | Калачеевский район | Калачеевский РЭС | ТП-314 | 250 | 169.5
с. Пришиб | Калачеевский район | Калачеевский РЭС | ТП-315 | 250 | 173.5
с. Пришиб | Калачеевский район | Калачеевский РЭС | ТП-316 | 100 | 67
с. Пришиб | Калачеевский район | Калачеевский РЭС | ТП-602 | 160 | 99
с. Пришиб | Калачеевский район | Калачеевский РЭС | ТП-604 | 250 | 185.5
с. Пришиб | Калачеевский район | Калачеевский РЭС | ТП-605 | 160 | 71
с. Пришиб | Калачеевский район | Калачеевский РЭС | ТП-606 | 100 | 49
с. Пришиб | Калачеевский район | Калачеевский РЭС | ТП-607 | 2*400 | 482
с. Пришиб | Калачеевский район | Калачеевский РЭС | ТП-608 | 160 | 59
с. Пришиб | Калачеевский район | Калачеевский РЭС | ТП-609 | 160+400 | 408
с. Пришиб | Калачеевский район | Калачеевский РЭС | ТП-610 | 250 | 64.5
с. Пришиб | Калачеевский район | Калачеевский РЭС | ТП-612 | 2*250 | 189
с. Пришиб | Калачеевский район | Калачеевский РЭС | ТП-613 | 100 | 35
с. Пришиб | Калачеевский район | Калачеевский РЭС | ТП-614 | 250 | 188.5
с. Пришиб | Калачеевский район | Калачеевский РЭС | ТП-615 | 2*400 | 683
с. Пришиб | Калачеевский район | Калачеевский РЭС | ТП-616 | 160 | 146
с. Манино | Калачеевский район | Калачеевский РЭС | ТП-309 | 100 | 53
с. Манино | Калачеевский район | Калачеевский РЭС | ТП-310 | 100 | 47
с. Манино | Калачеевский район | Калачеевский РЭС | ТП-311 | 250 | 179.5
с. Манино | Калачеевский район | Калачеевский РЭС | ТП-312 | 160 | 135
с. Манино | Калачеевский район | Калачеевский РЭС | ТП-313 | 40 | 31
с. Манино | Калачеевский район | Калачеевский РЭС | ТП-315 | 160 | 153
с. Манино | Калачеевский район | Калачеевский РЭС | ТП-316 | 100 | 47
с. Манино | Калачеевский район | Калачеевский РЭС | ТП-317 | 250 | 188.5
с. Манино | Калачеевский район | Калачеевский РЭС | ТП-318 | 100 | 56
с. Манино | Калачеевский район | Калачеевский РЭС | ТП-319 | 100 | 63
с. Манино | Калачеевский район | Калачеевский РЭС | ТП-320 | 100 | 16
с. Манино | Калачеевский район | Калачеевский РЭС | ТП-321 | 40 | 37
с. Манино | Калачеевский район | Калачеевский РЭС | ТП-322 | 160 | 117
с. Манино | Калачеевский район | Калачеевский РЭС | ТП-324 | 63 | 30.15
с. Манино | Калачеевский район | Калачеевский РЭС | ТП-325 | 63 | 42.15
с. Манино | Калачеевский район | Калачеевский РЭС | ТП-337 | 100 | 78
с. Манино | Калачеевский район | Калачеевский РЭС | ТП-341 | 250 | 191.5
с. Манино | Калачеевский район | Калачеевский РЭС | ТП-502 | 250 | 195.5
с. Манино | Калачеевский район | Калачеевский РЭС | ТП-700 | 63 | 40.15
с. Манино | Калачеевский район | Калачеевский РЭС | ТП-704 | 63 | 9.15
с. Манино | Калачеевский район | Калачеевский РЭС | ТП-705 | 160 | 101
с. Манино | Калачеевский район | Калачеевский РЭС | ТП-706 | 160 | 119
с. Манино | Калачеевский район | Калачеевский РЭС | ТП-101 | 100 | 64
с. Манино | Калачеевский район | Калачеевский РЭС | ТП-102 | 160 | 147
с. Манино | Калачеевский район | Калачеевский РЭС | ТП-103 | 40 | 26
с. Манино | Калачеевский район | Калачеевский РЭС | ТП-104 | 100 | 57
с. Манино | Калачеевский район | Калачеевский РЭС | ТП-105 | 160 | 58
с. Манино | Калачеевский район | Калачеевский РЭС | ТП-107 | 63 | 35.15
с. Манино | Калачеевский район | Калачеевский РЭС | ТП-139 | 160 | 62
с. Манино | Калачеевский район | Калачеевский РЭС | ТП-201 | 100 | 65
с. Манино | Калачеевский район | Калачеевский РЭС | ТП-202 | 100 | 48
с. Манино | Калачеевский район | Калачеевский РЭС | ТП-203 | 40 | 23
с. Манино | Калачеевский район | Калачеевский РЭС | ТП-204 | 100 | 57
с. Манино | Калачеевский район | Калачеевский РЭС | ТП-207 | 160 | 110
с. Манино | Калачеевский район | Калачеевский РЭС | ТП-208 | 40 | 14
с. Манино | Калачеевский район | Калачеевский РЭС | ТП-211 | 40 | 25
с. Манино | Калачеевский район | Калачеевский РЭС | ТП-212 | 100 | 83
с. Манино | Калачеевский район | Калачеевский РЭС | ТП-217 | 160 | 117
с. Манино | Калачеевский район | Калачеевский РЭС | ТП-223 | 160 | 133
с. Манино | Калачеевский район | Калачеевский РЭС | ТП-401 | 63 | 4.15
с. Манино | Калачеевский район | Калачеевский РЭС | ТП-402 | 250 | 101.5
с. Манино | Калачеевский район | Калачеевский РЭС | ТП-403 | 63 | 19.15
с. Манино | Калачеевский район | Калачеевский РЭС | ТП-404 | 160 | 109
с. Манино | Калачеевский район | Калачеевский РЭС | ТП-406 | 63 | 53.15
с. Манино | Калачеевский район | Калачеевский РЭС | ТП-407 | 63 | 47.15
с. Манино | Калачеевский район | Калачеевский РЭС | ТП-409 | 63 | 50.15
с. Манино | Калачеевский район | Калачеевский РЭС | ТП-411 | 250 | 153.5
г. Калач | Калачеевский район | Калачеевский РЭС | ТП-201 | 63 | 33.15
г. Калач | Калачеевский район | Калачеевский РЭС | ТП-202 | 160 | 153
г. Калач | Калачеевский район | Калачеевский РЭС | ТП-101 | 100 | 84
г. Калач | Калачеевский район | Калачеевский РЭС | ТП-104 | 100 | 94
г. Калач | Калачеевский район | Калачеевский РЭС | ТП-105 | 100 | 86
г. Калач | Калачеевский район | Калачеевский РЭС | ТП-106 | 400 | 387
г. Калач | Калачеевский район | Калачеевский РЭС | ТП-110 | 160 | 151
г. Калач | Калачеевский район | Калачеевский РЭС | ТП-111 | 100 | 99
г. Калач | Калачеевский район | Калачеевский РЭС | ТП-112 | 400 | 362
г. Калач | Калачеевский район | Калачеевский РЭС | ТП-113 | 100 | 97.4
г. Калач | Калачеевский район | Калачеевский РЭС | ТП-114 | 160 | 156
г. Калач | Калачеевский район | Калачеевский РЭС | ТП-115 | 100 | 91
г. Калач | Калачеевский район | Калачеевский РЭС | ТП-117 | 40 | 37
г. Калач | Калачеевский район | Калачеевский РЭС | ТП-118 | 63 | 53.15
г. Калач | Калачеевский район | Калачеевский РЭС | ТП-402 | 100 | 89
г. Калач | Калачеевский район | Калачеевский РЭС | ТП-403 | 250 | 223.5
г. Калач | Калачеевский район | Калачеевский РЭС | ТП-404 | 400 | 399
г. Калач | Калачеевский район | Калачеевский РЭС | ТП-405 | 250 | 227.16
г. Калач | Калачеевский район | Калачеевский РЭС | ТП-406 | 160 | 149
г. Калач | Калачеевский район | Калачеевский РЭС | ТП-407 | 160 | 139.5
г. Калач | Калачеевский район | Калачеевский РЭС | ТП-408 | 160 | 151
г. Калач | Калачеевский район | Калачеевский РЭС | ТП-301 | 160 | 139
г. Калач | Калачеевский район | Калачеевский РЭС | ТП-302 | 100 | 88
г. Калач | Калачеевский район | Калачеевский РЭС | ТП-304 | 100 | 87
г. Калач | Калачеевский район | Калачеевский РЭС | ТП-305 | 40 | 30
с. Новая Криуша | Калачеевский район | Калачеевский РЭС | ТП-101 | 100 | 81
с. Новая Криуша | Калачеевский район | Калачеевский РЭС | ТП-102 | 250 | 180.1
с. Новая Криуша | Калачеевский район | Калачеевский РЭС | ТП-105 | 160 | 137
с. Новая Криуша | Калачеевский район | Калачеевский РЭС | ТП-107 | 250 | 240.5
с. Новая Криуша | Калачеевский район | Калачеевский РЭС | ТП-109 | 100 | 63.5
с. Новая Криуша | Калачеевский район | Калачеевский РЭС | ТП-110 | 315 | 282.75
с. Новая Криуша | Калачеевский район | Калачеевский РЭС | ТП-113 | 63 | 58.15
с. Новая Криуша | Калачеевский район | Калачеевский РЭС | ТП-201 | 160 | 134
с. Новая Криуша | Калачеевский район | Калачеевский РЭС | ТП-202 | 63 | 37.15
с. Новая Криуша | Калачеевский район | Калачеевский РЭС | ТП-203 | 63 | 45.63
с. Новая Криуша | Калачеевский район | Калачеевский РЭС | ТП-204 | 160 | 140
с. Новая Криуша | Калачеевский район | Калачеевский РЭС | ТП-205 | 40 | 25.6
с. Новая Криуша | Калачеевский район | Калачеевский РЭС | ТП-213 | 160 | 135
с. Новая Криуша | Калачеевский район | Калачеевский РЭС | ТП-214 | 400 | 396.06
с. Новая Криуша | Калачеевский район | Калачеевский РЭС | ТП-218 | 160 | 133
с. Новая Криуша | Калачеевский район | Калачеевский РЭС | ТП-302 | 160 | 72
с. Новая Криуша | Калачеевский район | Калачеевский РЭС | ТП-401 | 160 | 146.34
с. Новая Криуша | Калачеевский район | Калачеевский РЭС | ТП-402 | 160 | 150
с. Новая Криуша | Калачеевский район | Калачеевский РЭС | ТП-403 | 160 | 153
с. Новая Криуша | Калачеевский район | Калачеевский РЭС | ТП-404 | 63 | 51.15
с. Новая Криуша | Калачеевский район | Калачеевский РЭС | ТП-407 | 63 | 55.15
с. Новая Криуша | Калачеевский район | Калачеевский РЭС | ТП-410 | 100 | 90.4
с. Новая Криуша | Калачеевский район | Калачеевский РЭС | ТП-501 | 250 | 206.5
с. Новая Криуша | Калачеевский район | Калачеевский РЭС | ТП-506 | 100 | 76
с. Новая Криуша | Калачеевский район | Калачеевский РЭС | ТП-507 | 250 | 244.5
с. Новая Криуша | Калачеевский район | Калачеевский РЭС | ТП-508 | 100 | 77
с. Новая Криуша | Калачеевский район | Калачеевский РЭС | ТП-510 | 100 | 87
с. Новая Криуша | Калачеевский район | Калачеевский РЭС | ТП-511 | 160 | 144
с. Новая Криуша | Калачеевский район | Калачеевский РЭС | ТП-514 | 400 | 394
с. Новая Криуша | Калачеевский район | Калачеевский РЭС | ТП-515 | 100 | 69
с. Новая Криуша | Калачеевский район | Калачеевский РЭС | ТП-516 | 30 | 28.5
с. Новая Криуша | Калачеевский район | Калачеевский РЭС | ТП-517 | 20 | 4
с. Новая Криуша | Калачеевский район | Калачеевский РЭС | ТП-519 | 100 | 75
с. Новая Криуша | Калачеевский район | Калачеевский РЭС | ТП-520 | 160 | 82
с. Новая Криуша | Калачеевский район | Калачеевский РЭС | ТП-521 | 2*250 | 500
с. Новая Криуша | Калачеевский район | Калачеевский РЭС | ТП-604 | 20 | 11
с. Новая Криуша | Калачеевский район | Калачеевский РЭС | ТП-605 | 160 | 157
с. Новая Криуша | Калачеевский район | Калачеевский РЭС | ТП-606 | 100 | 36
с. Новая Криуша | Калачеевский район | Калачеевский РЭС | ТП-607 | 100 | 95
с. Новая Криуша | Калачеевский район | Калачеевский РЭС | ТП-608 | 160 | 148
с. Новая Криуша | Калачеевский район | Калачеевский РЭС | ТП-609 | 63 | 53.15
с. Новая Криуша | Калачеевский район | Калачеевский РЭС | ТП-610 | 100 | 87.75
с. Новая Криуша | Калачеевский район | Калачеевский РЭС | ТП-611 | 250 | 218.5
с. Новая Криуша | Калачеевский район | Калачеевский РЭС | ТП-612 | 160 | 130
с. Новая Криуша | Калачеевский район | Калачеевский РЭС | ТП-613 | 63 | 50.15
с. Новая Криуша | Калачеевский район | Калачеевский РЭС | ТП-614 | 100 | 64
с. Новая Криуша | Калачеевский район | Калачеевский РЭС | ТП-615 | 100 | 88
с.Подгорное | Калачеевский район | Калачеевский РЭС | ТП-104 | 100 | 78
с.Подгорное | Калачеевский район | Калачеевский РЭС | ТП-107 | 25 | 9.25
с.Подгорное | Калачеевский район | Калачеевский РЭС | ТП-108 | 40 | 25
с.Подгорное | Калачеевский район | Калачеевский РЭС | ТП-109 | 40 | 38
с.Подгорное | Калачеевский район | Калачеевский РЭС | ТП-201 | 160 | 141
с.Подгорное | Калачеевский район | Калачеевский РЭС | ТП-202 | 160 | 145
с.Подгорное | Калачеевский район | Калачеевский РЭС | ТП-203 | 100 | 93
с.Подгорное | Калачеевский район | Калачеевский РЭС | ТП-205 | 63 | 22.15
с.Подгорное | Калачеевский район | Калачеевский РЭС | ТП-206 | 100 | 90
с.Подгорное | Калачеевский район | Калачеевский РЭС | ТП-207 | 100 | 89
с.Подгорное | Калачеевский район | Калачеевский РЭС | ТП-208 | 100 | 78
с.Подгорное | Калачеевский район | Калачеевский РЭС | ТП-209 | 100 | 73
с.Подгорное | Калачеевский район | Калачеевский РЭС | ТП-211 | 100 | 67
с.Подгорное | Калачеевский район | Калачеевский РЭС | ТП-212 | 160 | 112
с.Подгорное | Калачеевский район | Калачеевский РЭС | ТП-213 | 400 | 324
с.Подгорное | Калачеевский район | Калачеевский РЭС | ТП-402 | 40 | 5
с.Подгорное | Калачеевский район | Калачеевский РЭС | ТП-403 | 100 | 50
с.Подгорное | Калачеевский район | Калачеевский РЭС | ТП-404 | 160 | 83
с.Подгорное | Калачеевский район | Калачеевский РЭС | ТП-405 | 100 | 83
с.Подгорное | Калачеевский район | Калачеевский РЭС | ТП-406 | 63 | 8.15
с.Подгорное | Калачеевский район | Калачеевский РЭС | ТП-407 | 63 | 39.15
с.Подгорное | Калачеевский район | Калачеевский РЭС | ТП-413 | 100 | 68
с.Подгорное | Калачеевский район | Калачеевский РЭС | ТП-414 | 160 | 106
с.Подгорное | Калачеевский район | Калачеевский РЭС | ТП-416 | 40 | 4
с.Подгорное | Калачеевский район | Калачеевский РЭС | ТП-418 | 250 | 216.5
с.Подгорное | Калачеевский район | Калачеевский РЭС | ТП-419 | 160 | 56
с.Подгорное | Калачеевский район | Калачеевский РЭС | ТП-424 | 250 | 96.5
с.Подгорное | Калачеевский район | Калачеевский РЭС | ТП-426 | 250 | 235.5
с.Подгорное | Калачеевский район | Калачеевский РЭС | ТП-427 | 160 | 30
с.Подгорное | Калачеевский район | Калачеевский РЭС | ТП-428 | 250 | 206.5
с.Подгорное | Калачеевский район | Калачеевский РЭС | ТП-431 | 100 | 64
с.Подгорное | Калачеевский район | Калачеевский РЭС | ТП-501 | 100 | 48
с.Подгорное | Калачеевский район | Калачеевский РЭС | ТП-502 | 25 | 20.25
с.Подгорное | Калачеевский район | Калачеевский РЭС | ТП-503 | 250 | 215.5
с.Подгорное | Калачеевский район | Калачеевский РЭС | ТП-504 | 250 | 190.5
с.Подгорное | Калачеевский район | Калачеевский РЭС | ТП-505 | 250 | 196.5
с.Подгорное | Калачеевский район | Калачеевский РЭС | ТП-709 | 63 | 10.15
с.Подгорное | Калачеевский район | Калачеевский РЭС | ТП-710 | 250 | 158.5
с.Подгорное | Калачеевский район | Калачеевский РЭС | ТП-711 | 63 | 27.15
с.Подгорное | Калачеевский район | Калачеевский РЭС | ТП-714 | 40 | 34
с. Семеновка | Калачеевский район | Калачеевский РЭС | ТП-101 | 160 | 124
с. Семеновка | Калачеевский район | Калачеевский РЭС | ТП-102 | 63 | 31.15
с. Семеновка | Калачеевский район | Калачеевский РЭС | ТП-103 | 160 | 137
с. Семеновка | Калачеевский район | Калачеевский РЭС | ТП-105 | 160 | 148
с. Семеновка | Калачеевский район | Калачеевский РЭС | ТП-107 | 60 | 30
с. Семеновка | Калачеевский район | Калачеевский РЭС | ТП-111 | 250 | 240.5
с. Семеновка | Калачеевский район | Калачеевский РЭС | ТП-112 | 100 | 74
с. Семеновка | Калачеевский район | Калачеевский РЭС | ТП-201 | 63 | 58.15
с. Семеновка | Калачеевский район | Калачеевский РЭС | ТП-202 | 63 | 55.15
с. Семеновка | Калачеевский район | Калачеевский РЭС | ТП-206 | 160 | 95
с. Семеновка | Калачеевский район | Калачеевский РЭС | ТП-207 | 100 | 77
с. Семеновка | Калачеевский район | Калачеевский РЭС | ТП-210 | 63 | 60.15
с. Семеновка | Калачеевский район | Калачеевский РЭС | ТП-212 | 160 | 140
с. Семеновка | Калачеевский район | Калачеевский РЭС | ТП-213 | 63 | 54.15
с. Семеновка | Калачеевский район | Калачеевский РЭС | ТП-214 | 250 | 238.5
с. Семеновка | Калачеевский район | Калачеевский РЭС | ТП-215 | 160 | 89
с. Семеновка | Калачеевский район | Калачеевский РЭС | ТП-216 | 60 | 39
с. Семеновка | Калачеевский район | Калачеевский РЭС | ТП-218 | 100 | 80
с. Семеновка | Калачеевский район | Калачеевский РЭС | ТП-219 | 63 | 51.15
с. Семеновка | Калачеевский район | Калачеевский РЭС | ТП-220 | 100 | 76
с. Семеновка | Калачеевский район | Калачеевский РЭС | ТП-401 | 160 | 146
с. Семеновка | Калачеевский район | Калачеевский РЭС | ТП-402 | 100 | 87
с. Семеновка | Калачеевский район | Калачеевский РЭС | ТП-403 | 100 | 78
с. Семеновка | Калачеевский район | Калачеевский РЭС | ТП-404 | 160 | 131
с. Семеновка | Калачеевский район | Калачеевский РЭС | ТП-421 | 160 | 130
с. Семеновка | Калачеевский район | Калачеевский РЭС | ТП-422 | 100 | 98.5
с. Семеновка | Калачеевский район | Калачеевский РЭС | ТП-506 | 100 | 78
с. Семеновка | Калачеевский район | Калачеевский РЭС | ТП-507 | 400 | 392
с. Семеновка | Калачеевский район | Калачеевский РЭС | ТП-508 | 40 | 18
с. Семеновка | Калачеевский район | Калачеевский РЭС | ТП-509 | 100 | 68
с. Семеновка | Калачеевский район | Калачеевский РЭС | ТП-510 | 100 | 61
с. Семеновка | Калачеевский район | Калачеевский РЭС | ТП-517 | 100 | 72
с. Семеновка | Калачеевский район | Калачеевский РЭС | ТП-520 | 60 | 44
с. Семеновка | Калачеевский район | Калачеевский РЭС | ТП-521 | 40 | 10
с. Семеновка | Калачеевский район | Калачеевский РЭС | ТП-522 | 63 | 47.15
с. Семеновка | Калачеевский район | Калачеевский РЭС | ТП-523 | 250 | 247.5
с. Семеновка | Калачеевский район | Калачеевский РЭС | ТП-525 | 100 | 72
с. Семеновка | Калачеевский район | Калачеевский РЭС | ТП-529 | 160 | 157
с. Семеновка | Калачеевский район | Калачеевский РЭС | ТП-530 | 100 | 79
с. Семеновка | Калачеевский район | Калачеевский РЭС | ТП-533 | 400 | 303
с. Семеновка | Калачеевский район | Калачеевский РЭС | ТП-534 | 63 | 51.15
с. Семеновка | Калачеевский район | Калачеевский РЭС | ТП-535 | 160 | 109
с. Семеновка | Калачеевский район | Калачеевский РЭС | ТП-536 | 63 | 50.15
с. Семеновка | Калачеевский район | Калачеевский РЭС | ТП-537 | 25 | 15.25
с. Семеновка | Калачеевский район | Калачеевский РЭС | ТП-538 | 250 | 241
с. Семеновка | Калачеевский район | Калачеевский РЭС | ТП-539 | 100 | 81
с. Семеновка | Калачеевский район | Калачеевский РЭС | ТП-542 | 40 | 24
с. Семеновка | Калачеевский район | Калачеевский РЭС | ТП-543 | 100 | 83
с. Семеновка | Калачеевский район | Калачеевский РЭС | ТП-602 | 100 | 89
с. Семеновка | Калачеевский район | Калачеевский РЭС | ТП-605 | 160 | 134
с.Новомеловатка | Калачеевский район | Калачеевский РЭС | ТП-100 | 63 | 55.15
с.Новомеловатка | Калачеевский район | Калачеевский РЭС | ТП-101 | 63 | 56.15
с.Новомеловатка | Калачеевский район | Калачеевский РЭС | ТП-102 | 40 | 5
с.Новомеловатка | Калачеевский район | Калачеевский РЭС | ТП-103 | 63 | 47.15
с.Новомеловатка | Калачеевский район | Калачеевский РЭС | ТП-104 | 100 | 87
с.Новомеловатка | Калачеевский район | Калачеевский РЭС | ТП-105 | 100 | 87
с.Новомеловатка | Калачеевский район | Калачеевский РЭС | ТП-106 | 100 | 62
с.Новомеловатка | Калачеевский район | Калачеевский РЭС | ТП-108 | 250 | 217.5
с.Новомеловатка | Калачеевский район | Калачеевский РЭС | ТП-109 | 63 | 40.15
с.Новомеловатка | Калачеевский район | Калачеевский РЭС | ТП-110 | 160 | 110
с.Новомеловатка | Калачеевский район | Калачеевский РЭС | ТП-111 | 160 | 134
с.Новомеловатка | Калачеевский район | Калачеевский РЭС | ТП-112 | 160 | 135
с.Новомеловатка | Калачеевский район | Калачеевский РЭС | ТП-113 | 100 | 93
с.Новомеловатка | Калачеевский район | Калачеевский РЭС | ТП-114 | 100 | 67
с.Новомеловатка | Калачеевский район | Калачеевский РЭС | ТП-115 | 250 | 236.5
с.Новомеловатка | Калачеевский район | Калачеевский РЭС | ТП-119 | 100 | 62
с.Новомеловатка | Калачеевский район | Калачеевский РЭС | ТП-120 | 40 | 25
с.Новомеловатка | Калачеевский район | Калачеевский РЭС | ТП-121 | 63 | 47.15
с.Новомеловатка | Калачеевский район | Калачеевский РЭС | ТП-122 | 100 | 69
с.Новомеловатка | Калачеевский район | Калачеевский РЭС | ТП-123 | 160 | 147
с.Новомеловатка | Калачеевский район | Калачеевский РЭС | ТП-124 | 100 | 73
с.Новомеловатка | Калачеевский район | Калачеевский РЭС | ТП-126 | 100 | 88
с.Новомеловатка | Калачеевский район | Калачеевский РЭС | ТП-128 | 160 | 149
с.Новомеловатка | Калачеевский район | Калачеевский РЭС | ТП-130 | 250 | 246.5
с.Новомеловатка | Калачеевский район | Калачеевский РЭС | ТП-131 | 100 | 89
с.Новомеловатка | Калачеевский район | Калачеевский РЭС | ТП-132 | 63 | 39.15
с.Новомеловатка | Калачеевский район | Калачеевский РЭС | ТП-133 | 160 | 142
с.Новомеловатка | Калачеевский район | Калачеевский РЭС | ТП-134 | 100 | 98
с.Новомеловатка | Калачеевский район | Калачеевский РЭС | ТП-135 | 60 | 46
с.Новомеловатка | Калачеевский район | Калачеевский РЭС | ТП-136 | 250 | 244.5
с.Новомеловатка | Калачеевский район | Калачеевский РЭС | ТП-138 | 100 | 83
с.Новомеловатка | Калачеевский район | Калачеевский РЭС | ТП-140 | 25 | 23.75
с.Новомеловатка | Калачеевский район | Калачеевский РЭС | ТП-141 | 160 | 157
с.Новомеловатка | Калачеевский район | Калачеевский РЭС | ТП-142 | 160 | 157
с.Новомеловатка | Калачеевский район | Калачеевский РЭС | ТП-300 | 160 | 140
с.Новомеловатка | Калачеевский район | Калачеевский РЭС | ТП-303 | 250 | 244.5
с.Новомеловатка | Калачеевский район | Калачеевский РЭС | ТП-304 | 2*250 | 487
с.Новомеловатка | Калачеевский район | Калачеевский РЭС | ТП-311 | 250 | 184.5
с.Новомеловатка | Калачеевский район | Калачеевский РЭС | ТП-312 | 160 | 92
с.Новомеловатка | Калачеевский район | Калачеевский РЭС | ТП-313 | 63 | 38.15
с.Новомеловатка | Калачеевский район | Калачеевский РЭС | ТП-315 | 160 | 127
с.Новомеловатка | Калачеевский район | Калачеевский РЭС | ТП-316 | 400 | 342
с.Новомеловатка | Калачеевский район | Калачеевский РЭС | ТП-319 | 250 | 213.5
с.Новомеловатка | Калачеевский район | Калачеевский РЭС | ТП-344 | 100 | 87
с.Новомеловатка | Калачеевский район | Калачеевский РЭС | ТП-400 | 100 | 87
с.Новомеловатка | Калачеевский район | Калачеевский РЭС | ТП-403 | 63 | 49.15
с.Новомеловатка | Калачеевский район | Калачеевский РЭС | ТП-404 | 100 | 70
с.Новомеловатка | Калачеевский район | Калачеевский РЭС | ТП-405 | 100 | 87
с.Новомеловатка | Калачеевский район | Калачеевский РЭС | ТП-406 | 160 | 154
с.Новомеловатка | Калачеевский район | Калачеевский РЭС | ТП-407 | 100 | 89
с.Новомеловатка | Калачеевский район | Калачеевский РЭС | ТП-408 | 60 | 53
с.Новомеловатка | Калачеевский район | Калачеевский РЭС | ТП-409 | 100 | 77
с.Новомеловатка | Калачеевский район | Калачеевский РЭС | ТП-410 | 63 | 52.15
с.Новомеловатка | Калачеевский район | Калачеевский РЭС | ТП-411 | 63 | 58.15
с.Новомеловатка | Калачеевский район | Калачеевский РЭС | ТП-412 | 100 | 79
с.Новомеловатка | Калачеевский район | Калачеевский РЭС | ТП-413 | 100 | 79
с.Новомеловатка | Калачеевский район | Калачеевский РЭС | ТП-415 | 160 | 134
с.Новомеловатка | Калачеевский район | Калачеевский РЭС | ТП-416 | 160 | 146
с.Новомеловатка | Калачеевский район | Калачеевский РЭС | ТП-417 | 160 | 153.67
с.Новомеловатка | Калачеевский район | Калачеевский РЭС | ТП-500 | 30 | 11.5
с.Новомеловатка | Калачеевский район | Калачеевский РЭС | ТП-601 | 63 | 54.15
с.Новомеловатка | Калачеевский район | Калачеевский РЭС | ТП-602 | 250 | 171.5
с.Новомеловатка | Калачеевский район | Калачеевский РЭС | ТП-603 | 100 | 78
с.Новомеловатка | Калачеевский район | Калачеевский РЭС | ТП-605 | 100 | 62
с.Новомеловатка | Калачеевский район | Калачеевский РЭС | ТП-609 | 250 | 244.5
с.Новомеловатка | Калачеевский район | Калачеевский РЭС | ТП-610 | 160 | 140
с.Новомеловатка | Калачеевский район | Калачеевский РЭС | ТП-611 | 160 | 131
с.Новомеловатка | Калачеевский район | Калачеевский РЭС | ТП-613 | 63 | 41.15
с.Новомеловатка | Калачеевский район | Калачеевский РЭС | ТП-614 | 160 | 97
с.Новомеловатка | Калачеевский район | Калачеевский РЭС | ТП-615 | 250 | 226.5
с.Новомеловатка | Калачеевский район | Калачеевский РЭС | ТП-616 | 100 | 78
с.Новомеловатка | Калачеевский район | Калачеевский РЭС | ТП-620 | 100 | 67
с.Новомеловатка | Калачеевский район | Калачеевский РЭС | ТП-621 | 25 | 21.25
с.Новомеловатка | Калачеевский район | Калачеевский РЭС | ТП-622 | 250 | 234.5
с.Новомеловатка | Калачеевский район | Калачеевский РЭС | ТП-701 | 250 | 214.5
с.Новомеловатка | Калачеевский район | Калачеевский РЭС | ТП-703 | 160 | 124
с. Попасное | Калачеевский район | Калачеевский РЭС | ТП-102 | 40 | 27
с. Попасное | Калачеевский район | Калачеевский РЭС | ТП-104 | 100 | 82
с. Попасное | Калачеевский район | Калачеевский РЭС | ТП-105 | 63 | 45.15
с. Попасное | Калачеевский район | Калачеевский РЭС | ТП-107 | 250 | 246.5
с. Попасное | Калачеевский район | Калачеевский РЭС | ТП-109 | 63 | 53.15
с. Попасное | Калачеевский район | Калачеевский РЭС | ТП-111 | 160 | 146
с. Попасное | Калачеевский район | Калачеевский РЭС | ТП-112 | 63 | 44.15
с. Попасное | Калачеевский район | Калачеевский РЭС | ТП-114 | 400 | 373
с. Попасное | Калачеевский район | Калачеевский РЭС | ТП-116 | 100 | 80
с. Попасное | Калачеевский район | Калачеевский РЭС | ТП-201 | 250 | 244.5
с. Попасное | Калачеевский район | Калачеевский РЭС | ТП-202 | 160 | 151
с. Попасное | Калачеевский район | Калачеевский РЭС | ТП-203 | 63 | 22.15
с. Попасное | Калачеевский район | Калачеевский РЭС | ТП-204 | 63 | 40.15
с. Попасное | Калачеевский район | Калачеевский РЭС | ТП-208 | 40 | 15
с. Попасное | Калачеевский район | Калачеевский РЭС | ТП-209 | 63 | 61.15
с. Попасное | Калачеевский район | Калачеевский РЭС | ТП-213 | 25 | 10.25
с. Попасное | Калачеевский район | Калачеевский РЭС | ТП-401 | 2*250 | 466
с. Попасное | Калачеевский район | Калачеевский РЭС | ТП-402 | 2*160 | 319
с. Попасное | Калачеевский район | Калачеевский РЭС | ТП-501 | 250 | 249.5
с. Попасное | Калачеевский район | Калачеевский РЭС | ТП-502 | 160 | 121
с. Попасное | Калачеевский район | Калачеевский РЭС | ТП-503 | 400 | 356
с. Попасное | Калачеевский район | Калачеевский РЭС | ТП-506 | 40 | 23
с. Попасное | Калачеевский район | Калачеевский РЭС | ТП-507 | 63 | 44.15
с. Попасное | Калачеевский район | Калачеевский РЭС | ТП-601 | 100 | 87
г. Калач | Калачеевский район | Калачеевский РЭС | ТП-101 | 160 | 119
г. Калач | Калачеевский район | Калачеевский РЭС | ТП-104 | 400 | 338
г. Калач | Калачеевский район | Калачеевский РЭС | ТП-106 | 2*250 | 111
г. Калач | Калачеевский район | Калачеевский РЭС | ТП-107 | 250 | 235.5
г. Калач | Калачеевский район | Калачеевский РЭС | ТП-108 | 250 | 168.5
г. Калач | Калачеевский район | Калачеевский РЭС | ТП-109 | 250 | 190.5
г. Калач | Калачеевский район | Калачеевский РЭС | ТП-110 | 160 | 96
г. Калач | Калачеевский район | Калачеевский РЭС | ТП-1201 | 160 | 90
г. Калач | Калачеевский район | Калачеевский РЭС | ТП-1202 | 100 | 56
г. Калач | Калачеевский район | Калачеевский РЭС | ТП-1203 | 160 | 112
г. Калач | Калачеевский район | Калачеевский РЭС | ТП-1204 | 250 | 155.5
г. Калач | Калачеевский район | Калачеевский РЭС | ТП-302 | 63 | 51.15
г. Калач | Калачеевский район | Калачеевский РЭС | ТП-303 | 100 | 66
г. Калач | Калачеевский район | Калачеевский РЭС | ТП-305 | 160 | 100
г. Калач | Калачеевский район | Калачеевский РЭС | ТП-306 | 400 | 231
г. Калач | Калачеевский район | Калачеевский РЭС | ТП-307 | 100 | 57
г. Калач | Калачеевский район | Калачеевский РЭС | ТП-310 | 250 | 143.5
г. Калач | Калачеевский район | Калачеевский РЭС | ТП-311 | 160 | 85
г. Калач | Калачеевский район | Калачеевский РЭС | ТП-312 | 160 | 97
г. Калач | Калачеевский район | Калачеевский РЭС | ТП-315 | 160 | 140
г. Калач | Калачеевский район | Калачеевский РЭС | ТП-316 | 100 | 39
г. Калач | Калачеевский район | Калачеевский РЭС | ТП-318 | 100 | 47
г. Калач | Калачеевский район | Калачеевский РЭС | ТП-319 | 160 | 97
г. Калач | Калачеевский район | Калачеевский РЭС | ТП-320 | 250 | 205.5
г. Калач | Калачеевский район | Калачеевский РЭС | ТП-321 | 100 | 44
г. Калач | Калачеевский район | Калачеевский РЭС | ТП-322 | 160 | 63
г. Калач | Калачеевский район | Калачеевский РЭС | ТП-323 | 160 | 104
г. Калач | Калачеевский район | Калачеевский РЭС | ТП-324 | 40 | 37
г. Калач | Калачеевский район | Калачеевский РЭС | ТП-325 | 100 | 71
г. Калач | Калачеевский район | Калачеевский РЭС | ТП-354 | 250 | 206.5
г. Калач | Калачеевский район | Калачеевский РЭС | ТП-355 | 100 | 66
г. Калач | Калачеевский район | Калачеевский РЭС | ТП-1101 | 400 | 168
г. Калач | Калачеевский район | Калачеевский РЭС | ТП-1102 | 2*250 | 327
г. Калач | Калачеевский район | Калачеевский РЭС | ТП-1103 | 250 | 149.5
г. Калач | Калачеевский район | Калачеевский РЭС | ТП-1104 | 250 | 156.5
г. Калач | Калачеевский район | Калачеевский РЭС | ТП-1105 | 400 | 221
г. Калач | Калачеевский район | Калачеевский РЭС | ТП-1301 | 2*400 | 287
г. Калач | Калачеевский район | Калачеевский РЭС | ТП-1302 | 160 | 150
г. Калач | Калачеевский район | Калачеевский РЭС | ТП-1303 | 160 | 52
г. Калач | Калачеевский район | Калачеевский РЭС | ТП-1305 | 100 | 70
г. Калач | Калачеевский район | Калачеевский РЭС | ТП-1307 | 250 | 136.5
г. Калач | Калачеевский район | Калачеевский РЭС | ТП-1309 | 400 | 162
г. Калач | Калачеевский район | Калачеевский РЭС | ТП-1310 | 400 | 157
г. Калач | Калачеевский район | Калачеевский РЭС | ТП-1312 | 250 | 95.5
г. Калач | Калачеевский район | Калачеевский РЭС | ТП-1313 | 100+160 | 149
г. Калач | Калачеевский район | Калачеевский РЭС | ТП-1315 | 160 | 44
г. Калач | Калачеевский район | Калачеевский РЭС | ТП-1316 | 160 | 63
г. Калач | Калачеевский район | Калачеевский РЭС | ТП-1317 | 100 | 56
г. Калач | Калачеевский район | Калачеевский РЭС | ТП-1318 | 2*400 | 278
г. Калач | Калачеевский район | Калачеевский РЭС | ТП-1331 | 250 | 0
г. Калач | Калачеевский район | Калачеевский РЭС | ТП-602 | 250 | 136.5
г. Калач | Калачеевский район | Калачеевский РЭС | ТП-604 | 250 | 165.5
г. Калач | Калачеевский район | Калачеевский РЭС | ТП-605 | 400 | 110
г. Калач | Калачеевский район | Калачеевский РЭС | ТП-606 | 2*400 | 355
г. Калач | Калачеевский район | Калачеевский РЭС | ТП-607 | 100 | 77
г. Калач | Калачеевский район | Калачеевский РЭС | ТП-703 | 100 | 92
г. Калач | Калачеевский район | Калачеевский РЭС | ТП-704 | 63 | 33.15
г. Калач | Калачеевский район | Калачеевский РЭС | ТП-705 | 160 | 132
г. Калач | Калачеевский район | Калачеевский РЭС | ТП-708 | 160 | 127
г. Калач | Калачеевский район | Калачеевский РЭС | ТП-710 | 160 | 101
г. Калач | Калачеевский район | Калачеевский РЭС | ТП-712 | 100 | 53
г. Калач | Калачеевский район | Калачеевский РЭС | ТП-713 | 100 | 69
г. Калач | Калачеевский район | Калачеевский РЭС | ТП-717 | 60 | 37
г. Калач | Калачеевский район | Калачеевский РЭС | ТП-719 | 63 | 53.15
г. Калач | Калачеевский район | Калачеевский РЭС | ТП-720 | 25 | 20.25
г. Калач | Калачеевский район | Калачеевский РЭС | ТП-721 | 60 | 40
г. Калач | Калачеевский район | Калачеевский РЭС | ТП-773 | 63 | 40.15
г. Калач | Калачеевский район | Калачеевский РЭС | ТП-203 | 100 | 74
г. Калач | Калачеевский район | Калачеевский РЭС | ТП-205 | 160 | 42
г. Калач | Калачеевский район | Калачеевский РЭС | ТП-206 | 63 | 53.15
г. Калач | Калачеевский район | Калачеевский РЭС | ТП-207 | 160 | 24
г. Калач | Калачеевский район | Калачеевский РЭС | ТП-208 | 250 | 61.5
г. Калач | Калачеевский район | Калачеевский РЭС | ТП-211 | 160 | 33
г. Калач | Калачеевский район | Калачеевский РЭС | ТП-212 | 250 | 50.5
г. Калач | Калачеевский район | Калачеевский РЭС | ТП-213 | 400 | 70
г. Калач | Калачеевский район | Калачеевский РЭС | ТП-215 | 250 | 62.5
г. Калач | Калачеевский район | Калачеевский РЭС | ТП-221 | 2*400 | 439
г. Калач | Калачеевский район | Калачеевский РЭС | ТП-222 | 2*100 | 111
г. Калач | Калачеевский район | Калачеевский РЭС | ТП-229 | 250 | 56.5
г. Калач | Калачеевский район | Калачеевский РЭС | ТП-230 | 160 | 42
г. Калач | Калачеевский район | Калачеевский РЭС | ТП-103 | 250 | 194.5
г. Калач | Калачеевский район | Калачеевский РЭС | ТП-105 | 100 | 72
г. Калач | Калачеевский район | Калачеевский РЭС | ТП-106 | 160 | 84
г. Калач | Калачеевский район | Калачеевский РЭС | ТП-107 | 160 | 94
г. Калач | Калачеевский район | Калачеевский РЭС | ТП-109 | 100 | 86
г. Калач | Калачеевский район | Калачеевский РЭС | ТП-111 | 160 | 105
г. Калач | Калачеевский район | Калачеевский РЭС | ТП-112 | 160 | 97
г. Калач | Калачеевский район | Калачеевский РЭС | ТП-117 | 250 | 200.5
г. Калач | Калачеевский район | Калачеевский РЭС | ТП-118 | 100 | 27
г. Калач | Калачеевский район | Калачеевский РЭС | ТП-119 | 160 | 86
г. Калач | Калачеевский район | Калачеевский РЭС | ТП-120 | 160 | 104
г. Калач | Калачеевский район | Калачеевский РЭС | ТП-121 | 250 | 198.5
г. Калач | Калачеевский район | Калачеевский РЭС | ТП-160 | 25 | 4.25
г. Калач | Калачеевский район | Калачеевский РЭС | ТП-166 | 100 | 49
г. Калач | Калачеевский район | Калачеевский РЭС | ТП-187 | 100 | 57
г. Калач | Калачеевский район | Калачеевский РЭС | ТП-189 | 160 | 117
г. Калач | Калачеевский район | Калачеевский РЭС | ТП-1701 | 2*250 | 400
г. Калач | Калачеевский район | Калачеевский РЭС | ТП-1702 | 2*250 | 458
г. Калач | Калачеевский район | Калачеевский РЭС | ТП-1703 | 2*250 | 164
г. Калач | Калачеевский район | Калачеевский РЭС | ТП-1704 | 2*400 | 424
г. Калач | Калачеевский район | Калачеевский РЭС | ТП-1705 | 2*400 | 669
г. Калач | Калачеевский район | Калачеевский РЭС | ТП-1201 | 2*400 | 565
г. Калач | Калачеевский район | Калачеевский РЭС | ТП-1202 | 2*630 | 1133
г. Калач | Калачеевский район | Калачеевский РЭС | ТП-1203 | 100 | 43
г. Калач | Калачеевский район | Калачеевский РЭС | ТП-1803 | 400 | 224
г. Калач | Калачеевский район | Калачеевский РЭС | ТП-1805 | 160 | 89
г. Калач | Калачеевский район | Калачеевский РЭС | ТП-1806 | 100 | 36
г. Калач | Калачеевский район | Калачеевский РЭС | ТП-1807 | 160 | 94
г. Калач | Калачеевский район | Калачеевский РЭС | ТП-201 | 100 | 27
г. Калач | Калачеевский район | Калачеевский РЭС | ТП-202 | 100 | 64
г. Калач | Калачеевский район | Калачеевский РЭС | ТП-203 | 160 | 18
г. Калач | Калачеевский район | Калачеевский РЭС | ТП-204 | 100 | 47
г. Калач | Калачеевский район | Калачеевский РЭС | ТП-205 | 100 | 6
г. Калач | Калачеевский район | Калачеевский РЭС | ТП-206 | 100 | 31
г. Калач | Калачеевский район | Калачеевский РЭС | ТП-208 | 160 | 114
г. Калач | Калачеевский район | Калачеевский РЭС | ТП-209 | 100 | 44
г. Калач | Калачеевский район | Калачеевский РЭС | ТП-215 | 63 | 28.15
г. Калач | Калачеевский район | Калачеевский РЭС | ТП-216 | 250 | 208.5
г. Калач | Калачеевский район | Калачеевский РЭС | ТП-223 | 63 | 32.15
г. Калач | Калачеевский район | Калачеевский РЭС | ТП-237 | 160 | 117
г. Калач | Калачеевский район | Калачеевский РЭС | ТП-239 | 40 | 19
г. Калач | Калачеевский район | Калачеевский РЭС | ТП-240 | 63 | 39.15
г. Калач | Калачеевский район | Калачеевский РЭС | ТП-242 | 250 | 238.5
г. Калач | Калачеевский район | Калачеевский РЭС | ТП-1001 | 100 | 56
г. Калач | Калачеевский район | Калачеевский РЭС | ТП-1005 | 100 | 93
г. Калач | Калачеевский район | Калачеевский РЭС | ТП-1007 | 100 | 26
г. Калач | Калачеевский район | Калачеевский РЭС | ТП-1011 | 100 | 43
г. Калач | Калачеевский район | Калачеевский РЭС | ТП-1012 | 63 | 47.15
г. Калач | Калачеевский район | Калачеевский РЭС | ТП-1013 | 160 | 95
г. Калач | Калачеевский район | Калачеевский РЭС | ТП-1014 | 250 | 203.5
г. Калач | Калачеевский район | Калачеевский РЭС | ТП-1015 | 250 | 195.5
г. Калач | Калачеевский район | Калачеевский РЭС | ТП-1016 | 40 | 27
г. Калач | Калачеевский район | Калачеевский РЭС | ТП-1017 | 160 | 120
г. Калач | Калачеевский район | Калачеевский РЭС | ТП-1021 | 250 | 92.5
г. Калач | Калачеевский район | Калачеевский РЭС | ТП-1022 | 250 | 128.5
г. Калач | Калачеевский район | Калачеевский РЭС | ТП-1023 | 400 | 363
г. Калач | Калачеевский район | Калачеевский РЭС | ТП-1026 | 30 | 24.5
г. Калач | Калачеевский район | Калачеевский РЭС | ТП-1027 | 100+630 | 570.5
г. Калач | Калачеевский район | Калачеевский РЭС | ТП-1028 | 1000 | 986
г. Калач | Калачеевский район | Калачеевский РЭС | ТП-1029 | 400 | 359
г. Калач | Калачеевский район | Калачеевский РЭС | ТП-1030 | 400 | 387
г. Калач | Калачеевский район | Калачеевский РЭС | ТП-1031 | 100 | 61
г. Калач | Калачеевский район | Калачеевский РЭС | ТП-1033 | 63 | 30.15
г. Калач | Калачеевский район | Калачеевский РЭС | ТП-1034 | 250 | 178.5
г. Калач | Калачеевский район | Калачеевский РЭС | ТП-1040 | 250 | 182.5
г. Калач | Калачеевский район | Калачеевский РЭС | ТП-401 | 400 | 367
г. Калач | Калачеевский район | Калачеевский РЭС | ТП-405 | 405 | 380.25
г. Калач | Калачеевский район | Калачеевский РЭС | ТП-411 | 250 | 243.5
г. Калач | Калачеевский район | Калачеевский РЭС | ТП-414 | 100 | 92
г. Калач | Калачеевский район | Калачеевский РЭС | ТП-423 | 100 | 56
г. Калач | Калачеевский район | Калачеевский РЭС | ТП-426 | 100 | 51
г. Калач | Калачеевский район | Калачеевский РЭС | ТП-427 | 100 | 68
г. Калач | Калачеевский район | Калачеевский РЭС | ТП-428 | 160 | 142
г. Калач | Калачеевский район | Калачеевский РЭС | ТП-431 | 100 | 72
г. Калач | Калачеевский район | Калачеевский РЭС | ТП-432 | 100 | 98
г. Калач | Калачеевский район | Калачеевский РЭС | ТП-434 | 40 | 30
г. Калач | Калачеевский район | Калачеевский РЭС | ТП-446 | 400 | 333
г. Калач | Калачеевский район | Калачеевский РЭС | ТП-449 | 400 | 357
г. Калач | Калачеевский район | Калачеевский РЭС | ТП-453 | 400 | 376
г. Калач | Калачеевский район | Калачеевский РЭС | ТП-456 | 160 | 131
г. Калач | Калачеевский район | Калачеевский РЭС | ТП-459 | 400 | 382
г. Калач | Калачеевский район | Калачеевский РЭС | ТП-468 | 30 | 26.5
г. Калач | Калачеевский район | Калачеевский РЭС | ТП-470 | 250 | 171.5
г. Калач | Калачеевский район | Калачеевский РЭС | ТП-504 | 160 | 87
г. Калач | Калачеевский район | Калачеевский РЭС | ТП-510 | 100 | 90
г. Калач | Калачеевский район | Калачеевский РЭС | ТП-2001 | 100 | 50
г. Калач | Калачеевский район | Калачеевский РЭС | ТП-2002 | 160 | 134
г. Калач | Калачеевский район | Калачеевский РЭС | ТП-2004 | 160 | 130
г. Калач | Калачеевский район | Калачеевский РЭС | ТП-2005 | 160 | 125
г. Калач | Калачеевский район | Калачеевский РЭС | ТП-2006 | 250 | 158.5
г. Калач | Калачеевский район | Калачеевский РЭС | ТП-2007 | 100 | 61
г. Калач | Калачеевский район | Калачеевский РЭС | ТП-2008 | 400 | 282
г. Калач | Калачеевский район | Калачеевский РЭС | ТП-2009 | 160 | 112
г. Калач | Калачеевский район | Калачеевский РЭС | ТП-2011 | 160 | 112
г. Калач | Калачеевский район | Калачеевский РЭС | ТП-2012 | 180 | 101
г. Калач | Калачеевский район | Калачеевский РЭС | ТП-2013 | 160 | 135
г. Калач | Калачеевский район | Калачеевский РЭС | ТП-2014 | 160 | 134
г. Калач | Калачеевский район | Калачеевский РЭС | ТП-2015 | 160 | 154
г. Калач | Калачеевский район | Калачеевский РЭС | ТП-2017 | 160 | 48
г. Калач | Калачеевский район | Калачеевский РЭС | ТП-1302 | 63 | 33.15
г. Калач | Калачеевский район | Калачеевский РЭС | ТП-1303 | 100 | 62
г. Калач | Калачеевский район | Калачеевский РЭС | ТП-1304 | 100 | 41
г. Калач | Калачеевский район | Калачеевский РЭС | ТП-1305 | 100 | 66
г. Калач | Калачеевский район | Калачеевский РЭС | ТП-1307 | 63 | 19.15
г. Калач | Калачеевский район | Калачеевский РЭС | ТП-1309 | 63 | 24.15
г. Калач | Калачеевский район | Калачеевский РЭС | ТП-1311 | 160 | 104
г. Калач | Калачеевский район | Калачеевский РЭС | ТП-1312 | 40 | 28
г. Калач | Калачеевский район | Калачеевский РЭС | ТП-1313 | 100 | 93
г. Калач | Калачеевский район | Калачеевский РЭС | ТП-1314 | 63 | 33.15
г. Калач | Калачеевский район | Калачеевский РЭС | ТП-1315 | 100 | 66
г. Калач | Калачеевский район | Калачеевский РЭС | ТП-1316 | 160 | 130
г. Калач | Калачеевский район | Калачеевский РЭС | ТП-1317 | 25 | 4.25
г. Калач | Калачеевский район | Калачеевский РЭС | ТП-1319 | 250 | 218.5
г. Калач | Калачеевский район | Калачеевский РЭС | ТП-1326 | 100 | 56
г. Калач | Калачеевский район | Калачеевский РЭС | ТП-1330 | 250 | 194.5
г. Калач | Калачеевский район | Калачеевский РЭС | ТП-1331 | 63 | 33.15
г. Калач | Калачеевский район | Калачеевский РЭС | ТП-1601 | 2*400 | 664
г. Калач | Калачеевский район | Калачеевский РЭС | ТП-601 | 2*630 | 1208
г. Калач | Калачеевский район | Калачеевский РЭС | ТП-602 | 2*1000 | 1454
г. Калач | Калачеевский район | Калачеевский РЭС | ТП-603 | 2*630 | 1023
с. Новая Криуша | Калачеевский район | Калачеевский РЭС | ТП-601 | 630 | 316.5
с. Новая Криуша | Калачеевский район | Калачеевский РЭС | ТП602 | 1000 | 462
с. Новая Криуша | Калачеевский район | Калачеевский РЭС | ТП603 | 630 | 346.5
пгт. Каменка | Каменский район | Каменский РЭС | ЗТП-10/0,4-1-03 | 250 | 199
пгт. Каменка | Каменский район | Каменский РЭС | ЗТП-10/0,4-1-05 | 250 | 157.5
пгт. Каменка | Каменский район | Каменский РЭС | ЗТП-10/0,4-1-07 | 2*400 | 708
пгт. Каменка | Каменский район | Каменский РЭС | КТП-10/0,4-1-01 | 250 | 248.5
пгт. Каменка | Каменский район | Каменский РЭС | КТП-10/0,4-1-06 | 200 | 176.75
пгт. Каменка | Каменский район | Каменский РЭС | КТП-10/0,4-1-09 | 400 | 397.4
пгт. Каменка | Каменский район | Каменский РЭС | КТП-10/0,4-1-11 | 100 | 73
пгт. Каменка | Каменский район | Каменский РЭС | КТП-10/0,4-1-15 | 160 | 143.5
пгт. Каменка | Каменский район | Каменский РЭС | КТП-10/0,4-1-17 | 160 | 155.1
пгт. Каменка | Каменский район | Каменский РЭС | КТП-10/0,4-1-18 | 2*100 | 175
пгт. Каменка | Каменский район | Каменский РЭС | КТП-10/0,4-1-20 | 250 | 244.26
пгт. Каменка | Каменский район | Каменский РЭС | КТП-10/0,4-1-21 | 40 | 38.77
пгт. Каменка | Каменский район | Каменский РЭС | КТП-10/0,4-1-22 | 63 | 52.99
пгт. Каменка | Каменский район | Каменский РЭС | КТП-10/0,4-1-23 | 60 | 45.9
пгт. Каменка | Каменский район | Каменский РЭС | КТП-10/0,4-1-24 | 40 | 29.1
пгт. Каменка | Каменский район | Каменский РЭС | КТП-10/0,4-1-25 | 100 | 97.15
пгт. Каменка | Каменский район | Каменский РЭС | КТП-10/0,4-1-26 | 250 | 222.4
пгт. Каменка | Каменский район | Каменский РЭС | МТП-10/0,4-1-08 | 160 | 134.75
пгт. Каменка | Каменский район | Каменский РЭС | МТП-10/0,4-1-10 | 40 | 20.5
пгт. Каменка | Каменский район | Каменский РЭС | МТП-10/0,4-1-14 | 160 | 147
пгт. Каменка | Каменский район | Каменский РЭС | МТП-10/0,4-1-16 | 100 | 76.4
пгт. Каменка | Каменский район | Каменский РЭС | ЗТП-10/0,4-2-06 | 160 | 86.1
пгт. Каменка | Каменский район | Каменский РЭС | ЗТП-10/0,4-2-13 | 250 | 133.9
пгт. Каменка | Каменский район | Каменский РЭС | ЗТП-10/0,4-2-20 | 250 | 197.5
пгт. Каменка | Каменский район | Каменский РЭС | ЗТП-10/0,4-2-24 | 2*400 | 824
пгт. Каменка | Каменский район | Каменский РЭС | ЗТП-10/0,4-2-27 | 160+250 | 365.5
пгт. Каменка | Каменский район | Каменский РЭС | ЗТП-10/0,4-2-28 | 630+400 | 951.5
пгт. Каменка | Каменский район | Каменский РЭС | ККТП-10/0,4-2-17 | 250 | 236.7
пгт. Каменка | Каменский район | Каменский РЭС | КТП-10/0,4-2-09 | 2*160 | 310.9
пгт. Каменка | Каменский район | Каменский РЭС | КТП-10/0,4-2-11 | 63 | 52.25
пгт. Каменка | Каменский район | Каменский РЭС | КТП-10/0,4-2-14 | 250 | 222.5
пгт. Каменка | Каменский район | Каменский РЭС | КТП-10/0,4-2-18 | 400 | 364.4
пгт. Каменка | Каменский район | Каменский РЭС | КТП-10/0,4-2-29 | 160 | 133
пгт. Каменка | Каменский район | Каменский РЭС | МКТП-10/0,4-2-21 | 250 | 133.2
пгт. Каменка | Каменский район | Каменский РЭС | МТП-10/0,4-2-19 | 160 | 112.4
пгт. Каменка | Каменский район | Каменский РЭС | МТП-10/0,4-2-22 | 63 | 46.85
пгт. Каменка | Каменский район | Каменский РЭС | ККТП-10/0,4-17-18 | 250 | 217.5
пгт. Каменка | Каменский район | Каменский РЭС | КТП-10/0,4-17-04 | 60 | 52.4
пгт. Каменка | Каменский район | Каменский РЭС | КТП-10/0,4-17-11 | 160 | 144.1
пгт. Каменка | Каменский район | Каменский РЭС | КТП-10/0,4-17-17 | 250 | 124
пгт. Каменка | Каменский район | Каменский РЭС | КТП-10/0,4-17-19 | 100 | 94.4
пгт. Каменка | Каменский район | Каменский РЭС | КТП-10/0,4-17-27 | 2*100 | 197.7
пгт. Каменка | Каменский район | Каменский РЭС | МТП-10/0,4-17-14 | 250 | 202.5
пгт. Каменка | Каменский район | Каменский РЭС | СТП-10/0,4-17-07 | 4 | 2.9
пгт. Каменка | Каменский район | Каменский РЭС | КТП-10/0,4-13-01 | 2*160 | 333.69
пгт. Каменка | Каменский район | Каменский РЭС | ЗТП-10/0,4-8-01 | 180 | 170.1
пгт. Каменка | Каменский район | Каменский РЭС | КТП-10/0,4-8-04 | 40 | 32.1
пгт. Каменка | Каменский район | Каменский РЭС | КТП-10/0,4-8-05 | 160 | 154.2
пгт. Каменка | Каменский район | Каменский РЭС | КТП-10/0,4-8-09 | 160 | 147.4
пгт. Каменка | Каменский район | Каменский РЭС | КТП-10/0,4-8-11 | 60 | 52.4
пгт. Каменка | Каменский район | Каменский РЭС | КТП-10/0,4-8-12 | 63 | 58.25
пгт. Каменка | Каменский район | Каменский РЭС | КТП-10/0,4-8-14 | 63 | 61.15
пгт. Каменка | Каменский район | Каменский РЭС | КТП-10/0,4-8-15 | 40 | 39.5
пгт. Каменка | Каменский район | Каменский РЭС | КТП-10/0,4-8-20 | 100 | 62
пгт. Каменка | Каменский район | Каменский РЭС | КТП-10/0,4-8-21 | 100 | 89.3
пгт. Каменка | Каменский район | Каменский РЭС | МТП-10/0,4-8-19 | 60 | 52
пгт. Каменка | Каменский район | Каменский РЭС | КТП-10/0,4-18-01 | 100 | 88.5
пгт. Каменка | Каменский район | Каменский РЭС | КТП-10/0,4-18-02 | 160 | 159.9
пгт. Каменка | Каменский район | Каменский РЭС | КТП-10/0,4-18-03 | 250 | 217
пгт. Каменка | Каменский район | Каменский РЭС | КТП-10/0,4-18-04 | 100 | 98.8
пгт. Каменка | Каменский район | Каменский РЭС | КТП-10/0,4-18-05 | 400 | 388
пгт. Каменка | Каменский район | Каменский РЭС | КТП-10/0,4-18-07 | 100 | 83.8
пгт. Каменка | Каменский район | Каменский РЭС | КТП-10/0,4-18-08 | 100 | 94.8
пгт. Каменка | Каменский район | Каменский РЭС | КТП-10/0,4-18-09 | 60 | 56.1
пгт. Каменка | Каменский район | Каменский РЭС | КТП-10/0,4-18-10 | 100 | 95.3
пгт. Каменка | Каменский район | Каменский РЭС | КТП-10/0,4-18-11 | 100 | 90.2
пгт. Каменка | Каменский район | Каменский РЭС | КТП-10/0,4-19-05 | 40 | 34.1
пгт. Каменка | Каменский район | Каменский РЭС | КТП-10/0,4-19-06 | 100 | 85.8
пгт. Каменка | Каменский район | Каменский РЭС | КТП-10/0,4-19-08 | 250 | 234
пгт. Каменка | Каменский район | Каменский РЭС | КТП-10/0,4-19-12 | 100 | 83.6
пгт. Каменка | Каменский район | Каменский РЭС | КТП-10/0,4-19-14 | 160 | 157.8
пгт. Каменка | Каменский район | Каменский РЭС | КТП-10/0,4-19-20 | 250 | 221
пгт. Каменка | Каменский район | Каменский РЭС | КТП-10/0,4-19-21 | 63 | 41.05
пгт. Каменка | Каменский район | Каменский РЭС | КТП-10/0,4-19-22 | 100 | 81.9
пгт. Каменка | Каменский район | Каменский РЭС | КТП-10/0,4-19-23 | 63 | 39.55
пгт. Каменка | Каменский район | Каменский РЭС | КТП-10/0,4-19-26 | 63 | 51.95
пгт. Каменка | Каменский район | Каменский РЭС | МТП-10/0,4-19-15 ПС Каменка | 100 | 98.6
пгт. Каменка | Каменский район | Каменский РЭС | КТП-10/0,4-20-04 | 100 | 86
пгт. Каменка | Каменский район | Каменский РЭС | КТП-10/0,4-20-06 | 100 | 82
пгт. Каменка | Каменский район | Каменский РЭС | КТП-10/0,4-20-07 | 2*63 | 116.4
пгт. Каменка | Каменский район | Каменский РЭС | КТП-10/0,4-20-08 | 100 | 92.3
пгт. Каменка | Каменский район | Каменский РЭС | КТП-10/0,4-20-09 | 40 | 34.2
пгт. Каменка | Каменский район | Каменский РЭС | КТП-10/0,4-20-10 | 40 | 31.8
пгт. Каменка | Каменский район | Каменский РЭС | КТП-10/0,4-20-11 | 100 | 84
пгт. Каменка | Каменский район | Каменский РЭС | КТП-10/0,4-20-12 | 100 | 86.7
пгт. Каменка | Каменский район | Каменский РЭС | КТП-10/0,4-20-13 | 63 | 62.15
пгт. Каменка | Каменский район | Каменский РЭС | КТП-10/0,4-20-14 | 63 | 54
пгт. Каменка | Каменский район | Каменский РЭС | КТП-10/0,4-21-03 | 100 | 94
пгт. Каменка | Каменский район | Каменский РЭС | КТП-10/0,4-21-04 | 100 | 93
пгт. Каменка | Каменский район | Каменский РЭС | КТП-10/0,4-21-05 | 160 | 149
пгт. Каменка | Каменский район | Каменский РЭС | КТП-10/0,4-21-07 | 100 | 73
пгт. Каменка | Каменский район | Каменский РЭС | КТП-10/0,4-21-09 | 63 | 55.85
пгт. Каменка | Каменский район | Каменский РЭС | КТП-10/0,4-21-10 | 100 | 94.6
пгт. Каменка | Каменский район | Каменский РЭС | КТП-10/0,4-21-11 | 63 | 43.25
пгт. Каменка | Каменский район | Каменский РЭС | КТП-10/0,4-21-12 | 40 | 32
пгт. Каменка | Каменский район | Каменский РЭС | КТП-10/0,4-21-14 | 63 | 51
с. Марки | Каменский район | Каменский РЭС | КТП-10/0,4-1-05 | 40 | 37
с. Марки | Каменский район | Каменский РЭС | КТП-10/0,4-1-07 | 40 | 37.8
с. Марки | Каменский район | Каменский РЭС | КТП-10/0,4-1-12 | 60 | 58
с. Марки | Каменский район | Каменский РЭС | КТП-10/0,4-1-14 | 25 | 23.5
с. Марки | Каменский район | Каменский РЭС | МТП-10/0,4-1-13 | 100 | 98
с. Марки | Каменский район | Каменский РЭС | КТП-10/0,4-2-05 | 160 | 152.8
с. Марки | Каменский район | Каменский РЭС | КТП-10/0,4-2-07 | 100 | 92.1
с. Марки | Каменский район | Каменский РЭС | КТП-10/0,4-2-08 | 100 | 82
с. Марки | Каменский район | Каменский РЭС | КТП-10/0,4-2-09 | 60 | 58.7
с. Марки | Каменский район | Каменский РЭС | КТП-10/0,4-2-11 | 63 | 55.95
с. Марки | Каменский район | Каменский РЭС | КТП-10/0,4-2-12 | 40 | 39
с. Марки | Каменский район | Каменский РЭС | КТП-10/0,4-10-01 | 100 | 84
с. Марки | Каменский район | Каменский РЭС | КТП-10/0,4-10-02 | 100 | 89.3
с. Марки | Каменский район | Каменский РЭС | КТП-10/0,4-10-03 | 60 | 34.8
с. Марки | Каменский район | Каменский РЭС | КТП-10/0,4-10-06 | 40 | 32
с. Марки | Каменский район | Каменский РЭС | КТП-10/0,4-10-08 | 40 | 16.6
с. Марки | Каменский район | Каменский РЭС | КТП-10/0,4-10-10 | 60 | 58
с. Марки | Каменский район | Каменский РЭС | КТП 10/0,4-14-01 | 40 | 32.3
с. Марки | Каменский район | Каменский РЭС | КТП 10/0,4-14-02 | 250 | 220
с. Марки | Каменский район | Каменский РЭС | КТП 10/0,4-14-04 | 100 | 86.1
с. Марки | Каменский район | Каменский РЭС | КТП 10/0,4-14-05 | 63 | 47.95
с. Марки | Каменский район | Каменский РЭС | КТП 10/0,4-14-07 | 100 | 93
с. Марки | Каменский район | Каменский РЭС | КТП 10/0,4-14-08 | 100 | 82.8
с. Марки | Каменский район | Каменский РЭС | КТП 10/0,4-14-10 | 40 | 34.4
с. Марки | Каменский район | Каменский РЭС | КТП 10/0,4-14-12 | 100 | 87.9
с. Марки | Каменский район | Каменский РЭС | КТП 10/0,4-14-13 | 100 | 88.8
с. Марки | Каменский район | Каменский РЭС | КТП 10/0,4-14-14 | 100 | 92
с. Тхоревка | Каменский район | Каменский РЭС | КТП-10/0,4-3-01 | 160 | 156
с. Тхоревка | Каменский район | Каменский РЭС | КТП-10/0,4-3-02 | 160 | 152
с. Тхоревка | Каменский район | Каменский РЭС | КТП-10/0,4-3-03 | 160 | 157
с. Тхоревка | Каменский район | Каменский РЭС | КТП-10/0,4-3-05 | 250 | 240.5
с. Тхоревка | Каменский район | Каменский РЭС | КТП-10/0,4-3-06 | 250 | 236
с. Тхоревка | Каменский район | Каменский РЭС | КТП-10/0,4-3-07 | 100 | 89.3
с. Тхоревка | Каменский район | Каменский РЭС | КТП-10/0,4-3-08 | 60 | 52
с. Тхоревка | Каменский район | Каменский РЭС | КТП-10/0,4-3-10 | 100 | 89.3
с. Тхоревка | Каменский район | Каменский РЭС | КТП-10/0,4-3-11 | 40 | 36.1
с. Тхоревка | Каменский район | Каменский РЭС | КТП-10/0,4-3-12 | 160 | 141
с. Тхоревка | Каменский район | Каменский РЭС | КТП-10/0,4-3-14 | 100 | 98
с. Тхоревка | Каменский район | Каменский РЭС | КТП-10/0,4-3-15 | 100 | 81
с. Тхоревка | Каменский район | Каменский РЭС | КТП-10/0,4-3-16 | 160 | 145
с. Тхоревка | Каменский район | Каменский РЭС | КТП-10/0,4-3-17 | 160 | 155.3
с. Тхоревка | Каменский район | Каменский РЭС | КТП-10/0,4-3-18 | 250 | 230.4
с. Тхоревка | Каменский район | Каменский РЭС | КТП-10/0,4-3-19 | 250 | 236
с. Тхоревка | Каменский район | Каменский РЭС | КТП-10/0,4-3-20 | 25 | 24.95
с. Тхоревка | Каменский район | Каменский РЭС | КТП-10/0,4-3-22 | 40 | 26.9
с. Тхоревка | Каменский район | Каменский РЭС | КТП-10/0,4-7-03 | 250 | 247.5
с. Тхоревка | Каменский район | Каменский РЭС | КТП-10/0,4-7-04 | 100 | 87
с. Тхоревка | Каменский район | Каменский РЭС | КТП-10/0,4-7-05 | 250 | 238.48
с. Тхоревка | Каменский район | Каменский РЭС | КТП-10/0,4-7-06 | 100 | 89.6
с. Тхоревка | Каменский район | Каменский РЭС | КТП-10/0,4-7-12 | 100+63 | 165.15
с. Тхоревка | Каменский район | Каменский РЭС | КТП-10/0,4-7-13 | 63 | 57.45
с. Тхоревка | Каменский район | Каменский РЭС | КТП-10/0,4-7-14 | 250 | 192
с. Тхоревка | Каменский район | Каменский РЭС | КТП-10/0,4-7-18 | 100 | 94.6
с. Тхоревка | Каменский район | Каменский РЭС | КТП-10/0,4-7-20 | 250 | 144
с. Тхоревка | Каменский район | Каменский РЭС | КТП-10/0,4-7-21 | 160 | 145
с. Тхоревка | Каменский район | Каменский РЭС | КТП-10/0,4-7-22 | 100 | 97
с. Тхоревка | Каменский район | Каменский РЭС | КТП-10/0,4-9-01 | 63 | 42
с. Тхоревка | Каменский район | Каменский РЭС | КТП-10/0,4-9-02 | 60 | 51
с. Тхоревка | Каменский район | Каменский РЭС | КТП-10/0,4-9-03 | 100 | 95
с. Тхоревка | Каменский район | Каменский РЭС | КТП-10/0,4-9-04 | 63 | 59.35
с. Тхоревка | Каменский район | Каменский РЭС | КТП-10/0,4-9-06 | 63 | 41
с. Тхоревка | Каменский район | Каменский РЭС | КТП-10/0,4-9-08 | 250 | 219
с. Тхоревка | Каменский район | Каменский РЭС | КТП-10/0,4-9-09 | 63 | 43.15
с. Тхоревка | Каменский район | Каменский РЭС | КТП-10/0,4-9-10 | 100 | 82
с. Тхоревка | Каменский район | Каменский РЭС | КТП-10/0,4-9-11 | 60 | 55
с. Тхоревка | Каменский район | Каменский РЭС | МТП-10/0,4-9-12 | 50 | 4
с. Тхоревка | Каменский район | Каменский РЭС | КТП-10/0,4-13-01 | 100 | 99.1
с. Тхоревка | Каменский район | Каменский РЭС | КТП-10/0,4-13-03 | 40 | 36
с. Тхоревка | Каменский район | Каменский РЭС | КТП-10/0,4-13-04 | 63 | 58.75
с. Тхоревка | Каменский район | Каменский РЭС | КТП-10/0,4-13-05 | 63 | 61.05
с. Тхоревка | Каменский район | Каменский РЭС | КТП-10/0,4-13-07 | 100 | 99.4
с. Тхоревка | Каменский район | Каменский РЭС | КТП-10/0,4-13-10 | 63 | 54
с. Тхоревка | Каменский район | Каменский РЭС | КТП-10/0,4-13-11 | 100 | 93.9
с. Тхоревка | Каменский район | Каменский РЭС | КТП-10/0,4-13-12 | 100 | 95
с. Тхоревка | Каменский район | Каменский РЭС | КТП-10/0,4-13-14 | 30 | 27
с. Тхоревка | Каменский район | Каменский РЭС | КТП-10/0,4-14-02 | 63 | 58.95
с. Тхоревка | Каменский район | Каменский РЭС | КТП-10/0,4-14-04 | 100 | 92.3
с. Тхоревка | Каменский район | Каменский РЭС | КТП-10/0,4-14-05 | 160 | 155
с. Тхоревка | Каменский район | Каменский РЭС | КТП-10/0,4-14-06 | 250 | 242
с. Тхоревка | Каменский район | Каменский РЭС | КТП-10/0,4-14-07 | 160 | 157
с. Тхоревка | Каменский район | Каменский РЭС | КТП-10/0,4-14-08 | 250 | 244.9
с. Тхоревка | Каменский район | Каменский РЭС | КТП-10/0,4-14-10 | 100 | 95.4
с. Тхоревка | Каменский район | Каменский РЭС | КТП-10/0,4-14-12 | 160 | 155.8
с. Тхоревка | Каменский район | Каменский РЭС | КТП-10/0,4-14-16 | 40 | 32.2
с. Тхоревка | Каменский район | Каменский РЭС | МТП-10/0,4-14-09 | 160 | 140.75
с. Ольхов Лог | Каменский район | Каменский РЭС | КТП-10/0,4-2-01 | 100 | 86
с. Ольхов Лог | Каменский район | Каменский РЭС | КТП-10/0,4-2-02 | 100 | 95.3
с. Ольхов Лог | Каменский район | Каменский РЭС | КТП-10/0,4-2-03 | 63 | 61.95
с. Ольхов Лог | Каменский район | Каменский РЭС | КТП-10/0,4-2-04 | 25 | 18.45
с. Ольхов Лог | Каменский район | Каменский РЭС | КТП-10/0,4-5-01 | 63 | 57.45
с. Ольхов Лог | Каменский район | Каменский РЭС | КТП-10/0,4-5-02 | 63 | 61.5
с. Ольхов Лог | Каменский район | Каменский РЭС | КТП-10/0,4-5-03 | 250 | 241
с. Ольхов Лог | Каменский район | Каменский РЭС | КТП-10/0,4-5-04 | 100 | 89.8
с. Ольхов Лог | Каменский район | Каменский РЭС | КТП-10/0,4-5-05 | 250 | 238.5
с. Ольхов Лог | Каменский район | Каменский РЭС | КТП-10/0,4-5-06 | 40 | 22
с. Ольхов Лог | Каменский район | Каменский РЭС | КТП-10/0,4-5-07 | 63 | 50.65
с. Ольхов Лог | Каменский район | Каменский РЭС | КТП-10/0,4-5-08 | 40 | 21.9
с. Ольхов Лог | Каменский район | Каменский РЭС | КТП-10/0,4-5-10 | 63 | 59
с. Ольхов Лог | Каменский район | Каменский РЭС | КТП-10/0,4-5-11 | 63 | 61
с. Ольхов Лог | Каменский район | Каменский РЭС | КТП-10/0,4-5-12 | 250 | 242.7
с. Ольхов Лог | Каменский район | Каменский РЭС | КТП-10/0,4-5-13 | 40 | 38.5
с. Ольхов Лог | Каменский район | Каменский РЭС | КТП-10/0,4-5-14 | 250 | 241
с. Ольхов Лог | Каменский район | Каменский РЭС | КТП-10/0,4-5-16 | 100 | 86.1
с. Ольхов Лог | Каменский район | Каменский РЭС | КТП-10/0,4-5-17 | 100 | 86
с. Ольхов Лог | Каменский район | Каменский РЭС | КТП-10/0,4-5-18 | 63 | 57.65
с. Ольхов Лог | Каменский район | Каменский РЭС | КТП-10/0,4-5-19 | 63 | 57.65
с. Ольхов Лог | Каменский район | Каменский РЭС | КТП-10/0,4-5-21 | 25 | 23.05
с. Ольхов Лог | Каменский район | Каменский РЭС | ЗТП-10/0,4-11-06 | 400 | 386.3
с. Ольхов Лог | Каменский район | Каменский РЭС | ККТП-10/0,4-11-04 | 160 | 144.4
с. Ольхов Лог | Каменский район | Каменский РЭС | КТП-10/0,4-11-01 | 250 | 216.5
с. Ольхов Лог | Каменский район | Каменский РЭС | КТП-10/0,4-11-02 | 100 | 88.6
с. Ольхов Лог | Каменский район | Каменский РЭС | КТП-10/0,4-11-03 | 100 | 94.8
с. Ольхов Лог | Каменский район | Каменский РЭС | КТП-10/0,4-11-05 | 100 | 99.2
с. Ольхов Лог | Каменский район | Каменский РЭС | КТП-10/0,4-11-07 | 63 | 59.75
с. Ольхов Лог | Каменский район | Каменский РЭС | КТП-10/0,4-11-08 | 40 | 38
с. Ольхов Лог | Каменский район | Каменский РЭС | КТП-10/0,4-11-09 | 100 | 87
с. Ольхов Лог | Каменский район | Каменский РЭС | КТП-10/0,4-11-10 | 25 | 22
с. Ольхов Лог | Каменский район | Каменский РЭС | КТП-10/0,4-14-03 | 60 | 59
с. Ольхов Лог | Каменский район | Каменский РЭС | КТП-10/0,4-15-02 | 100 | 78.7
с. Ольхов Лог | Каменский район | Каменский РЭС | КТП-10/0,4-15-06 | 63 | 47.15
с. Ольхов Лог | Каменский район | Каменский РЭС | КТП-10/0,4-15-07 | 100 | 94
с. Ольхов Лог | Каменский район | Каменский РЭС | КТП-10/0,4-15-08 | 250 | 241.5
с. Ольхов Лог | Каменский район | Каменский РЭС | КТП-10/0,4-15-09 | 100 | 77
с. Ольхов Лог | Каменский район | Каменский РЭС | КТП-10/0,4-15-10 | 100 | 87
с. Ольхов Лог | Каменский район | Каменский РЭС | КТП-10/0,4-15-13 | 160 | 144
с. Ольхов Лог | Каменский район | Каменский РЭС | КТП-10/0,4-15-15 | 63 | 59.05
с. Ольхов Лог | Каменский район | Каменский РЭС | МТП-10/0,4-15-04 | 100 | 93
с. Ольхов Лог | Каменский район | Каменский РЭС | МТП-10/0,4-15-05 | 40 | 34
с. Ольхов Лог | Каменский район | Каменский РЭС | МТП-10/0,4-15-16 | 100 | 97
с. Касьяновка | Кантемировский район | Кантемировский РЭС | КТП-105 | 63 | 53.55
с. Касьяновка | Кантемировский район | Кантемировский РЭС | КТП-106 | 50 | 32
с. Касьяновка | Кантемировский район | Кантемировский РЭС | КТП-111 | 250 | 240.5
с. Касьяновка | Кантемировский район | Кантемировский РЭС | КТП-112 | 250 | 191.5
с. Касьяновка | Кантемировский район | Кантемировский РЭС | КТП-113 | 100 | 82.8
с. Касьяновка | Кантемировский район | Кантемировский РЭС | КТП-115 | 63 | 35.45
с. Касьяновка | Кантемировский район | Кантемировский РЭС | КТП-116 | 100 | 82.23
с. Касьяновка | Кантемировский район | Кантемировский РЭС | КТП-118 | 25 | 16.35
с. Касьяновка | Кантемировский район | Кантемировский РЭС | КТП-119 | 40 | 6.5
с. Касьяновка | Кантемировский район | Кантемировский РЭС | КТП-121 | 40 | 36.4
с. Касьяновка | Кантемировский район | Кантемировский РЭС | КТП-124 | 160 | 130
с. Касьяновка | Кантемировский район | Кантемировский РЭС | КТП-126 | 100 | 70
с. Касьяновка | Кантемировский район | Кантемировский РЭС | КТП-129 | 160 | 130
с. Касьяновка | Кантемировский район | Кантемировский РЭС | КТП-201 | 160 | 130
с. Касьяновка | Кантемировский район | Кантемировский РЭС | КТП-202 | 400 | 305
с. Касьяновка | Кантемировский район | Кантемировский РЭС | КТП-204 | 100 | 53
с. Касьяновка | Кантемировский район | Кантемировский РЭС | КТП-205 | 160 | 136
с. Касьяновка | Кантемировский район | Кантемировский РЭС | КТП-206 | 100 | 50
с. Касьяновка | Кантемировский район | Кантемировский РЭС | КТП-207 | 160 | 120
с. Касьяновка | Кантемировский район | Кантемировский РЭС | КТП-209 | 63 | 59.15
с. Касьяновка | Кантемировский район | Кантемировский РЭС | КТП-210 | 100 | 87
с. Касьяновка | Кантемировский район | Кантемировский РЭС | КТП-211 | 60 | 9
с. Касьяновка | Кантемировский район | Кантемировский РЭС | КТП-212 | 100 | 86
с. Касьяновка | Кантемировский район | Кантемировский РЭС | КТП-213 | 250 | 193.5
с. Касьяновка | Кантемировский район | Кантемировский РЭС | КТП-214 | 250 | 233.5
с. Касьяновка | Кантемировский район | Кантемировский РЭС | КТП-215 | 160 | 121
с. Касьяновка | Кантемировский район | Кантемировский РЭС | КТП-216 | 100 | 44
с. Касьяновка | Кантемировский район | Кантемировский РЭС | КТП-217 | 63 | 28.15
с. Касьяновка | Кантемировский район | Кантемировский РЭС | КТП-219 | 400 | 374
с. Касьяновка | Кантемировский район | Кантемировский РЭС | КТП-220 | 100 | 37
с. Касьяновка | Кантемировский район | Кантемировский РЭС | КТП-303 | 160 | 153
с. Касьяновка | Кантемировский район | Кантемировский РЭС | КТП-304 | 63 | 40.15
с. Касьяновка | Кантемировский район | Кантемировский РЭС | КТП-305 | 60 | 46
с. Касьяновка | Кантемировский район | Кантемировский РЭС | КТП-306 | 100 | 63
с. Касьяновка | Кантемировский район | Кантемировский РЭС | КТП-401 | 160 | 112.11
с. Касьяновка | Кантемировский район | Кантемировский РЭС | КТП-402 | 100 | 69
с. Касьяновка | Кантемировский район | Кантемировский РЭС | КТП-403 | 100 | 7
с. Касьяновка | Кантемировский район | Кантемировский РЭС | КТП-406 | 40 | 16
с. Касьяновка | Кантемировский район | Кантемировский РЭС | КТП-407 | 60 | 8
с. Касьяновка | Кантемировский район | Кантемировский РЭС | КТП-408 | 63 | 46.15
с. Касьяновка | Кантемировский район | Кантемировский РЭС | КТП-409 | 63 | 60.15
с. Касьяновка | Кантемировский район | Кантемировский РЭС | КТП-414 | 25 | 15.25
с. Касьяновка | Кантемировский район | Кантемировский РЭС | КТП-501 | 250 | 199.5
с. Касьяновка | Кантемировский район | Кантемировский РЭС | КТП-503 | 100 | 46
с. Касьяновка | Кантемировский район | Кантемировский РЭС | КТП-504 | 250 | 241
с. Касьяновка | Кантемировский район | Кантемировский РЭС | КТП-505 | 400 | 362
с. Касьяновка | Кантемировский район | Кантемировский РЭС | КТП-508 | 63 | 45.15
с. Касьяновка | Кантемировский район | Кантемировский РЭС | КТП-601 | 63 | 40.15
с. Касьяновка | Кантемировский район | Кантемировский РЭС | КТП-602 | 63 | 53.73
с. Касьяновка | Кантемировский район | Кантемировский РЭС | КТП-604 | 160 | 145.23
с. Касьяновка | Кантемировский район | Кантемировский РЭС | КТП-605 | 60 | 51.27
с. Касьяновка | Кантемировский район | Кантемировский РЭС | КТП-606 | 63 | 58.4
с. Касьяновка | Кантемировский район | Кантемировский РЭС | КТП-607 | 100 | 92.58
с. Журавка | Кантемировский район | Кантемировский РЭС | КТП-301 | 100 | 87.06
с. Журавка | Кантемировский район | Кантемировский РЭС | КТП-303 | 750 | 597
с. Журавка | Кантемировский район | Кантемировский РЭС | КТП-304 | 100 | 93
с. Журавка | Кантемировский район | Кантемировский РЭС | КТП-305 | 250 | 239
с. Журавка | Кантемировский район | Кантемировский РЭС | КТП-306 | 250 | 241
с. Журавка | Кантемировский район | Кантемировский РЭС | КТП-307 | 250 | 234
пгт. Кантемировка | Кантемировский район | Кантемировский РЭС | КТП-102 | 25 | 20.55
пгт. Кантемировка | Кантемировский район | Кантемировский РЭС | КТП-104 | 100 | 98.2
пгт. Кантемировка | Кантемировский район | Кантемировский РЭС | КТП-107 | 250 | 223.3
пгт. Кантемировка | Кантемировский район | Кантемировский РЭС | КТП-108 | 60 | 39.9
пгт. Кантемировка | Кантемировский район | Кантемировский РЭС | КТП-109 | 63 | 50.25
пгт. Кантемировка | Кантемировский район | Кантемировский РЭС | КТП-110 | 40 | 23
пгт. Кантемировка | Кантемировский район | Кантемировский РЭС | КТП-111 | 100 | 97.2
пгт. Кантемировка | Кантемировский район | Кантемировский РЭС | КТП-112 | 63 | 55.15
пгт. Кантемировка | Кантемировский район | Кантемировский РЭС | КТП-114 | 100 | 90.7
пгт. Кантемировка | Кантемировский район | Кантемировский РЭС | КТП-201 | 25 | 21
пгт. Кантемировка | Кантемировский район | Кантемировский РЭС | КТП-203 | 160 | 99
пгт. Кантемировка | Кантемировский район | Кантемировский РЭС | КТП-217 | 400 | 286
пгт. Кантемировка | Кантемировский район | Кантемировский РЭС | КТП-223 | 160 | 157
пгт. Кантемировка | Кантемировский район | Кантемировский РЭС | КТП-229 | 250 | 189.36
пгт. Кантемировка | Кантемировский район | Кантемировский РЭС | КТП-401 | 25 | 24.66
пгт. Кантемировка | Кантемировский район | Кантемировский РЭС | КТП-402 | 63 | 59
пгт. Кантемировка | Кантемировский район | Кантемировский РЭС | КТП-403 | 60 | 45.75
пгт. Кантемировка | Кантемировский район | Кантемировский РЭС | КТП-404 | 160 | 152.13
пгт. Кантемировка | Кантемировский район | Кантемировский РЭС | КТП-405 | 160 | 127.29
пгт. Кантемировка | Кантемировский район | Кантемировский РЭС | КТП-406 | 100 | 80.85
пгт. Кантемировка | Кантемировский район | Кантемировский РЭС | КТП-408 | 100 | 54.63
пгт. Кантемировка | Кантемировский район | Кантемировский РЭС | КТП-410 | 100 | 70.5
пгт. Кантемировка | Кантемировский район | Кантемировский РЭС | КТП-412 | 63 | 62.7
пгт. Кантемировка | Кантемировский район | Кантемировский РЭС | КТП-417 | 60 | 56.1
пгт. Кантемировка | Кантемировский район | Кантемировский РЭС | КТП-420 | 250 | 184.53
пгт. Кантемировка | Кантемировский район | Кантемировский РЭС | КТП-421 | 160 | 80.37
пгт. Кантемировка | Кантемировский район | Кантемировский РЭС | КТП-425 | 40 | 38.4
пгт. Кантемировка | Кантемировский район | Кантемировский РЭС | КТП-426 | 60 | 47.82
пгт. Кантемировка | Кантемировский район | Кантемировский РЭС | КТП-427 | 250 | 196.26
пгт. Кантемировка | Кантемировский район | Кантемировский РЭС | КТП-603 | 100 | 93.96
пгт. Кантемировка | Кантемировский район | Кантемировский РЭС | КТП-605 | 100 | 97.41
пгт. Кантемировка | Кантемировский район | Кантемировский РЭС | КТП-606 | 100 | 63.6
пгт. Кантемировка | Кантемировский район | Кантемировский РЭС | КТП-607 | 400 | 393.78
пгт. Кантемировка | Кантемировский район | Кантемировский РЭС | КТП-610 | 100 | 69.12
пгт. Кантемировка | Кантемировский район | Кантемировский РЭС | КТП-611 | 100 | 71.88
пгт. Кантемировка | Кантемировский район | Кантемировский РЭС | КТП-612 | 63 | 36.48
пгт. Кантемировка | Кантемировский район | Кантемировский РЭС | КТП-618 | 63 | 44.07
пгт. Кантемировка | Кантемировский район | Кантемировский РЭС | КТП-620 | 100 | 92.58
пгт. Кантемировка | Кантемировский район | Кантемировский РЭС | КТП-701 | 100 | 78.78
пгт. Кантемировка | Кантемировский район | Кантемировский РЭС | КТП-901 | 160 | 152
пгт. Кантемировка | Кантемировский район | Кантемировский РЭС | КТП-904 | 100 | 92
пгт. Кантемировка | Кантемировский район | Кантемировский РЭС | КТП-905 | 400 | 382
пгт. Кантемировка | Кантемировский район | Кантемировский РЭС | КТП-1001 | 250 | 222.48
пгт. Кантемировка | Кантемировский район | Кантемировский РЭС | КТП-1006 | 100 | 82.92
пгт. Кантемировка | Кантемировский район | Кантемировский РЭС | КТП-1008 | 100 | 82
пгт. Кантемировка | Кантемировский район | Кантемировский РЭС | КТП-1009 | 100 | 91
пгт. Кантемировка | Кантемировский район | Кантемировский РЭС | КТП-1010 | 63 | 57.87
пгт. Кантемировка | Кантемировский район | Кантемировский РЭС | КТП-1011 | 100 | 77
пгт. Кантемировка | Кантемировский район | Кантемировский РЭС | КТП-1101 | 25 | 10.65
пгт. Кантемировка | Кантемировский район | Кантемировский РЭС | КТП-1103 | 100 | 91.97
пгт. Кантемировка | Кантемировский район | Кантемировский РЭС | КТП-1104 | 160 | 130.05
пгт. Кантемировка | Кантемировский район | Кантемировский РЭС | КТП-1107 | 160 | 152
пгт. Кантемировка | Кантемировский район | Кантемировский РЭС | КТП-1108 | 100 | 81.54
пгт. Кантемировка | Кантемировский район | Кантемировский РЭС | КТП-1110 | 160 | 147
пгт. Кантемировка | Кантемировский район | Кантемировский РЭС | КТП-1301 | 2*630 | 1323
с. Куликовка | Кантемировский район | Кантемировский РЭС | КТП-101 | 25 | 21.42
с. Куликовка | Кантемировский район | Кантемировский РЭС | КТП-102 | 160 | 139.02
с. Куликовка | Кантемировский район | Кантемировский РЭС | КТП-103 | 250 | 201.09
с. Куликовка | Кантемировский район | Кантемировский РЭС | КТП-104 | 160 | 158
с. Куликовка | Кантемировский район | Кантемировский РЭС | КТП-105 | 63 | 45.45
с. Куликовка | Кантемировский район | Кантемировский РЭС | КТП-106 | 63 | 62.7
с. Куликовка | Кантемировский район | Кантемировский РЭС | КТП-107 | 100 | 87.75
с. Куликовка | Кантемировский район | Кантемировский РЭС | КТП-108 | 40 | 35.79
с. Куликовка | Кантемировский район | Кантемировский РЭС | КТП-109 | 100 | 80.16
с. Куликовка | Кантемировский район | Кантемировский РЭС | КТП-110 | 63 | 35.79
с. Куликовка | Кантемировский район | Кантемировский РЭС | КТП-111 | 100 | 84.99
с. Куликовка | Кантемировский район | Кантемировский РЭС | КТП-113 | 40 | 19.23
с. Куликовка | Кантемировский район | Кантемировский РЭС | КТП-114 | 250 | 247
с. Куликовка | Кантемировский район | Кантемировский РЭС | КТП-115 | 100 | 66.36
с. Куликовка | Кантемировский район | Кантемировский РЭС | КТП-117 | 40 | 33.72
с. Куликовка | Кантемировский район | Кантемировский РЭС | КТП-118 | 100 | 58.08
с. Куликовка | Кантемировский район | Кантемировский РЭС | КТП-119 | 160 | 140.4
с. Куликовка | Кантемировский район | Кантемировский РЭС | КТП-120 | 250 | 210.06
с. Куликовка | Кантемировский район | Кантемировский РЭС | КТП-121 | 40 | 33.72
с. Куликовка | Кантемировский район | Кантемировский РЭС | КТП-122 | 63 | 50.28
с. Куликовка | Кантемировский район | Кантемировский РЭС | КТП-123 | 160 | 119.01
с. Куликовка | Кантемировский район | Кантемировский РЭС | КТП-124 | 63 | 50.28
с. Куликовка | Кантемировский район | Кантемировский РЭС | КТП-125 | 63 | 54
с. Куликовка | Кантемировский район | Кантемировский РЭС | КТП-128 | 100 | 42.9
с. Куликовка | Кантемировский район | Кантемировский РЭС | КТП-131 | 40 | 33
с. Куликовка | Кантемировский район | Кантемировский РЭС | КТП-132 | 160 | 144.54
с. Куликовка | Кантемировский район | Кантемировский РЭС | КТП-133 | 50 | 11
с. Куликовка | Кантемировский район | Кантемировский РЭС | КТП-134 | 160 | 143.16
с. Куликовка | Кантемировский район | Кантемировский РЭС | КТП-135 | 40 | 23.37
с. Куликовка | Кантемировский район | Кантемировский РЭС | КТП-201 | 63 | 48
с. Куликовка | Кантемировский район | Кантемировский РЭС | КТП-202 | 100 | 94.7
с. Куликовка | Кантемировский район | Кантемировский РЭС | КТП-203 | 250 | 231.45
с. Куликовка | Кантемировский район | Кантемировский РЭС | КТП-204 | 250 | 241.6
с. Куликовка | Кантемировский район | Кантемировский РЭС | КТП-205 | 50 | 22.14
с. Куликовка | Кантемировский район | Кантемировский РЭС | КТП-206 | 25 | 12.45
с. Куликовка | Кантемировский район | Кантемировский РЭС | КТП-214 | 160 | 133.5
с. Куликовка | Кантемировский район | Кантемировский РЭС | КТП-215 | 160 | 142.47
с. Куликовка | Кантемировский район | Кантемировский РЭС | КТП-216 | 400 | 356.52
с. Куликовка | Кантемировский район | Кантемировский РЭС | КТП-303 | 160 | 110.04
с. Куликовка | Кантемировский район | Кантемировский РЭС | КТП-304 | 100 | 40.83
с. Куликовка | Кантемировский район | Кантемировский РЭС | КТП-305 | 100 | 79.47
с. Куликовка | Кантемировский район | Кантемировский РЭС | КТП-306 | 63 | 36.48
с. Куликовка | Кантемировский район | Кантемировский РЭС | КТП-307 | 63 | 20.61
с. Куликовка | Кантемировский район | Кантемировский РЭС | КТП-308 | 160 | 145.23
с. Куликовка | Кантемировский район | Кантемировский РЭС | КТП-309 | 100 | 99.48
с. Куликовка | Кантемировский район | Кантемировский РЭС | КТП-310 | 63 | 37.86
с. Куликовка | Кантемировский район | Кантемировский РЭС | КТП-311 | 63 | 47.5
с. Куликовка | Кантемировский район | Кантемировский РЭС | КТП-312 | 250 | 241.11
с. Куликовка | Кантемировский район | Кантемировский РЭС | КТП-314 | 250 | 235.59
с. Куликовка | Кантемировский район | Кантемировский РЭС | КТП-402 | 100 | 82.23
с. Куликовка | Кантемировский район | Кантемировский РЭС | КТП-407 | 160 | 148.68
с. Куликовка | Кантемировский район | Кантемировский РЭС | КТП-408 | 100 | 33.24
с. Куликовка | Кантемировский район | Кантемировский РЭС | КТП-410 | 50 | 45.6
с. Куликовка | Кантемировский район | Кантемировский РЭС | КТП-413 | 400 | 362.1
с. Куликовка | Кантемировский район | Кантемировский РЭС | КТП-501 | 100 | 91.2
с. Куликовка | Кантемировский район | Кантемировский РЭС | КТП-502 | 40 | 38.2
с. Куликовка | Кантемировский район | Кантемировский РЭС | КТП-503 | 600 | 452.1
с. Куликовка | Кантемировский район | Кантемировский РЭС | КТП-6101 | 10 | 6
с. Куликовка | Кантемировский район | Кантемировский РЭС | КТП-6103 | 40 | 5.75
с. Куликовка | Кантемировский район | Кантемировский РЭС | КТП-6104 | 100 | 66.75
с. Куликовка | Кантемировский район | Кантемировский РЭС | КТП-6106 | 63 | 44.65
с. Куликовка | Кантемировский район | Кантемировский РЭС | КТП-6107 | 250 | 185.5
с. Куликовка | Кантемировский район | Кантемировский РЭС | КТП-6108 | 250 | 199.71
с. Куликовка | Кантемировский район | Кантемировский РЭС | КТП-6109 | 160 | 101.07
с. Куликовка | Кантемировский район | Кантемировский РЭС | КТП-6110 | 250 | 145.89
с. Куликовка | Кантемировский район | Кантемировский РЭС | КТП-6111 | 250 | 230.07
с. Куликовка | Кантемировский район | Кантемировский РЭС | КТП-6112 | 63 | 45.4
с. Куликовка | Кантемировский район | Кантемировский РЭС | КТП-6113 | 250 | 231.45
с. Куликовка | Кантемировский район | Кантемировский РЭС | КТП-6114 | 160 | 134.19
с. Куликовка | Кантемировский район | Кантемировский РЭС | КТП-6115 | 60 | 27
с. Куликовка | Кантемировский район | Кантемировский РЭС | КТП-6201 | 63 | 59.25
с. Куликовка | Кантемировский район | Кантемировский РЭС | КТП-6202 | 50 | 36.63
с. Куликовка | Кантемировский район | Кантемировский РЭС | КТП-6203 | 100 | 76.02
с. Куликовка | Кантемировский район | Кантемировский РЭС | КТП-6204 | 160 | 134.88
с. Куликовка | Кантемировский район | Кантемировский РЭС | КТП-6205 | 160 | 116.25
с. Куликовка | Кантемировский район | Кантемировский РЭС | КТП-6207 | 100 | 91.2
с. Куликовка | Кантемировский район | Кантемировский РЭС | КТП-6209 | 100 | 90
с. Куликовка | Кантемировский район | Кантемировский РЭС | КТП-6210 | 25 | 24.87
с. Куликовка | Кантемировский район | Кантемировский РЭС | КТП-6211 | 40 | 27
с. Куликовка | Кантемировский район | Кантемировский РЭС | КТП-6213 | 160 | 152
с. Куликовка | Кантемировский район | Кантемировский РЭС | СТП-6206 | 63 | 54.3
с. Митрофановка | Кантемировский район | Кантемировский РЭС | КТП-100 | 63 | 62.65
с. Митрофановка | Кантемировский район | Кантемировский РЭС | КТП-101 | 100 | 0
с. Митрофановка | Кантемировский район | Кантемировский РЭС | КТП-102 | 250 | 189.5
с. Митрофановка | Кантемировский район | Кантемировский РЭС | КТП-104 | 50 | -58.5
с. Митрофановка | Кантемировский район | Кантемировский РЭС | КТП-105 | 63 | -6.85
с. Митрофановка | Кантемировский район | Кантемировский РЭС | КТП-200 | 160 | 154.3
с. Митрофановка | Кантемировский район | Кантемировский РЭС | КТП-201 | 630 | 584.1
с. Митрофановка | Кантемировский район | Кантемировский РЭС | КТП-209 | 400 | 387.1
с. Митрофановка | Кантемировский район | Кантемировский РЭС | КТП-211 | 400 | 364.1
с. Митрофановка | Кантемировский район | Кантемировский РЭС | КТП-402 | 63 | 45.1
с. Митрофановка | Кантемировский район | Кантемировский РЭС | КТП-404 | 630 | 547.5
с. Митрофановка | Кантемировский район | Кантемировский РЭС | КТП-406 | 63 | 51.66
с. Митрофановка | Кантемировский район | Кантемировский РЭС | КТП-407 | 160 | 153.51
с. Митрофановка | Кантемировский район | Кантемировский РЭС | КТП-408 | 40 | 38
с. Митрофановка | Кантемировский район | Кантемировский РЭС | КТП-410 | 63 | 26.82
с. Митрофановка | Кантемировский район | Кантемировский РЭС | КТП-411 | 250 | 239.73
с. Митрофановка | Кантемировский район | Кантемировский РЭС | КТП-412 | 100 | 78.78
с. Митрофановка | Кантемировский район | Кантемировский РЭС | КТП-413 | 100 | 33.24
с. Митрофановка | Кантемировский район | Кантемировский РЭС | КТП-416 | 25 | 24
с. Митрофановка | Кантемировский район | Кантемировский РЭС | КТП-501 | 1000 | 824.1
с. Митрофановка | Кантемировский район | Кантемировский РЭС | КТП-502 | 1000 | 922.4
с. Митрофановка | Кантемировский район | Кантемировский РЭС | КТП-503 | 1000 | 914.7
с. Митрофановка | Кантемировский район | Кантемировский РЭС | КТП-601 | 160 | 117
с. Митрофановка | Кантемировский район | Кантемировский РЭС | КТП-602 | 25 | 19
с. Митрофановка | Кантемировский район | Кантемировский РЭС | КТП-603 | 250 | 172.2
с. Митрофановка | Кантемировский район | Кантемировский РЭС | КТП-604 | 40 | 14
с. Митрофановка | Кантемировский район | Кантемировский РЭС | КТП-605 | 40 | 3.36
с. Митрофановка | Кантемировский район | Кантемировский РЭС | КТП-606 | 40 | -25
с. Митрофановка | Кантемировский район | Кантемировский РЭС | КТП-607 | 100 | 64.98
с. Митрофановка | Кантемировский район | Кантемировский РЭС | КТП-609 | 250 | 243
с. Митрофановка | Кантемировский район | Кантемировский РЭС | КТП-610 | 63 | 8.19
с. Митрофановка | Кантемировский район | Кантемировский РЭС | КТП-613 | 250 | 245
с. Митрофановка | Кантемировский район | Кантемировский РЭС | КТП-615 | 100 | 52
с. Митрофановка | Кантемировский район | Кантемировский РЭС | КТП-616 | 10 | 8
с. Митрофановка | Кантемировский район | Кантемировский РЭС | КТП-617 | 30 | 5.28
с. Митрофановка | Кантемировский район | Кантемировский РЭС | КТП-618 | 10 | 7
с. Митрофановка | Кантемировский район | Кантемировский РЭС | КТП-702 | 250 | 244
с. Митрофановка | Кантемировский район | Кантемировский РЭС | КТП-703 | 100 | 54.4
с. Митрофановка | Кантемировский район | Кантемировский РЭС | КТП-704 | 250 | 232.14
с. Митрофановка | Кантемировский район | Кантемировский РЭС | КТП-705 | 100 | 84.5
с. Митрофановка | Кантемировский район | Кантемировский РЭС | КТП-706 | 100 | 84.3
с. Митрофановка | Кантемировский район | Кантемировский РЭС | КТП-707 | 50 | 41.3
с. Митрофановка | Кантемировский район | Кантемировский РЭС | КТП-709 | 250 | 206.5
с. Митрофановка | Кантемировский район | Кантемировский РЭС | КТП-712 | 50 | 8.34
с. Митрофановка | Кантемировский район | Кантемировский РЭС | КТП-713 | 100 | 44.5
с. Митрофановка | Кантемировский район | Кантемировский РЭС | КТП-714 | 63 | 46.83
с. Митрофановка | Кантемировский район | Кантемировский РЭС | КТП-715 | 40 | 29.58
с. Митрофановка | Кантемировский район | Кантемировский РЭС | КТП-722 | 250 | 247
с. Митрофановка | Кантемировский район | Кантемировский РЭС | КТП-725 | 2*250 | 525
с. Митрофановка | Кантемировский район | Кантемировский РЭС | КТП-726 | 100 | 74.64
с. Митрофановка | Кантемировский район | Кантемировский РЭС | КТП-727 | 400 | 398
с. Митрофановка | Кантемировский район | Кантемировский РЭС | КТП-728 | 100 | 82
с. Митрофановка | Кантемировский район | Кантемировский РЭС | КТП-729 | 400 | 396.4
с. Талы | Кантемировский район | Кантемировский РЭС | КТП-107 | 50 | -2.5
с. Талы | Кантемировский район | Кантемировский РЭС | КТП-108 | 160 | 143
с. Талы | Кантемировский район | Кантемировский РЭС | КТП-109 | 100 | 14.4
с. Талы | Кантемировский район | Кантемировский РЭС | КТП-110 | 60 | 52.65
с. Талы | Кантемировский район | Кантемировский РЭС | КТП-201 | 100 | -35
с. Талы | Кантемировский район | Кантемировский РЭС | КТП-202 | 250 | 215.5
с. Талы | Кантемировский район | Кантемировский РЭС | КТП-203 | 160 | 46
с. Талы | Кантемировский район | Кантемировский РЭС | КТП-205 | 160 | 57
с. Талы | Кантемировский район | Кантемировский РЭС | КТП-206 | 25 | 22.8
с. Талы | Кантемировский район | Кантемировский РЭС | КТП-207 | 250 | 245.25
с. Талы | Кантемировский район | Кантемировский РЭС | КТП-208 | 100 | 89.13
с. Талы | Кантемировский район | Кантемировский РЭС | КТП-209 | 25 | 22.8
с. Талы | Кантемировский район | Кантемировский РЭС | КТП-210 | 160 | 22
с. Талы | Кантемировский район | Кантемировский РЭС | КТП-211 | 25 | 22.8
с. Талы | Кантемировский район | Кантемировский РЭС | КТП-212 | 160 | 96.1
с. Талы | Кантемировский район | Кантемировский РЭС | КТП-213 | 160 | 38
с. Талы | Кантемировский район | Кантемировский РЭС | КТП-214 | 100 | 30
с. Талы | Кантемировский район | Кантемировский РЭС | КТП-216 | 40 | -116
с. Талы | Кантемировский район | Кантемировский РЭС | КТП-217 | 400 | 371
с. Талы | Кантемировский район | Кантемировский РЭС | КТП-218 | 400 | 366
с. Талы | Кантемировский район | Кантемировский РЭС | КТП-219 | 100 | 56
с. Талы | Кантемировский район | Кантемировский РЭС | КТП-222 | 250 | 179.5
с. Талы | Кантемировский район | Кантемировский РЭС | КТП-225 | 100 | 8
с. Талы | Кантемировский район | Кантемировский РЭС | КТП-301 | 250 | 160.5
с. Талы | Кантемировский район | Кантемировский РЭС | КТП-302 | 100 | 42
с. Талы | Кантемировский район | Кантемировский РЭС | КТП-303 | 63 | 18.15
с. Талы | Кантемировский район | Кантемировский РЭС | КТП-304 | 40 | 18
с. Талы | Кантемировский район | Кантемировский РЭС | КТП-305 | 40 | 33
с. Талы | Кантемировский район | Кантемировский РЭС | КТП-306 | 40 | 34
с. Талы | Кантемировский район | Кантемировский РЭС | КТП-307 | 100 | 58
с. Талы | Кантемировский район | Кантемировский РЭС | КТП-308 | 60 | 12
с. Талы | Кантемировский район | Кантемировский РЭС | КТП-309 | 100 | 95
с. Талы | Кантемировский район | Кантемировский РЭС | КТП-310 | 160 | 38
с. Талы | Кантемировский район | Кантемировский РЭС | КТП-311 | 63 | 49
с. Талы | Кантемировский район | Кантемировский РЭС | КТП-312 | 40 | 29.12
с. Талы | Кантемировский район | Кантемировский РЭС | КТП-313 | 100 | 90.51
с. Талы | Кантемировский район | Кантемировский РЭС | КТП-316 | 63 | 21.99
с. Талы | Кантемировский район | Кантемировский РЭС | КТП-317 | 250 | 247.32
с. Талы | Кантемировский район | Кантемировский РЭС | КТП-320 | 60 | 46.44
с. Талы | Кантемировский район | Кантемировский РЭС | КТП-321 | 100 | 87.06
с. Талы | Кантемировский район | Кантемировский РЭС | КТП-323 | 100 | 63.6
с. Талы | Кантемировский район | Кантемировский РЭС | КТП-324 | 400 | 399.3
с. Талы | Кантемировский район | Кантемировский РЭС | КТП-325 | 100 | 87.8
с. Талы | Кантемировский район | Кантемировский РЭС | КТП-326 | 100 | 56.7
с. Талы | Кантемировский район | Кантемировский РЭС | КТП-327 | 160 | 153.51
с. Талы | Кантемировский район | Кантемировский РЭС | КТП-328 | 100 | 82.23
с. Талы | Кантемировский район | Кантемировский РЭС | КТП-329 | 100 | 46
с. Талы | Кантемировский район | Кантемировский РЭС | КТП-330 | 100 | 90.51
с. Талы | Кантемировский район | Кантемировский РЭС | КТП-331 | 100 | 55
с. Талы | Кантемировский район | Кантемировский РЭС | КТП-332 | 63 | 52.35
с. Талы | Кантемировский район | Кантемировский РЭС | КТП-333 | 63 | 47.52
с. Талы | Кантемировский район | Кантемировский РЭС | КТП-334 | 100 | 92.58
с. Талы | Кантемировский район | Кантемировский РЭС | КТП-335 | 160 | 148.68
с. Талы | Кантемировский район | Кантемировский РЭС | КТП-336 | 25 | 19.35
с. Талы | Кантемировский район | Кантемировский РЭС | КТП-337 | 250 | 224.55
с. Талы | Кантемировский район | Кантемировский РЭС | КТП-338 | 100 | 53
с. Талы | Кантемировский район | Кантемировский РЭС | КТП-400 | 100 | 93.96
с. Талы | Кантемировский район | Кантемировский РЭС | КТП-401 | 160 | 121
с. Талы | Кантемировский район | Кантемировский РЭС | КТП-402 | 100 | 11
с. Талы | Кантемировский район | Кантемировский РЭС | КТП-403 | 250 | 243.18
с. Талы | Кантемировский район | Кантемировский РЭС | КТП-404 | 250 | 31.5
с. Талы | Кантемировский район | Кантемировский РЭС | КТП-405 | 63 | 61.44
с. Талы | Кантемировский район | Кантемировский РЭС | КТП-406 | 63 | 57.87
с. Талы | Кантемировский район | Кантемировский РЭС | КТП-407 | 250 | 242.5
с. Талы | Кантемировский район | Кантемировский РЭС | КТП-408 | 40 | -55
с. Талы | Кантемировский район | Кантемировский РЭС | КТП-414 | 100 | 98.4
с. Талы | Кантемировский район | Кантемировский РЭС | КТП-415 | 250 | 66.5
с. Титаревка | Кантемировский район | Кантемировский РЭС | КТП-101 | 100 | 90.5
с. Титаревка | Кантемировский район | Кантемировский РЭС | КТП-102 | 25 | 23
с. Титаревка | Кантемировский район | Кантемировский РЭС | КТП-104 | 250 | 247
с. Титаревка | Кантемировский район | Кантемировский РЭС | КТП-105 | 63 | 53.73
с. Титаревка | Кантемировский район | Кантемировский РЭС | КТП-113 | 315 | 302
с. Титаревка | Кантемировский район | Кантемировский РЭС | КТП-116 | 100 | 95.9
с. Титаревка | Кантемировский район | Кантемировский РЭС | КТП-117 | 160 | 154
с. Титаревка | Кантемировский район | Кантемировский РЭС | КТП-121 | 100 | 88.7
с. Титаревка | Кантемировский район | Кантемировский РЭС | КТП-201 | 100 | 76.02
с. Титаревка | Кантемировский район | Кантемировский РЭС | КТП-202 | 50 | 44.5
с. Титаревка | Кантемировский район | Кантемировский РЭС | КТП-203 | 630 | 622
с. Титаревка | Кантемировский район | Кантемировский РЭС | КТП-207 | 60 | 57
с. Титаревка | Кантемировский район | Кантемировский РЭС | КТП-208 | 60 | 58.86
с. Титаревка | Кантемировский район | Кантемировский РЭС | КТП-209 | 60 | 56.79
с. Титаревка | Кантемировский район | Кантемировский РЭС | КТП-210 | 40 | 28
с. Титаревка | Кантемировский район | Кантемировский РЭС | КТП-215 | 160 | 152.13
с. Титаревка | Кантемировский район | Кантемировский РЭС | КТП-216 | 63 | 58.15
с. Титаревка | Кантемировский район | Кантемировский РЭС | КТП-217 | 100 | 78.7
с. Титаревка | Кантемировский район | Кантемировский РЭС | КТП-222 | 100 | 43.82
с. Титаревка | Кантемировский район | Кантемировский РЭС | КТП-301 | 250 | 234.9
с. Титаревка | Кантемировский район | Кантемировский РЭС | КТП-302 | 160 | 157
с. Титаревка | Кантемировский район | Кантемировский РЭС | КТП-303 | 160 | 156.96
с. Титаревка | Кантемировский район | Кантемировский РЭС | КТП-304 | 250 | 243
с. Титаревка | Кантемировский район | Кантемировский РЭС | КТП-306 | 160 | 151
с. Титаревка | Кантемировский район | Кантемировский РЭС | КТП-309 | 250 | 247
с. Титаревка | Кантемировский район | Кантемировский РЭС | КТП-310 | 160 | 145
с. Титаревка | Кантемировский район | Кантемировский РЭС | КТП-312 | 100 | 96.03
с. Титаревка | Кантемировский район | Кантемировский РЭС | КТП-313 | 40 | 26.13
с. Титаревка | Кантемировский район | Кантемировский РЭС | КТП-315 | 100 | 93.96
с. Титаревка | Кантемировский район | Кантемировский РЭС | КТП-317 | 63 | 62
с. Титаревка | Кантемировский район | Кантемировский РЭС | КТП-318 | 160 | 151.44
с. Титаревка | Кантемировский район | Кантемировский РЭС | КТП-319 | 63 | 59.25
с. Титаревка | Кантемировский район | Кантемировский РЭС | КТП-401 | 100 | 85.68
с. Титаревка | Кантемировский район | Кантемировский РЭС | КТП-402 | 60 | 56.1
с. Титаревка | Кантемировский район | Кантемировский РЭС | КТП-406 | 160 | 157
с. Титаревка | Кантемировский район | Кантемировский РЭС | КТП-407 | 250 | 245.94
с. Титаревка | Кантемировский район | Кантемировский РЭС | КТП-409 | 160 | 156.96
с. Титаревка | Кантемировский район | Кантемировский РЭС | КТП-410 | 100 | 90.51
с. Титаревка | Кантемировский район | Кантемировский РЭС | КТП-411 | 160 | 128
с. Титаревка | Кантемировский район | Кантемировский РЭС | КТП-414 | 250 | 229.38
с. Титаревка | Кантемировский район | Кантемировский РЭС | КТП-418 | 100 | 96.72
с. Титаревка | Кантемировский район | Кантемировский РЭС | КТП-502 | 40 | 37.17
с. Титаревка | Кантемировский район | Кантемировский РЭС | КТП-601 | 100 | 92
с. Титаревка | Кантемировский район | Кантемировский РЭС | КТП-611 | 250 | 237
с. Данково | Каширский район | Каширский РЭС | 1-1 | 63 | 39.15
с. Данково | Каширский район | Каширский РЭС | 1-2 | 40 | -4
с. Данково | Каширский район | Каширский РЭС | 1-5 | 100 | 82
с. Данково | Каширский район | Каширский РЭС | 2-1 | 63 | 15.15
с. Данково | Каширский район | Каширский РЭС | 2-5 | 250 | 214.5
с. Данково | Каширский район | Каширский РЭС | 2-7 | 100 | 65
с. Данково | Каширский район | Каширский РЭС | 3-1 | 100 | 21
с. Данково | Каширский район | Каширский РЭС | 3-10 | 63 | 24.15
с. Данково | Каширский район | Каширский РЭС | 3-11 | 160 | 121
с. Данково | Каширский район | Каширский РЭС | 3-12 | 160 | 103
с. Данково | Каширский район | Каширский РЭС | 3-2 | 250 | 157.5
с. Данково | Каширский район | Каширский РЭС | 3-3 | 160 | 81
с. Данково | Каширский район | Каширский РЭС | 3-4 | 160 | 99
с. Данково | Каширский район | Каширский РЭС | 3-5 | 100 | 19
с. Данково | Каширский район | Каширский РЭС | 3-7 | 160 | 64
с. Данково | Каширский район | Каширский РЭС | 3-8 | 100 | 63
с. Данково | Каширский район | Каширский РЭС | 3-9 | 63 | 34.15
с. Данково | Каширский район | Каширский РЭС | 4-10 | 63 | 39.15
с. Данково | Каширский район | Каширский РЭС | 4-11 | 100 | 70
с. Данково | Каширский район | Каширский РЭС | 4-13 | 100 | 45
с. Данково | Каширский район | Каширский РЭС | 4-14 | 160 | 148
с. Данково | Каширский район | Каширский РЭС | 4-15 | 100 | 69
с. Данково | Каширский район | Каширский РЭС | 4-2 | 250 | 231.5
с. Данково | Каширский район | Каширский РЭС | 4-3 | 100 | 43
с. Данково | Каширский район | Каширский РЭС | 4-5 | 63 | 61.15
с. Данково | Каширский район | Каширский РЭС | 4-7 | 160 | 66
с. Данково | Каширский район | Каширский РЭС | 4-8 | 160 | 106
с. Данково | Каширский район | Каширский РЭС | 4-9 | 160 | 92
с. Данково | Каширский район | Каширский РЭС | СТП 4-16 | 16 | -25.2
с. Данково | Каширский район | Каширский РЭС | 5-1 | 100 | 29
с. Данково | Каширский район | Каширский РЭС | 5-2 | 160 | 108
с. Данково | Каширский район | Каширский РЭС | 1-1 | 2*100 | 163
с. Данково | Каширский район | Каширский РЭС | 1-10 | 100 | 27
с. Данково | Каширский район | Каширский РЭС | 1-11 | 40 | 37
с. Данково | Каширский район | Каширский РЭС | 1-12 | 160 | 147
с. Данково | Каширский район | Каширский РЭС | 1-2 | 63 | 32.15
с. Данково | Каширский район | Каширский РЭС | 1-3 | 250 | 197.5
с. Данково | Каширский район | Каширский РЭС | 1-4 | 400 | 335
с. Данково | Каширский район | Каширский РЭС | 1-7 | 160 | 154
с. Данково | Каширский район | Каширский РЭС | 1-8 | 250 | 222.5
с. Данково | Каширский район | Каширский РЭС | 1-9 | 160 | 144
с. Данково | Каширский район | Каширский РЭС | 2-13 | 250 | 243.5
с. Данково | Каширский район | Каширский РЭС | 2-14 | 160 | 157
с. Данково | Каширский район | Каширский РЭС | 2-15 | 160 | 149
с. Данково | Каширский район | Каширский РЭС | 2-19 | 160 | 149
с. Данково | Каширский район | Каширский РЭС | 2-2 | 160 | 145
с. Данково | Каширский район | Каширский РЭС | 2-20 | 40 | 37
с. Данково | Каширский район | Каширский РЭС | 2-3 | 160 | 127
с. Данково | Каширский район | Каширский РЭС | 2-4 | 250 | 247.5
с. Данково | Каширский район | Каширский РЭС | 3-1 | 40 | 38
с. Данково | Каширский район | Каширский РЭС | 3-3 | 100 | 85
с. Данково | Каширский район | Каширский РЭС | 3-4 | 250 | 243.5
с. Данково | Каширский район | Каширский РЭС | 3-6 | 160 | 155
с. Данково | Каширский район | Каширский РЭС | 3-7 | 160 | 138
с. Данково | Каширский район | Каширский РЭС | 3-8 | 250 | 194.5
с. Данково | Каширский район | Каширский РЭС | 3-9 | 160 | 64
с. Данково | Каширский район | Каширский РЭС | 4-1 | 100 | 44
с. Данково | Каширский район | Каширский РЭС | 4-10 | 160 | 131
с. Данково | Каширский район | Каширский РЭС | 4-12 | 2*160 | 324
с. Данково | Каширский район | Каширский РЭС | 4-13 | 63 | 59.25
с. Данково | Каширский район | Каширский РЭС | 4-2 | 25 | 23.7
с. Данково | Каширский район | Каширский РЭС | 4-5 | 160 | 106
с. Данково | Каширский район | Каширский РЭС | 4-6 | 2*160 | 285
с. Данково | Каширский район | Каширский РЭС | 4-7 | 100 | 56
с. Данково | Каширский район | Каширский РЭС | 4-9 | 100 | 99
с. Данково | Каширский район | Каширский РЭС | 5-10 | 2*160 | 284
с. Данково | Каширский район | Каширский РЭС | 5-12 | 100 | 93
с. Данково | Каширский район | Каширский РЭС | 5-13 | 63 | 19.15
с. Данково | Каширский район | Каширский РЭС | 5-15 | 100 | 88
с. Данково | Каширский район | Каширский РЭС | 5-19 | 63 | 47.15
с. Данково | Каширский район | Каширский РЭС | 5-2 | 160 | 107
с. Данково | Каширский район | Каширский РЭС | 5-4 | 100 | 74
с. Данково | Каширский район | Каширский РЭС | 5-5 | 100 | 92.4
с. Данково | Каширский район | Каширский РЭС | 5-6 | 100 | 61
с. Данково | Каширский район | Каширский РЭС | 5-9 | 400 | 389
с. Данково | Каширский район | Каширский РЭС | 6-11 | 160 | 117
с. Данково | Каширский район | Каширский РЭС | 6-3 | 100 | 95
с. Данково | Каширский район | Каширский РЭС | 7-1 | 40 | 16
с. Данково | Каширский район | Каширский РЭС | 7-4 | 100 | 70
с. Данково | Каширский район | Каширский РЭС | 7-5 | 180 | 125
с. Данково | Каширский район | Каширский РЭС | 7-6 | 63 | -31.85
с. Данково | Каширский район | Каширский РЭС | 7-8 | 63 | 58.15
с. Данково | Каширский район | Каширский РЭС | 7-9 | 2*100 | 172
с. Данково | Каширский район | Каширский РЭС | 8-1 | 100 | 79
с. Данково | Каширский район | Каширский РЭС | 8-12 | 63 | 54.6
с. Данково | Каширский район | Каширский РЭС | 8-3 | 160 | 120
с. Данково | Каширский район | Каширский РЭС | 8-5 | 63 | 51
с. Данково | Каширский район | Каширский РЭС | 8-6 | 100 | 70
с. Каширское | Каширский район | Каширский РЭС | 2-10 | 100 | 40
с. Каширское | Каширский район | Каширский РЭС | 2-2 | 250 | 141.5
с. Каширское | Каширский район | Каширский РЭС | 2-4 | 100 | 93
с. Каширское | Каширский район | Каширский РЭС | 2-5 | 160 | 129
с. Каширское | Каширский район | Каширский РЭС | 2-7 | 100 | 69
с. Каширское | Каширский район | Каширский РЭС | 2-8 | 160 | 82
с. Каширское | Каширский район | Каширский РЭС | 2-9 | 63 | 48.15
с. Каширское | Каширский район | Каширский РЭС | 6-1 | 63 | 62.15
с. Каширское | Каширский район | Каширский РЭС | 6-10 | 63 | -6.85
с. Каширское | Каширский район | Каширский РЭС | 6-11 | 63 | 44.15
с. Каширское | Каширский район | Каширский РЭС | 6-14 | 63 | 20.15
с. Каширское | Каширский район | Каширский РЭС | 6-15 | 100 | 76
с. Каширское | Каширский район | Каширский РЭС | 6-16 | 160 | 157
с. Каширское | Каширский район | Каширский РЭС | 6-2 | 160 | 159
с. Каширское | Каширский район | Каширский РЭС | 6-3 | 63 | 39.15
с. Каширское | Каширский район | Каширский РЭС | 6-4 | 100 | 67
с. Каширское | Каширский район | Каширский РЭС | 6-5 | 100 | 75
с. Каширское | Каширский район | Каширский РЭС | 6-6 | 160 | 154
с. Каширское | Каширский район | Каширский РЭС | 6-7 | 100 | 91
с. Каширское | Каширский район | Каширский РЭС | 6-8 | 100 | 99
с. Каширское | Каширский район | Каширский РЭС | 6-9 | 25 | 9.25
с. Колодезное | Каширский район | Каширский РЭС | 1-1 | 160 | 89
с. Колодезное | Каширский район | Каширский РЭС | 1-2 | 160 | 30
с. Колодезное | Каширский район | Каширский РЭС | 1-5 | 160 | 7
с. Колодезное | Каширский район | Каширский РЭС | 2-10 | 63 | 8.15
с. Колодезное | Каширский район | Каширский РЭС | 2-12 | 63 | 11.15
с. Колодезное | Каширский район | Каширский РЭС | 2-13 | 250 | 161.5
с. Колодезное | Каширский район | Каширский РЭС | 2-15 | 100 | 58
с. Колодезное | Каширский район | Каширский РЭС | 2-16 | 40 | 28
с. Колодезное | Каширский район | Каширский РЭС | 2-17 | 160 | 95
с. Колодезное | Каширский район | Каширский РЭС | 2-18 | 100 | 58
с. Колодезное | Каширский район | Каширский РЭС | 2-19 | 160 | 122
с. Колодезное | Каширский район | Каширский РЭС | 2-2 | 100 | 66
с. Колодезное | Каширский район | Каширский РЭС | 2-20 | 100 | 25
с. Колодезное | Каширский район | Каширский РЭС | 2-21 | 40 | 7
с. Колодезное | Каширский район | Каширский РЭС | 2-23 | 250 | 104.5
с. Колодезное | Каширский район | Каширский РЭС | 2-25 | 100 | 1
с. Колодезное | Каширский район | Каширский РЭС | 2-26 | 100 | 8
с. Колодезное | Каширский район | Каширский РЭС | 2-27 | 250 | 247
с. Колодезное | Каширский район | Каширский РЭС | 2-3 | 100 | 82
с. Колодезное | Каширский район | Каширский РЭС | 2-4 | 250 | 242.5
с. Колодезное | Каширский район | Каширский РЭС | 2-5 | 40 | 29
с. Колодезное | Каширский район | Каширский РЭС | 2-6 | 100 | 52
с. Колодезное | Каширский район | Каширский РЭС | 2-7 | 100 | 71
с. Колодезное | Каширский район | Каширский РЭС | 2-8 | 100 | 59
с. Колодезное | Каширский район | Каширский РЭС | 3-1 | 160 | 149
с. Колодезное | Каширский район | Каширский РЭС | 3-12 | 100 | 17
с. Колодезное | Каширский район | Каширский РЭС | 3-13 | 160 | 126
с. Колодезное | Каширский район | Каширский РЭС | 3-16 | 63 | 61
с. Колодезное | Каширский район | Каширский РЭС | 3-17 | 100 | 75
с. Колодезное | Каширский район | Каширский РЭС | 3-18 | 100 | 49
с. Колодезное | Каширский район | Каширский РЭС | 3-19 | 160 | 15
с. Колодезное | Каширский район | Каширский РЭС | 3-21 | 250 | 236.5
с. Колодезное | Каширский район | Каширский РЭС | 3-22 | 100 | 59
с. Колодезное | Каширский район | Каширский РЭС | 3-24 | 63 | 33.15
с. Колодезное | Каширский район | Каширский РЭС | 3-25 | 100 | 22
с. Колодезное | Каширский район | Каширский РЭС | 3-26 | 100 | 40
с. Колодезное | Каширский район | Каширский РЭС | 3-28 | 25 | 23.2
с. Колодезное | Каширский район | Каширский РЭС | 3-4 | 250 | 191.5
с. Колодезное | Каширский район | Каширский РЭС | 3-40 | 63 | 59.4
с. Колодезное | Каширский район | Каширский РЭС | 3-41 | 100 | 98.2
с. Колодезное | Каширский район | Каширский РЭС | 3-5 | 2*250 | 418
с. Колодезное | Каширский район | Каширский РЭС | 3-6 | 160 | 101
с. Колодезное | Каширский район | Каширский РЭС | 3-7 | 63 | 12.15
с. Колодезное | Каширский район | Каширский РЭС | 3-8 | 160 | 95
с. Колодезное | Каширский район | Каширский РЭС | 4-1 | 160 | 81
с. Колодезное | Каширский район | Каширский РЭС | 4-10 | 160 | 110
с. Колодезное | Каширский район | Каширский РЭС | 4-11 | 100 | 15
с. Колодезное | Каширский район | Каширский РЭС | 4-13 | 100 | 32
с. Колодезное | Каширский район | Каширский РЭС | 4-14 | 400 | 329
с. Колодезное | Каширский район | Каширский РЭС | 4-16 | 25 | 22.25
с. Колодезное | Каширский район | Каширский РЭС | 4-2 | 160 | 71
с. Колодезное | Каширский район | Каширский РЭС | 4-25 | 250 | 144.5
с. Колодезное | Каширский район | Каширский РЭС | 4-27 | 250 | 231.5
с. Колодезное | Каширский район | Каширский РЭС | 4-29 | 100 | 70
с. Колодезное | Каширский район | Каширский РЭС | 4-34 | 100 | 96
с. Колодезное | Каширский район | Каширский РЭС | 4-37 | 160 | 139
с. Колодезное | Каширский район | Каширский РЭС | 4-38 | 160 | 120
с. Колодезное | Каширский район | Каширский РЭС | 4-4 | 160 | 20
с. Колодезное | Каширский район | Каширский РЭС | 4-5 | 250 | 91.5
с. Колодезное | Каширский район | Каширский РЭС | 4-6 | 160 | 52
с. Колодезное | Каширский район | Каширский РЭС | 4-7 | 250 | 76.5
с. Колодезное | Каширский район | Каширский РЭС | 4-9 | 160 | 113
с. Колодезное | Каширский район | Каширский РЭС | 5-10 | 160 | 113
с. Колодезное | Каширский район | Каширский РЭС | 5-11 | 100 | 24
с. Колодезное | Каширский район | Каширский РЭС | 5-12 | 100 | 75
с. Колодезное | Каширский район | Каширский РЭС | 5-13 | 63 | 21.15
с. Колодезное | Каширский район | Каширский РЭС | 5-14 | 100 | 96
с. Колодезное | Каширский район | Каширский РЭС | 5-15 | 250 | 211.5
с. Колодезное | Каширский район | Каширский РЭС | 5-17 | 60 | 46
с. Колодезное | Каширский район | Каширский РЭС | 5-2 | 100 | -10
с. Колодезное | Каширский район | Каширский РЭС | 5-21 | 160 | 62
с. Колодезное | Каширский район | Каширский РЭС | 5-22 | 250 | 163.5
с. Колодезное | Каширский район | Каширский РЭС | 5-27 | 160 | 79
с. Колодезное | Каширский район | Каширский РЭС | 5-3 | 100 | 42
с. Колодезное | Каширский район | Каширский РЭС | 5-30 | 100 | 50
с. Колодезное | Каширский район | Каширский РЭС | 5-34 | 63 | 3.15
с. Колодезное | Каширский район | Каширский РЭС | 5-4 | 160 | 114
с. Колодезное | Каширский район | Каширский РЭС | 5-45 | 100 | 81
с. Колодезное | Каширский район | Каширский РЭС | 5-46 | 100 | 64.2
с. Колодезное | Каширский район | Каширский РЭС | 5-49 | 100 | 92.1
с. Колодезное | Каширский район | Каширский РЭС | 5-50 | 63 | 56.15
с. Колодезное | Каширский район | Каширский РЭС | 5-6 | 100 | 97
с. Колодезное | Каширский район | Каширский РЭС | 5-8 | 63 | 36.15
с. Колодезное | Каширский район | Каширский РЭС | 5-9 | 100 | -48
с. Колодезное | Каширский район | Каширский РЭС | СТП 5-33 | 25 | 23.25
с. Колодезное | Каширский район | Каширский РЭС | СТП 5-41 | 63 | 61.15
с. Колодезное | Каширский район | Каширский РЭС | СТП 5-42 | 63 | 40.15
с. Колодезное | Каширский район | Каширский РЭС | СТП 5-48 | 25 | 22
с. Колодезное | Каширский район | Каширский РЭС | 6-1 | 250 | 209.5
с. Колодезное | Каширский район | Каширский РЭС | 6-11 | 63 | 24.15
с. Колодезное | Каширский район | Каширский РЭС | 6-12 | 400 | 375
с. Колодезное | Каширский район | Каширский РЭС | 6-13 | 100 | 57
с. Колодезное | Каширский район | Каширский РЭС | 6-16 | 250 | 90.5
с. Колодезное | Каширский район | Каширский РЭС | 6-23 | 160 | 143
с. Колодезное | Каширский район | Каширский РЭС | 6-24 | 250 | 212.5
с. Колодезное | Каширский район | Каширский РЭС | 6-4 | 60 | -18
с. Колодезное | Каширский район | Каширский РЭС | 6-5 | 160 | 111
с. Колодезное | Каширский район | Каширский РЭС | 6-6 | 63 | 3.15
с. Колодезное | Каширский район | Каширский РЭС | 6-7 | 100 | 57
с. Колодезное | Каширский район | Каширский РЭС | 6-8 | 100 | 57
с. Колодезное | Каширский район | Каширский РЭС | 6-9 | 100 | 25
с. Колодезное | Каширский район | Каширский РЭС | 7-1 | 100 | 99
с. Колодезное | Каширский район | Каширский РЭС | 7-10 | 250 | 241
с. Колодезное | Каширский район | Каширский РЭС | 7-2 | 40 | 35
с. Колодезное | Каширский район | Каширский РЭС | 7-3 | 63 | -12.85
с. Колодезное | Каширский район | Каширский РЭС | 7-4 | 100 | 49
с. Колодезное | Каширский район | Каширский РЭС | 7-5 | 63 | 36.15
с. Колодезное | Каширский район | Каширский РЭС | 7-6 | 100 | 24
с. Колодезное | Каширский район | Каширский РЭС | 7-7 | 250 | 181.5
с. Колодезное | Каширский район | Каширский РЭС | 7-8 | 250 | 162.5
с. Колодезное | Каширский район | Каширский РЭС | 7-9 | 100 | 37
с. Колодезное | Каширский район | Каширский РЭС | 8-1 | 100 | 73
с. Колодезное | Каширский район | Каширский РЭС | 8-10 | 100 | 0
с. Колодезное | Каширский район | Каширский РЭС | 8-11 | 100 | 78
с. Колодезное | Каширский район | Каширский РЭС | 8-13 | 100 | -3
с. Колодезное | Каширский район | Каширский РЭС | 8-16 | 100 | 60
с. Колодезное | Каширский район | Каширский РЭС | 8-17 | 180 | 157
с. Колодезное | Каширский район | Каширский РЭС | 8-19 | 63 | 36.15
с. Колодезное | Каширский район | Каширский РЭС | 8-20 | 160 | 84
с. Колодезное | Каширский район | Каширский РЭС | 8-21 | 160 | 95
с. Колодезное | Каширский район | Каширский РЭС | 8-22 | 100 | 41
с. Колодезное | Каширский район | Каширский РЭС | 8-3 | 2*630 | 426
с. Колодезное | Каширский район | Каширский РЭС | 8-7 | 100 | 74
с. Колодезное | Каширский район | Каширский РЭС | 8-8 | 60 | 51
с. Колодезное | Каширский район | Каширский РЭС | 8-9 | 250 | 148.5
с. Каширское | Каширский район | Каширский РЭС | 5-10 | 160 | 123
с. Каширское | Каширский район | Каширский РЭС | 5-13 | 100 | 63
с. Каширское | Каширский район | Каширский РЭС | 5-14 | 63 | 52.15
с. Каширское | Каширский район | Каширский РЭС | 5-2 | 160 | 103
с. Каширское | Каширский район | Каширский РЭС | 5-5 | 250 | 230.5
с. Каширское | Каширский район | Каширский РЭС | 5-6 | 250 | 212.5
с. Каширское | Каширский район | Каширский РЭС | 5-8 | 250 | 241.5
с. Каширское | Каширский район | Каширский РЭС | 5-9 | 100 | 78
с. Каширское | Каширский район | Каширский РЭС | 6-1 | 63 | 58.15
с. Каширское | Каширский район | Каширский РЭС | 6-10 | 250 | 216
с. Каширское | Каширский район | Каширский РЭС | 6-12 | 100 | 44
с. Каширское | Каширский район | Каширский РЭС | 6-16 | 100 | 67
с. Каширское | Каширский район | Каширский РЭС | 6-2 | 63 | 52.15
с. Каширское | Каширский район | Каширский РЭС | 6-21 | 63 | 41.15
с. Каширское | Каширский район | Каширский РЭС | 6-5 | 63 | 49
с. Каширское | Каширский район | Каширский РЭС | 6-6 | 250 | 175.5
с. Каширское | Каширский район | Каширский РЭС | СТП 6-14 | 63 | 55.15
с. Каширское | Каширский район | Каширский РЭС | СТП 6-20 | 25 | 23
с. Каширское | Каширский район | Каширский РЭС | 2-1 | 100 | 41
с. Каширское | Каширский район | Каширский РЭС | 2-3 | 160 | 87
с. Каширское | Каширский район | Каширский РЭС | 2-4 | 160 | 93
с. Каширское | Каширский район | Каширский РЭС | 4-1 | 100 | 39
с. Каширское | Каширский район | Каширский РЭС | 4-2 | 250 | 151.5
с. Каширское | Каширский район | Каширский РЭС | 4-3 | 100 | 91
с. Каширское | Каширский район | Каширский РЭС | ЗТП 4-4 | 2*630 | 480
с. Каширское | Каширский район | Каширский РЭС | 5-1 | 100 | 54
с. Каширское | Каширский район | Каширский РЭС | 5-10 | 500 | 407
с. Каширское | Каширский район | Каширский РЭС | 5-11 | 250 | 145.5
с. Каширское | Каширский район | Каширский РЭС | 5-14 | 100 | 73
с. Каширское | Каширский район | Каширский РЭС | 5-4 | 160 | 126
с. Каширское | Каширский район | Каширский РЭС | 5-5 | 2*400 | 150
с. Каширское | Каширский район | Каширский РЭС | ЗТП 5-13 | 400 | 357
с. Каширское | Каширский район | Каширский РЭС | ЗТП 5-9 | 250 | 28.5
с. Каширское | Каширский район | Каширский РЭС | 6-1 | 100 | 62
с. Каширское | Каширский район | Каширский РЭС | 6-10 | 160 | 120
с. Каширское | Каширский район | Каширский РЭС | 6-2 | 63 | 52
с. Каширское | Каширский район | Каширский РЭС | 6-3 | 100 | 62
с. Каширское | Каширский район | Каширский РЭС | 6-4 | 100 | 83
с. Каширское | Каширский район | Каширский РЭС | 6-5 | 100 | 32
с. Каширское | Каширский район | Каширский РЭС | 6-6 | 100 | 78
с. Каширское | Каширский район | Каширский РЭС | 6-7 | 160 | 83
с. Каширское | Каширский район | Каширский РЭС | 6-8 | 100 | 16
с. Каширское | Каширский район | Каширский РЭС | 6-9 | 160 | 124
с. Каширское | Каширский район | Каширский РЭС | 1-12 | 100 | 93
с. Каширское | Каширский район | Каширский РЭС | 1-13 | 63 | 41.15
с. Каширское | Каширский район | Каширский РЭС | 1-14 | 160 | 156
с. Каширское | Каширский район | Каширский РЭС | 1-2 | 100 | 78
с. Каширское | Каширский район | Каширский РЭС | 1-3 | 63 | 47.15
с. Каширское | Каширский район | Каширский РЭС | 1-4 | 100 | 75
с. Каширское | Каширский район | Каширский РЭС | 1-6 | 63 | 44
с. Каширское | Каширский район | Каширский РЭС | 1-9 | 160 | 135
с. Каширское | Каширский район | Каширский РЭС | 1-1 | 100 | 35
с. Каширское | Каширский район | Каширский РЭС | 1-10 | 100 | 76
с. Каширское | Каширский район | Каширский РЭС | 1-11 | 160 | -45
с. Каширское | Каширский район | Каширский РЭС | 1-12 | 100 | 51
с. Каширское | Каширский район | Каширский РЭС | 1-16 | 63 | 33.15
с. Каширское | Каширский район | Каширский РЭС | 1-18 | 100 | 46
с. Каширское | Каширский район | Каширский РЭС | 1-2 | 100 | 19
с. Каширское | Каширский район | Каширский РЭС | 1-3 | 160 | 107
с. Каширское | Каширский район | Каширский РЭС | 1-4 | 400 | 392
с. Каширское | Каширский район | Каширский РЭС | 1-6 | 400 | 380
с. Каширское | Каширский район | Каширский РЭС | 1-7 | 250 | 38.5
с. Каширское | Каширский район | Каширский РЭС | 1-8 | 100 | 80
с. Каширское | Каширский район | Каширский РЭС | 1-1 | 250 | 136.5
с. Залужное | Лискинский район | Лискинский РЭС | ТП-1-10 | 250 | 231.5
с. Залужное | Лискинский район | Лискинский РЭС | ТП-1-11 | 160 | 157
с. Залужное | Лискинский район | Лискинский РЭС | ТП-1-12 | 100 | 50
с. Залужное | Лискинский район | Лискинский РЭС | ТП-1-14 | 100 | 86
с. Залужное | Лискинский район | Лискинский РЭС | ТП-1-15 | 160 | 117
с. Залужное | Лискинский район | Лискинский РЭС | ТП-1-16 | 100 | 68
с. Залужное | Лискинский район | Лискинский РЭС | ТП-1-17 | 100 | 68
с. Залужное | Лискинский район | Лискинский РЭС | ТП-1-2 | 100 | 86
с. Залужное | Лискинский район | Лискинский РЭС | ТП-1-21 | 160 | 128
с. Залужное | Лискинский район | Лискинский РЭС | ТП-1-22 | 63 | 36.15
с. Залужное | Лискинский район | Лискинский РЭС | ТП-1-23 | 160 | 133
с. Залужное | Лискинский район | Лискинский РЭС | ТП-1-26 | 160 | 124
с. Залужное | Лискинский район | Лискинский РЭС | ТП-1-27 | 100 | 61
с. Залужное | Лискинский район | Лискинский РЭС | ТП-1-28 | 160 | 124
с. Залужное | Лискинский район | Лискинский РЭС | ТП-1-30 | 63 | 52.15
с. Залужное | Лискинский район | Лискинский РЭС | ТП-1-4 | 100 | 66
с. Залужное | Лискинский район | Лискинский РЭС | ТП-1-5 | 100 | 77
с. Залужное | Лискинский район | Лискинский РЭС | ТП-1-6 | 160 | 119
с. Залужное | Лискинский район | Лискинский РЭС | ТП-1-7 | 160 | 120
с. Залужное | Лискинский район | Лискинский РЭС | ТП-1-8 | 160 | 110
с. Залужное | Лискинский район | Лискинский РЭС | ТП-1-9 | 160 | 115
с. Залужное | Лискинский район | Лискинский РЭС | КТП-2-10 | 63 | 21.15
с. Залужное | Лискинский район | Лискинский РЭС | ТП 2-5 | 63 | 28.15
с. Залужное | Лискинский район | Лискинский РЭС | ТП 3-1 | 100 | 90
с. Залужное | Лискинский район | Лискинский РЭС | ТП 3-10 | 160 | 138
с. Залужное | Лискинский район | Лискинский РЭС | ТП 3-12 | 100 | 83
с. Залужное | Лискинский район | Лискинский РЭС | ТП 3-2 | 100 | 88
с. Залужное | Лискинский район | Лискинский РЭС | ТП 3-3 | 250 | 206.5
с. Залужное | Лискинский район | Лискинский РЭС | ТП 3-5 | 63 | 31.15
с. Залужное | Лискинский район | Лискинский РЭС | ТП 3-9 | 250 | 247.5
с. Залужное | Лискинский район | Лискинский РЭС | ТП-3-8 | 160 | 135
с. Залужное | Лискинский район | Лискинский РЭС | КТП 4-11 | 63 | 55.15
с. Залужное | Лискинский район | Лискинский РЭС | КТП 4-12 | 160 | 133
с. Залужное | Лискинский район | Лискинский РЭС | КТП 4-13 | 100 | 92
с. Залужное | Лискинский район | Лискинский РЭС | КТП 4-15 | 400 | 372
с. Залужное | Лискинский район | Лискинский РЭС | КТП 4-17 | 100 | 78
с. Залужное | Лискинский район | Лискинский РЭС | КТП 4-18 | 160 | 103
с. Залужное | Лискинский район | Лискинский РЭС | КТП 4-20 | 250 | 177.5
с. Залужное | Лискинский район | Лискинский РЭС | КТП 4-35 | 160 | 121
с. Залужное | Лискинский район | Лискинский РЭС | КТП 4-36 | 160 | 99
с. 2-е Сторожевое | Лискинский район | Лискинский РЭС | КТП 2-1 | 160 | 99
с. 2-е Сторожевое | Лискинский район | Лискинский РЭС | КТП 2-11 | 100 | 77
с. 2-е Сторожевое | Лискинский район | Лискинский РЭС | КТП 2-3 | 160 | 99
с. 2-е Сторожевое | Лискинский район | Лискинский РЭС | КТП 2-4 | 160 | 118
с. 2-е Сторожевое | Лискинский район | Лискинский РЭС | КТП 2-5 | 250 | 214.5
с. 2-е Сторожевое | Лискинский район | Лискинский РЭС | КТП 2-8 | 100 | 43
с. Петровское | Лискинский район | Лискинский РЭС | КТП 6-5 | 250 | 226.5
с. Петровское | Лискинский район | Лискинский РЭС | КТП 6-7 | 400 | 318
с. Петровское | Лискинский район | Лискинский РЭС | КТП 6-8 | 63 | 41.15
с. Петровское | Лискинский район | Лискинский РЭС | ТП 6-9 | 160 | 136
с. Петровское | Лискинский район | Лискинский РЭС | КТП 1-1 | 160 | 140
с. Петровское | Лискинский район | Лискинский РЭС | КТП 1-2 | 250 | 240.5
с. Петровское | Лискинский район | Лискинский РЭС | КТП 1-20 | 100 | 84
с. Петровское | Лискинский район | Лискинский РЭС | КТП 1-3 | 160 | 84.9
с. Петровское | Лискинский район | Лискинский РЭС | КТП 1-4 | 160 | 141
с. Петровское | Лискинский район | Лискинский РЭС | КТП 1-5 | 160 | 104
с. Петровское | Лискинский район | Лискинский РЭС | КТП 1-6 | 250 | 237.5
с. Петровское | Лискинский район | Лискинский РЭС | КТП 1-8 | 160 | 126
с. Петровское | Лискинский район | Лискинский РЭС | КТП 1-9 | 100 | 61
с. Петровское | Лискинский район | Лискинский РЭС | КТП 7-10 | 160 | 117
с. Петровское | Лискинский район | Лискинский РЭС | КТП 7-11 | 100 | 70
с. Петровское | Лискинский район | Лискинский РЭС | КТП 7-14 | 160 | 107
с. Петровское | Лискинский район | Лискинский РЭС | КТП 7-18 | 250 | 228.5
с. Петровское | Лискинский район | Лискинский РЭС | КТП 7-2 | 63 | 60.85
с. Петровское | Лискинский район | Лискинский РЭС | КТП 7-21 | 100 | 81
с. Петровское | Лискинский район | Лискинский РЭС | КТП 7-23 | 250 | 204.5
с. Петровское | Лискинский район | Лискинский РЭС | КТП 7-3 | 63 | 47.15
с. Петровское | Лискинский район | Лискинский РЭС | КТП 7-5 | 100 | 70
с. Петровское | Лискинский район | Лискинский РЭС | КТП 7-7 | 250 | 210.5
с. Петровское | Лискинский район | Лискинский РЭС | КТП 7-8 | 250 | 202.5
с. Петровское | Лискинский район | Лискинский РЭС | КТП 7-9 | 400 | 374
с. Петровское | Лискинский район | Лискинский РЭС | КТП-7-6 | 250 | 204.5
с. Петровское | Лискинский район | Лискинский РЭС | КТП 2-1 | 160 | 102
с. Петровское | Лискинский район | Лискинский РЭС | КТП 2-10 | 250 | 147.5
с. Петровское | Лискинский район | Лискинский РЭС | КТП 2-11 | 160 | 106
с. Петровское | Лискинский район | Лискинский РЭС | КТП 2-13 | 160 | 122
с. Петровское | Лискинский район | Лискинский РЭС | КТП 2-14 | 100 | 66
с. Петровское | Лискинский район | Лискинский РЭС | КТП 2-15 | 100 | 73
с. Петровское | Лискинский район | Лискинский РЭС | КТП 2-17 | 100 | 85
с. Петровское | Лискинский район | Лискинский РЭС | КТП 2-18 | 160 | 150
с. Петровское | Лискинский район | Лискинский РЭС | КТП 2-19 | 100 | 65
с. Петровское | Лискинский район | Лискинский РЭС | КТП 2-2 | 100 | 80
с. Петровское | Лискинский район | Лискинский РЭС | КТП 2-21 | 160 | 115
с. Петровское | Лискинский район | Лискинский РЭС | КТП 2-23 | 63 | 42.15
с. Петровское | Лискинский район | Лискинский РЭС | КТП 2-24 | 400 | 327
с. Петровское | Лискинский район | Лискинский РЭС | КТП 2-25 | 160 | 122
с. Петровское | Лискинский район | Лискинский РЭС | КТП 2-3 | 63 | 49.15
с. Петровское | Лискинский район | Лискинский РЭС | КТП 2-4 | 40 | 27
с. Петровское | Лискинский район | Лискинский РЭС | КТП 2-5 | 63 | 58.15
с. Петровское | Лискинский район | Лискинский РЭС | КТП 2-6 | 400 | 285.6
с. Петровское | Лискинский район | Лискинский РЭС | КТП 2-7 | 400 | 369
с. Петровское | Лискинский район | Лискинский РЭС | КТП 2-8 | 100 | 59
с. Петровское | Лискинский район | Лискинский РЭС | КТП 2-9 | 250 | 158.5
с. Петровское | Лискинский район | Лискинский РЭС | КТП 3-1 | 63 | 51.15
с. Петровское | Лискинский район | Лискинский РЭС | КТП 3-2 | 100 | 41
с. Петровское | Лискинский район | Лискинский РЭС | КТП 3-3 | 100 | 93
с. Петровское | Лискинский район | Лискинский РЭС | КТП 4-10 | 160 | 67
с. Петровское | Лискинский район | Лискинский РЭС | КТП 4-2 | 160 | 137
с. Петровское | Лискинский район | Лискинский РЭС | КТП 4-21 | 250 | 240.5
с. Петровское | Лискинский район | Лискинский РЭС | КТП 4-22 | 63 | 51.15
с. Петровское | Лискинский район | Лискинский РЭС | КТП 4-23 | 250 | 218.5
с. Петровское | Лискинский район | Лискинский РЭС | КТП 4-25 | 63 | 51.15
с. Петровское | Лискинский район | Лискинский РЭС | КТП 4-26 | 40 | 19
с. Петровское | Лискинский район | Лискинский РЭС | КТП 4-28 | 40 | 33
с. Петровское | Лискинский район | Лискинский РЭС | КТП 4-29 | 63 | 48.15
с. Петровское | Лискинский район | Лискинский РЭС | КТП 4-3 | 25 | 20.25
с. Петровское | Лискинский район | Лискинский РЭС | КТП 4-31 | 63 | 51.15
с. Петровское | Лискинский район | Лискинский РЭС | КТП 4-33 | 63 | 41.15
с. Петровское | Лискинский район | Лискинский РЭС | КТП 4-4 | 100 | 65
с. Петровское | Лискинский район | Лискинский РЭС | КТП 4-9 | 100 | 10.8
п. Давыдовка | Лискинский район | Лискинский РЭС | ТП 1-1 | 400 | 397
п. Давыдовка | Лискинский район | Лискинский РЭС | ТП 1-11 | 160 | 131
п. Давыдовка | Лискинский район | Лискинский РЭС | ТП 1-12 | 160 | 136
п. Давыдовка | Лискинский район | Лискинский РЭС | ТП 1-13 | 250 | 214
п. Давыдовка | Лискинский район | Лискинский РЭС | ТП 1-16 | 160 | 128
п. Давыдовка | Лискинский район | Лискинский РЭС | ТП 1-18 | 160 | 156
п. Давыдовка | Лискинский район | Лискинский РЭС | ТП 1-19 | 160 | 150
п. Давыдовка | Лискинский район | Лискинский РЭС | ТП 1-2 | 100 | 70
п. Давыдовка | Лискинский район | Лискинский РЭС | ТП 1-20 | 100 | 73
п. Давыдовка | Лискинский район | Лискинский РЭС | ТП 1-21 | 160 | 117
п. Давыдовка | Лискинский район | Лискинский РЭС | ТП 1-22 | 315 | 300.75
п. Давыдовка | Лискинский район | Лискинский РЭС | ТП 1-23 | 250 | 230.5
п. Давыдовка | Лискинский район | Лискинский РЭС | ТП 1-24 | 100 | 68
п. Давыдовка | Лискинский район | Лискинский РЭС | ТП 1-25 | 160 | 147
п. Давыдовка | Лискинский район | Лискинский РЭС | ТП 1-26 | 160 | 147
п. Давыдовка | Лискинский район | Лискинский РЭС | ТП 1-27 | 160 | 99
п. Давыдовка | Лискинский район | Лискинский РЭС | ТП 1-28 | 400 | 215
п. Давыдовка | Лискинский район | Лискинский РЭС | ТП 1-3 | 160 | 156
п. Давыдовка | Лискинский район | Лискинский РЭС | ТП 1-30 | 250 | 243.5
п. Давыдовка | Лискинский район | Лискинский РЭС | ТП 1-31 | 100 | 93
п. Давыдовка | Лискинский район | Лискинский РЭС | ТП 1-32 | 250 | 222.5
п. Давыдовка | Лискинский район | Лискинский РЭС | ТП 1-34 | 160 | 132
п. Давыдовка | Лискинский район | Лискинский РЭС | ТП 1-40 | 160 | 147
п. Давыдовка | Лискинский район | Лискинский РЭС | ТП 1-42 | 160 | 144
п. Давыдовка | Лискинский район | Лискинский РЭС | ТП 1-43 | 100 | 68
п. Давыдовка | Лискинский район | Лискинский РЭС | ТП 1-5 | 100 | 44
п. Давыдовка | Лискинский район | Лискинский РЭС | ТП 1-6 | 100 | 53
п. Давыдовка | Лискинский район | Лискинский РЭС | ТП 1-7 | 250 | 193.5
п. Давыдовка | Лискинский район | Лискинский РЭС | ТП 1-8 | 100 | 84
п. Давыдовка | Лискинский район | Лискинский РЭС | ТП 1-9 | 160 | 151
п. Давыдовка | Лискинский район | Лискинский РЭС | КТП 6-13 | 100 | 34
п. Давыдовка | Лискинский район | Лискинский РЭС | КТП 6-14 | 100 | 61
п. Давыдовка | Лискинский район | Лискинский РЭС | КТП 6-3 | 250 | 237.5
п. Давыдовка | Лискинский район | Лискинский РЭС | ТП 6-10 | 250 | 201
п. Давыдовка | Лискинский район | Лискинский РЭС | ТП 6-12 | 250 | 167
п. Давыдовка | Лискинский район | Лискинский РЭС | ТП 6-4 | 100 | 65
п. Давыдовка | Лискинский район | Лискинский РЭС | ТП 6-5 | 100 | 52
п. Давыдовка | Лискинский район | Лискинский РЭС | ТП 6-6 | 160 | 126
п. Давыдовка | Лискинский район | Лискинский РЭС | ТП 6-7 | 250 | 152.5
п. Давыдовка | Лискинский район | Лискинский РЭС | ТП 6-8 | 25 | 23
п. Давыдовка | Лискинский район | Лискинский РЭС | ТП 3-10 | 400 | 286
п. Давыдовка | Лискинский район | Лискинский РЭС | ТП 3-11 | 100 | 72
п. Давыдовка | Лискинский район | Лискинский РЭС | ТП 3-12 | 160 | 110
п. Давыдовка | Лискинский район | Лискинский РЭС | ТП 3-13 | 100 | 91
п. Давыдовка | Лискинский район | Лискинский РЭС | ТП 3-14 | 100 | 93
п. Давыдовка | Лискинский район | Лискинский РЭС | ТП 3-2 | 100 | 64
п. Давыдовка | Лискинский район | Лискинский РЭС | ТП 3-22 | 160 | 121
п. Давыдовка | Лискинский район | Лискинский РЭС | ТП 3-24 | 100 | 76
п. Давыдовка | Лискинский район | Лискинский РЭС | ТП 3-25 | 160 | 99
п. Давыдовка | Лискинский район | Лискинский РЭС | ТП 3-26 | 400 | 362
п. Давыдовка | Лискинский район | Лискинский РЭС | ТП 3-30 | 160 | 128
п. Давыдовка | Лискинский район | Лискинский РЭС | ТП 3-32 | 250 | 171.5
п. Давыдовка | Лискинский район | Лискинский РЭС | ТП 3-34 | 100 | 88
п. Давыдовка | Лискинский район | Лискинский РЭС | ТП 3-36 | 160 | 93
п. Давыдовка | Лискинский район | Лискинский РЭС | ТП 3-38 | 160 | 89
п. Давыдовка | Лискинский район | Лискинский РЭС | ТП 3-4 | 160 | 117
п. Давыдовка | Лискинский район | Лискинский РЭС | ТП 3-40 | 160 | 99
п. Давыдовка | Лискинский район | Лискинский РЭС | ТП 3-43 | 100 | 75
п. Давыдовка | Лискинский район | Лискинский РЭС | ТП 3-44 | 100 | 97
п. Давыдовка | Лискинский район | Лискинский РЭС | ТП 3-45 | 160 | 156
п. Давыдовка | Лискинский район | Лискинский РЭС | ТП 3-5 | 160 | 137
п. Давыдовка | Лискинский район | Лискинский РЭС | КТП 4-10 | 100 | 29
п. Давыдовка | Лискинский район | Лискинский РЭС | КТП 4-11 | 160 | 143
п. Давыдовка | Лискинский район | Лискинский РЭС | КТП 4-12 | 250 | 190.5
п. Давыдовка | Лискинский район | Лискинский РЭС | КТП 4-13 | 63 | 36.15
п. Давыдовка | Лискинский район | Лискинский РЭС | КТП 4-15 | 63 | 53.15
п. Давыдовка | Лискинский район | Лискинский РЭС | КТП 4-16 | 160 | 126
п. Давыдовка | Лискинский район | Лискинский РЭС | КТП 4-17 | 160 | 123
п. Давыдовка | Лискинский район | Лискинский РЭС | КТП 4-18 | 160 | 105
п. Давыдовка | Лискинский район | Лискинский РЭС | КТП 4-19 | 250 | 150.5
п. Давыдовка | Лискинский район | Лискинский РЭС | КТП 4-2 | 100 | 28
п. Давыдовка | Лискинский район | Лискинский РЭС | КТП 4-20 | 160 | 134
п. Давыдовка | Лискинский район | Лискинский РЭС | КТП 4-21 | 100 | 50
п. Давыдовка | Лискинский район | Лискинский РЭС | КТП 4-22 | 100 | 89
п. Давыдовка | Лискинский район | Лискинский РЭС | КТП 4-23 | 160 | 159
п. Давыдовка | Лискинский район | Лискинский РЭС | КТП 4-26 | 160 | 151
п. Давыдовка | Лискинский район | Лискинский РЭС | КТП 4-27 | 100 | 43
п. Давыдовка | Лискинский район | Лискинский РЭС | КТП 4-28 | 250 | 224.5
п. Давыдовка | Лискинский район | Лискинский РЭС | КТП 4-3 | 160 | 138
п. Давыдовка | Лискинский район | Лискинский РЭС | КТП 4-31 | 160 | 144
п. Давыдовка | Лискинский район | Лискинский РЭС | КТП 4-32 | 250 | 96.5
п. Давыдовка | Лискинский район | Лискинский РЭС | КТП 4-34 | 250 | 219
п. Давыдовка | Лискинский район | Лискинский РЭС | КТП 4-35 | 160 | 138
п. Давыдовка | Лискинский район | Лискинский РЭС | КТП 4-37 | 160 | 155
п. Давыдовка | Лискинский район | Лискинский РЭС | КТП 4-4 | 160 | 134
п. Давыдовка | Лискинский район | Лискинский РЭС | КТП 4-40 | 100 | 70
п. Давыдовка | Лискинский район | Лискинский РЭС | КТП 4-41 | 160 | 144
п. Давыдовка | Лискинский район | Лискинский РЭС | КТП 4-7 | 160 | 144
п. Давыдовка | Лискинский район | Лискинский РЭС | КТП 4-8 | 250 | 227.5
п. Давыдовка | Лискинский район | Лискинский РЭС | КТП 4-9 | 160 | 141
п. Давыдовка | Лискинский район | Лискинский РЭС | КТП-4-43 | 25 | 21
п. Давыдовка | Лискинский район | Лискинский РЭС | ЗТП 5-31 | 250 | 225.5
п. Давыдовка | Лискинский район | Лискинский РЭС | ЗТП 5-32 | 400 | 388
п. Давыдовка | Лискинский район | Лискинский РЭС | КТП 5-1 | 63 | 29.15
п. Давыдовка | Лискинский район | Лискинский РЭС | КТП 5-10 | 100 | 81
п. Давыдовка | Лискинский район | Лискинский РЭС | КТП 5-12 | 160 | 124
п. Давыдовка | Лискинский район | Лискинский РЭС | КТП 5-13 | 63 | 54.15
п. Давыдовка | Лискинский район | Лискинский РЭС | КТП 5-2 | 100 | 54
п. Давыдовка | Лискинский район | Лискинский РЭС | КТП 5-3 | 100 | 95
п. Давыдовка | Лискинский район | Лискинский РЭС | КТП 5-30 | 160 | 137
п. Давыдовка | Лискинский район | Лискинский РЭС | КТП 5-4 | 100 | 67
п. Давыдовка | Лискинский район | Лискинский РЭС | КТП 5-40 | 160 | 154
п. Давыдовка | Лискинский район | Лискинский РЭС | КТП 5-41 | 63 | 45
п. Давыдовка | Лискинский район | Лискинский РЭС | КТП 5-42 | 100 | 79
п. Давыдовка | Лискинский район | Лискинский РЭС | КТП 5-6 | 63 | 49.15
п. Давыдовка | Лискинский район | Лискинский РЭС | КТП 5-7 | 100 | 92
п. Давыдовка | Лискинский район | Лискинский РЭС | КТП 5-8 | 160 | 153
п. Давыдовка | Лискинский район | Лискинский РЭС | КТП 5-9 | 63 | 44.15
п. Давыдовка | Лискинский район | Лискинский РЭС | ТП 5-17 | 100 | 52
п. Давыдовка | Лискинский район | Лискинский РЭС | ТП 5-26 | 100 | 90
п. Давыдовка | Лискинский район | Лискинский РЭС | ТП 5-29 | 100 | 66
п. Давыдовка | Лискинский район | Лискинский РЭС | ТП 5-33 | 160 | 137
п. Давыдовка | Лискинский район | Лискинский РЭС | ТП 5-35 | 100 | 46
п. Давыдовка | Лискинский район | Лискинский РЭС | ТП 5-36 | 250 | 245.5
п. Давыдовка | Лискинский район | Лискинский РЭС | ТП 5-37 | 100 | 59
п. Давыдовка | Лискинский район | Лискинский РЭС | ТП 5-38 | 100 | 90
п. Давыдовка | Лискинский район | Лискинский РЭС | ТП 5-39 | 100 | 59
п. Давыдовка | Лискинский район | Лискинский РЭС | КТП 8-1 | 250 | 189
п. Давыдовка | Лискинский район | Лискинский РЭС | КТП 8-14 | 63 | 48.15
п. Давыдовка | Лискинский район | Лискинский РЭС | КТП 8-15 | 160 | 155
п. Давыдовка | Лискинский район | Лискинский РЭС | КТП 8-17 | 160 | 98
п. Давыдовка | Лискинский район | Лискинский РЭС | КТП 8-19 | 160 | 114
п. Давыдовка | Лискинский район | Лискинский РЭС | КТП 8-41 | 160 | 143
п. Давыдовка | Лискинский район | Лискинский РЭС | КТП 8-6 | 250 | 246.5
п. Давыдовка | Лискинский район | Лискинский РЭС | КТП 8-7 | 160 | 141
п. Давыдовка | Лискинский район | Лискинский РЭС | ТП 8-21 | 100 | 72
п. Давыдовка | Лискинский район | Лискинский РЭС | ТП 8-22 | 100 | 52
п. Давыдовка | Лискинский район | Лискинский РЭС | ТП 8-23 | 100 | 63
п. Давыдовка | Лискинский район | Лискинский РЭС | ТП 8-26 | 160 | 126
п. Давыдовка | Лискинский район | Лискинский РЭС | ТП 8-27 | 100 | 72
п. Давыдовка | Лискинский район | Лискинский РЭС | ТП 8-28 | 160 | 142
п. Давыдовка | Лискинский район | Лискинский РЭС | ТП 8-29 | 250 | 243.5
п. Давыдовка | Лискинский район | Лискинский РЭС | ТП 8-37 | 250 | 219.5
п. Давыдовка | Лискинский район | Лискинский РЭС | ТП 8-42 | 100 | 60
п. Давыдовка | Лискинский район | Лискинский РЭС | ТП 8-43 | 100 | 77
п. Давыдовка | Лискинский район | Лискинский РЭС | ТП 8-46 | 100 | 63
п. Давыдовка | Лискинский район | Лискинский РЭС | ТП 8-47 | 100 | 46
п. Давыдовка | Лискинский район | Лискинский РЭС | ТП 8-48 | 160 | 130
г. Лиски | Лискинский район | Лискинский РЭС | ТП 1-18 | 250 | 205.5
г. Лиски | Лискинский район | Лискинский РЭС | ТП 1-19 | 250 | 229.5
г. Лиски | Лискинский район | Лискинский РЭС | ТП 1-2 | 560 | 421
г. Лиски | Лискинский район | Лискинский РЭС | ТП 1-20 | 250 | 217
г. Лиски | Лискинский район | Лискинский РЭС | ТП 1-21 | 180 | 158
г. Лиски | Лискинский район | Лискинский РЭС | ТП 1-22 | 400 | 354
г. Лиски | Лискинский район | Лискинский РЭС | ТП 1-3 | 630 | 606.5
г. Лиски | Лискинский район | Лискинский РЭС | ТП 1-31 | 400 | 321
г. Лиски | Лискинский район | Лискинский РЭС | ТП 1-33 | 160 | 131
г. Лиски | Лискинский район | Лискинский РЭС | ТП 1-4 | 630 | 617.5
г. Лиски | Лискинский район | Лискинский РЭС | ТП 1-5 | 320 | 297
г. Лиски | Лискинский район | Лискинский РЭС | ТП 1-8 | 250 | 238.5
с. Добрино | Лискинский район | Лискинский РЭС | КТП 3-1 | 100 | 92
с. Добрино | Лискинский район | Лискинский РЭС | КТП 3-10 | 250 | 241
с. Добрино | Лискинский район | Лискинский РЭС | КТП 3-11 | 100 | 83
с. Добрино | Лискинский район | Лискинский РЭС | КТП 3-12 | 63 | 36.15
с. Добрино | Лискинский район | Лискинский РЭС | КТП 3-13 | 100 | 70
с. Добрино | Лискинский район | Лискинский РЭС | КТП 3-15 | 250 | 249.5
с. Добрино | Лискинский район | Лискинский РЭС | КТП 3-16 | 100 | 81
с. Добрино | Лискинский район | Лискинский РЭС | КТП 3-17 | 40 | 38
с. Добрино | Лискинский район | Лискинский РЭС | КТП 3-18 | 100 | 84
с. Добрино | Лискинский район | Лискинский РЭС | КТП 3-2 | 10 | -20.5
с. Добрино | Лискинский район | Лискинский РЭС | КТП 3-22 | 100 | 73
с. Добрино | Лискинский район | Лискинский РЭС | КТП 3-26 | 100 | 70
с. Добрино | Лискинский район | Лискинский РЭС | КТП 3-27 | 250 | 239.5
с. Добрино | Лискинский район | Лискинский РЭС | КТП 3-3 | 100 | 98
с. Добрино | Лискинский район | Лискинский РЭС | КТП 3-4 | 160 | 106
с. Добрино | Лискинский район | Лискинский РЭС | КТП 3-5 | 100 | 90
с. Добрино | Лискинский район | Лискинский РЭС | КТП 3-6 | 63 | 45.15
с. Добрино | Лискинский район | Лискинский РЭС | КТП 3-7 | 25 | 22
с. Добрино | Лискинский район | Лискинский РЭС | КТП 3-8 | 250 | 214.5
с. Добрино | Лискинский район | Лискинский РЭС | КТП 3-9 | 63 | 42.15
с. Добрино | Лискинский район | Лискинский РЭС | КТП 4-1 | 250 | 205
с. Добрино | Лискинский район | Лискинский РЭС | КТП 4-4 | 100 | 98
с. Добрино | Лискинский район | Лискинский РЭС | ТП 4-9 | 250 | 237
с. Добрино | Лискинский район | Лискинский РЭС | КТП 2-2 | 100 | 57
с. Добрино | Лискинский район | Лискинский РЭС | ТП 2-4 | 160 | 126
с. Добрино | Лискинский район | Лискинский РЭС | КТП-1-1 | 160 | 123
с. Добрино | Лискинский район | Лискинский РЭС | КТП-1-14 | 100 | 91
с. Добрино | Лискинский район | Лискинский РЭС | КТП-1-16 | 100 | 83
с. Добрино | Лискинский район | Лискинский РЭС | КТП-1-2 | 160 | 156
с. Добрино | Лискинский район | Лискинский РЭС | КТП-1-3 | 160 | 128
с. Добрино | Лискинский район | Лискинский РЭС | ТП 1-10 | 63 | 59
с. Добрино | Лискинский район | Лискинский РЭС | ТП 1-11 | 63 | 51.15
с. Добрино | Лискинский район | Лискинский РЭС | ТП 1-12 | 160 | 129
с. Добрино | Лискинский район | Лискинский РЭС | ТП 1-15 | 160 | 137
с. Добрино | Лискинский район | Лискинский РЭС | ТП 1-17 | 100 | 57
с. Добрино | Лискинский район | Лискинский РЭС | ТП 1-5 | 160 | 150
с. Добрино | Лискинский район | Лискинский РЭС | ТП 1-6 | 160 | 158
с. Добрино | Лискинский район | Лискинский РЭС | ТП 1-8 | 400 | 251
с. Добрино | Лискинский район | Лискинский РЭС | ТП-1-4 | 100 | 72
п. 2-я Пятилетка | Лискинский район | Лискинский РЭС | КТП 6-1 | 400 | 376
п. 2-я Пятилетка | Лискинский район | Лискинский РЭС | ТП 4-1 | 160 | 135
п. 2-я Пятилетка | Лискинский район | Лискинский РЭС | ТП 4-2 | 160 | 117
п. 2-я Пятилетка | Лискинский район | Лискинский РЭС | ТП 4-3 | 63 | 32.15
п. 2-я Пятилетка | Лискинский район | Лискинский РЭС | ТП 4-4 | 100 | 57
п. 2-я Пятилетка | Лискинский район | Лискинский РЭС | ТП 4-5 | 100 | 66
п. 2-я Пятилетка | Лискинский район | Лискинский РЭС | ТП 4-6 | 100 | 75
п. 2-я Пятилетка | Лискинский район | Лискинский РЭС | ТП 4-7 | 160 | 131
п. 2-я Пятилетка | Лискинский район | Лискинский РЭС | МТП 5-1 | 100 | 61
п. 2-я Пятилетка | Лискинский район | Лискинский РЭС | МТП 5-5 | 250 | 209.5
п. 2-я Пятилетка | Лискинский район | Лискинский РЭС | ТП 5-10 | 100 | 64
п. 2-я Пятилетка | Лискинский район | Лискинский РЭС | ТП 5-13 | 63 | 57
п. 2-я Пятилетка | Лискинский район | Лискинский РЭС | ТП 5-2 | 250 | 220.5
п. 2-я Пятилетка | Лискинский район | Лискинский РЭС | ТП 5-3 | 250 | 214.5
п. 2-я Пятилетка | Лискинский район | Лискинский РЭС | ТП 5-4 | 250 | 200.5
п. 2-я Пятилетка | Лискинский район | Лискинский РЭС | ТП 5-6 | 100 | 47
п. 2-я Пятилетка | Лискинский район | Лискинский РЭС | ТП 5-9 | 160 | 124
с. Средний Икорец | Лискинский район | Лискинский РЭС | КТП 2-2 | 63 | 36.15
с. Средний Икорец | Лискинский район | Лискинский РЭС | КТП 2-30 | 160 | 103
с. Средний Икорец | Лискинский район | Лискинский РЭС | КТП 2-31 | 250 | 168.5
с. Средний Икорец | Лискинский район | Лискинский РЭС | КТП 2-34 | 250 | 172.5
с. Средний Икорец | Лискинский район | Лискинский РЭС | КТП 2-7 | 100 | 39
с. Средний Икорец | Лискинский район | Лискинский РЭС | КТП-2-33 | 250 | 182.5
с. Средний Икорец | Лискинский район | Лискинский РЭС | ТП 2-23 | 100 | 67
с. Средний Икорец | Лискинский район | Лискинский РЭС | ТП 2-25 | 160 | 93
с. Средний Икорец | Лискинский район | Лискинский РЭС | ТП 2-29 | 160 | 95
с. Средний Икорец | Лискинский район | Лискинский РЭС | ТП 2-3 | 63 | 30.15
с. Средний Икорец | Лискинский район | Лискинский РЭС | ТП 2-32 | 250 | 156.5
с. Средний Икорец | Лискинский район | Лискинский РЭС | ТП 2-5 | 250 | 171.5
с. Средний Икорец | Лискинский район | Лискинский РЭС | ТП 2-8 | 160 | 88
с. Средний Икорец | Лискинский район | Лискинский РЭС | КТП 3-1 | 160 | 106
с. Средний Икорец | Лискинский район | Лискинский РЭС | КТП-6-14 | 160 | 108
с. Средний Икорец | Лискинский район | Лискинский РЭС | ТП 6-1 | 160 | 93
с. Средний Икорец | Лискинский район | Лискинский РЭС | ТП 6-10 | 100+40 | 78
с. Средний Икорец | Лискинский район | Лискинский РЭС | ТП 6-12 | 250 | 170.5
с. Средний Икорец | Лискинский район | Лискинский РЭС | ТП 6-13 | 160 | 99
с. Средний Икорец | Лискинский район | Лискинский РЭС | ТП 6-16 | 160 | 94
с. Средний Икорец | Лискинский район | Лискинский РЭС | ТП 6-17 | 250 | 198.5
с. Средний Икорец | Лискинский район | Лискинский РЭС | ТП 6-18 | 160 | 86
с. Средний Икорец | Лискинский район | Лискинский РЭС | ТП 6-2 | 160 | 101
с. Средний Икорец | Лискинский район | Лискинский РЭС | ТП 6-9 | 250 | 172.5
с. Средний Икорец | Лискинский район | Лискинский РЭС | КТП 1-23 | 160 | 95
с. Средний Икорец | Лискинский район | Лискинский РЭС | КТП-1-31 | 160 | 104
с. Средний Икорец | Лискинский район | Лискинский РЭС | ТП 1-1 | 100 | 60
с. Средний Икорец | Лискинский район | Лискинский РЭС | ТП 1-10 | 40 | 21
с. Средний Икорец | Лискинский район | Лискинский РЭС | ТП 1-13 | 160 | 133
с. Средний Икорец | Лискинский район | Лискинский РЭС | ТП 1-15 | 40 | 20
с. Средний Икорец | Лискинский район | Лискинский РЭС | ТП 1-16 | 63 | 47.15
с. Средний Икорец | Лискинский район | Лискинский РЭС | ТП 1-19 | 63 | 45.15
с. Средний Икорец | Лискинский район | Лискинский РЭС | ТП 1-22 | 160 | 106
с. Средний Икорец | Лискинский район | Лискинский РЭС | ТП 1-33 | 160 | 137
с. Средний Икорец | Лискинский район | Лискинский РЭС | ТП 1-35 | 63 | 31.15
с. Средний Икорец | Лискинский район | Лискинский РЭС | ТП 1-5 | 160 | 84
с. Средний Икорец | Лискинский район | Лискинский РЭС | ТП 1-5а | 160 | 83
с. Средний Икорец | Лискинский район | Лискинский РЭС | ТП 1-7 | 100 | 58
с. Средний Икорец | Лискинский район | Лискинский РЭС | ТП 1-8 | 40 | -4
с. Средний Икорец | Лискинский район | Лискинский РЭС | ТП 1-9 | 100 | 68
с. Средний Икорец | Лискинский район | Лискинский РЭС | ТП 4-1 | 63 | 36.15
с. Средний Икорец | Лискинский район | Лискинский РЭС | ТП 4-2 | 100 | 53
с. Средний Икорец | Лискинский район | Лискинский РЭС | ТП 4-31 | 160 | 99
с. Средний Икорец | Лискинский район | Лискинский РЭС | ТП 4-32 | 160 | 85
с. Средний Икорец | Лискинский район | Лискинский РЭС | ТП 5-11 | 100 | 51
с. Средний Икорец | Лискинский район | Лискинский РЭС | ТП 5-13 | 100 | 54
с. Средний Икорец | Лискинский район | Лискинский РЭС | ТП 5-16 | 100 | 47
с. Средний Икорец | Лискинский район | Лискинский РЭС | ТП 5-17 | 1.25 | 0.25
с. Средний Икорец | Лискинский район | Лискинский РЭС | ТП 5-3 | 100 | 62
с. Средний Икорец | Лискинский район | Лискинский РЭС | ТП 5-34 | 40 | 28
с. Средний Икорец | Лискинский район | Лискинский РЭС | ТП 5-4 | 100 | 53
с. Средний Икорец | Лискинский район | Лискинский РЭС | ТП 5-7 | 160 | 71
с. Средний Икорец | Лискинский район | Лискинский РЭС | ТП 5-9 | 40 | 25
с. Средний Икорец | Лискинский район | Лискинский РЭС | ТП 7-3 | 100 | 50
с. Средний Икорец | Лискинский район | Лискинский РЭС | ТП 8-3 | 250 | 209.5
г. Лиски | Лискинский район | Лискинский РЭС | ТП 3-11 | 100 | 95
г. Лиски | Лискинский район | Лискинский РЭС | ТП 3-4 | 160 | 117
г. Лиски | Лискинский район | Лискинский РЭС | ТП 3-5 | 100 | 70
с. Старая Покровка | Лискинский район | Лискинский РЭС | ТП 12-13 | 100 | 88
с. Старая Покровка | Лискинский район | Лискинский РЭС | ТП 12-14 | 100 | 55
с. Старая Покровка | Лискинский район | Лискинский РЭС | ТП 12-17 | 160 | 151
с. Старая Покровка | Лискинский район | Лискинский РЭС | ТП 12-19 | 160 | 126
с. Старая Покровка | Лискинский район | Лискинский РЭС | ТП 12-20 | 100 | 88
с. Старая Покровка | Лискинский район | Лискинский РЭС | ТП 12-21 | 63 | 36.15
с. Старая Покровка | Лискинский район | Лискинский РЭС | ТП 12-23 | 100 | 74
с. Старая Покровка | Лискинский район | Лискинский РЭС | ТП 12-25 | 100 | 40
с. Старая Покровка | Лискинский район | Лискинский РЭС | ТП 12-29 | 100 | 81
с. Старая Покровка | Лискинский район | Лискинский РЭС | ТП 12-41 | 63 | 50.15
с. Старая Покровка | Лискинский район | Лискинский РЭС | ТП 12-8 | 160 | 113
с. Старая Покровка | Лискинский район | Лискинский РЭС | ТП-12-10 | 100 | 80
с. Нижний Икорец | Лискинский район | Лискинский РЭС | ТП 1-3 | 63 | 54.15
с. Нижний Икорец | Лискинский район | Лискинский РЭС | ТП 6-10 | 63 | 56.15
с. Нижний Икорец | Лискинский район | Лискинский РЭС | ТП 6-11 | 100 | 55
с. Нижний Икорец | Лискинский район | Лискинский РЭС | ТП 6-13 | 63 | 35.15
с. Нижний Икорец | Лискинский район | Лискинский РЭС | ТП 6-14 | 100 | 50
с. Нижний Икорец | Лискинский район | Лискинский РЭС | ТП 6-15 | 40 | 32
с. Нижний Икорец | Лискинский район | Лискинский РЭС | ТП 6-16 | 400 | 395
с. Нижний Икорец | Лискинский район | Лискинский РЭС | ТП 6-18 | 100 | 67
с. Нижний Икорец | Лискинский район | Лискинский РЭС | ТП 6-20 | 100 | 51
с. Нижний Икорец | Лискинский район | Лискинский РЭС | ТП 6-25 | 100 | 43
с. Нижний Икорец | Лискинский район | Лискинский РЭС | ТП 6-26 | 250 | 164.5
с. Нижний Икорец | Лискинский район | Лискинский РЭС | ТП 6-30 | 100 | 50
с. Нижний Икорец | Лискинский район | Лискинский РЭС | ТП 6-31 | 1.25 | 0.31
с. Нижний Икорец | Лискинский район | Лискинский РЭС | ТП 6-5 | 160 | 99
с. Нижний Икорец | Лискинский район | Лискинский РЭС | ТП 6-6 | 250 | 172.5
с. Нижний Икорец | Лискинский район | Лискинский РЭС | ТП 6-7 | 100 | 52
с. Нижний Икорец | Лискинский район | Лискинский РЭС | ТП 6-8 | 250 | 179.5
с. Нижний Икорец | Лискинский район | Лискинский РЭС | ТП 6-9 | 250 | 217.5
с. Новая Ольшанка | Нижнедевицкий район | Нижнедевицкий РЭС | КТП 1-10 | 250 | 207.5
с. Новая Ольшанка | Нижнедевицкий район | Нижнедевицкий РЭС | КТП 1-13 | 250 | 132.5
с. Новая Ольшанка | Нижнедевицкий район | Нижнедевицкий РЭС | КТП 1-14 | 630 | 608.5
с. Новая Ольшанка | Нижнедевицкий район | Нижнедевицкий РЭС | КТП 1-15 | 100 | 87
с. Новая Ольшанка | Нижнедевицкий район | Нижнедевицкий РЭС | КТП 1-18 | 100 | 73
с. Новая Ольшанка | Нижнедевицкий район | Нижнедевицкий РЭС | КТП 1-19 | 100 | 91
с. Новая Ольшанка | Нижнедевицкий район | Нижнедевицкий РЭС | КТП 1-29 | 40 | 32
с. Новая Ольшанка | Нижнедевицкий район | Нижнедевицкий РЭС | КТП 1-32 | 160 | 133
с. Новая Ольшанка | Нижнедевицкий район | Нижнедевицкий РЭС | КТП 1-34 | 250 | 219.5
с. Новая Ольшанка | Нижнедевицкий район | Нижнедевицкий РЭС | КТП 3-1 | 100 | 87
с. Новая Ольшанка | Нижнедевицкий район | Нижнедевицкий РЭС | КТП 3-10 | 40 | 38
с. Новая Ольшанка | Нижнедевицкий район | Нижнедевицкий РЭС | КТП 3-11 | 60 | 44
с. Новая Ольшанка | Нижнедевицкий район | Нижнедевицкий РЭС | КТП 3-12 | 250 | 125
с. Новая Ольшанка | Нижнедевицкий район | Нижнедевицкий РЭС | КТП 3-13 | 160 | 87
с. Новая Ольшанка | Нижнедевицкий район | Нижнедевицкий РЭС | КТП 3-14 | 60 | 53
с. Новая Ольшанка | Нижнедевицкий район | Нижнедевицкий РЭС | КТП 3-15 | 60 | 52
с. Новая Ольшанка | Нижнедевицкий район | Нижнедевицкий РЭС | КТП 3-16 | 100 | 92
с. Новая Ольшанка | Нижнедевицкий район | Нижнедевицкий РЭС | КТП 3-17 | 60 | 26
с. Новая Ольшанка | Нижнедевицкий район | Нижнедевицкий РЭС | КТП 3-19 | 40 | 37
с. Новая Ольшанка | Нижнедевицкий район | Нижнедевицкий РЭС | КТП 3-22 | 100 | 83
с. Новая Ольшанка | Нижнедевицкий район | Нижнедевицкий РЭС | КТП 3-3 | 63 | 42
с. Новая Ольшанка | Нижнедевицкий район | Нижнедевицкий РЭС | КТП 3-4 | 160 | 137
с. Новая Ольшанка | Нижнедевицкий район | Нижнедевицкий РЭС | КТП 3-7 | 160 | 139.5
с. Новая Ольшанка | Нижнедевицкий район | Нижнедевицкий РЭС | КТП 3-8 | 100 | 64
с. Новая Ольшанка | Нижнедевицкий район | Нижнедевицкий РЭС | КТП 3-9 | 60 | 59.5
с. Новая Ольшанка | Нижнедевицкий район | Нижнедевицкий РЭС | КТП 4-1 | 63 | 41.15
с. Новая Ольшанка | Нижнедевицкий район | Нижнедевицкий РЭС | КТП 4-10 | 160 | 135
с. Новая Ольшанка | Нижнедевицкий район | Нижнедевицкий РЭС | КТП 4-16 | 160 | 96
с. Новая Ольшанка | Нижнедевицкий район | Нижнедевицкий РЭС | КТП 4-17 | 100 | 60
с. Новая Ольшанка | Нижнедевицкий район | Нижнедевицкий РЭС | КТП 4-2 | 60 | 48
с. Новая Ольшанка | Нижнедевицкий район | Нижнедевицкий РЭС | КТП 4-3 | 250 | 177.5
с. Новая Ольшанка | Нижнедевицкий район | Нижнедевицкий РЭС | КТП 4-4 | 315 | 200.75
с. Новая Ольшанка | Нижнедевицкий район | Нижнедевицкий РЭС | КТП 4-5 | 100 | 67
с. Новая Ольшанка | Нижнедевицкий район | Нижнедевицкий РЭС | КТП 4-7 | 63 | 11.15
с. Новая Ольшанка | Нижнедевицкий район | Нижнедевицкий РЭС | КТП 4-8 | 60 | 35
с. Першино | Нижнедевицкий район | Нижнедевицкий РЭС | ТП 8-1 | 250 | 241.5
с. Першино | Нижнедевицкий район | Нижнедевицкий РЭС | ТП 8-2 | 630 | 452
с. Першино | Нижнедевицкий район | Нижнедевицкий РЭС | ТП 8-3 | 160 | 148
с. Першино | Нижнедевицкий район | Нижнедевицкий РЭС | ТП 8-4 | 100 | 88
с. Першино | Нижнедевицкий район | Нижнедевицкий РЭС | КТП 1-1 | 160 | 78
с. Першино | Нижнедевицкий район | Нижнедевицкий РЭС | КТП 1-13 | 160 | 142
с. Першино | Нижнедевицкий район | Нижнедевицкий РЭС | КТП 1-14 | 160 | 135
с. Першино | Нижнедевицкий район | Нижнедевицкий РЭС | КТП 1-6 | 250 | 249.5
с. Першино | Нижнедевицкий район | Нижнедевицкий РЭС | КТП 1-8 | 100 | 95
с. Першино | Нижнедевицкий район | Нижнедевицкий РЭС | КТП 2-1 | 100 | 85
с. Першино | Нижнедевицкий район | Нижнедевицкий РЭС | КТП 3-1 | 250 | 115.5
с. Першино | Нижнедевицкий район | Нижнедевицкий РЭС | КТП 3-10 | 250 | 197.5
с. Першино | Нижнедевицкий район | Нижнедевицкий РЭС | КТП 3-11 | 100 | 92
с. Першино | Нижнедевицкий район | Нижнедевицкий РЭС | КТП 3-13 | 250 | 230.5
с. Першино | Нижнедевицкий район | Нижнедевицкий РЭС | КТП 3-14 | 160 | 156
с. Першино | Нижнедевицкий район | Нижнедевицкий РЭС | КТП 3-16 | 63 | 40.15
с. Першино | Нижнедевицкий район | Нижнедевицкий РЭС | КТП 3-17 | 250 | 197
с. Першино | Нижнедевицкий район | Нижнедевицкий РЭС | КТП 3-18 | 160 | 133
с. Першино | Нижнедевицкий район | Нижнедевицкий РЭС | КТП 3-2 | 315 | 230.75
с. Першино | Нижнедевицкий район | Нижнедевицкий РЭС | КТП 3-20 | 63 | 16.15
с. Першино | Нижнедевицкий район | Нижнедевицкий РЭС | КТП 3-21 | 100 | 60
с. Першино | Нижнедевицкий район | Нижнедевицкий РЭС | КТП 3-3 | 100 | 88
с. Першино | Нижнедевицкий район | Нижнедевицкий РЭС | КТП 3-5 | 250 | 243.5
с. Першино | Нижнедевицкий район | Нижнедевицкий РЭС | КТП 3-6 | 60 | 57
с. Першино | Нижнедевицкий район | Нижнедевицкий РЭС | КТП 3-7 | 250 | 182.5
с. Першино | Нижнедевицкий район | Нижнедевицкий РЭС | КТП 3-8 | 160 | 143
с. Вязноватовка | Нижнедевицкий район | Нижнедевицкий РЭС | КТП 1-1 | 160 | 53
с. Вязноватовка | Нижнедевицкий район | Нижнедевицкий РЭС | КТП 1-2 | 100 | 81
с. Вязноватовка | Нижнедевицкий район | Нижнедевицкий РЭС | КТП 1-5 | 100 | 77
с. Вязноватовка | Нижнедевицкий район | Нижнедевицкий РЭС | КТП 1-6 | 160 | 133
с. Вязноватовка | Нижнедевицкий район | Нижнедевицкий РЭС | КТП 2-1 | 63 | 46.15
с. Вязноватовка | Нижнедевицкий район | Нижнедевицкий РЭС | КТП 2-3 | 160 | 115
с. Вязноватовка | Нижнедевицкий район | Нижнедевицкий РЭС | КТП 2-4 | 160 | 108
с. Вязноватовка | Нижнедевицкий район | Нижнедевицкий РЭС | КТП 2-5 | 160 | 100
с. Вязноватовка | Нижнедевицкий район | Нижнедевицкий РЭС | КТП 2-6 | 400 | 245
с. Вязноватовка | Нижнедевицкий район | Нижнедевицкий РЭС | КТП 5-1 | 60 | 46
с. Вязноватовка | Нижнедевицкий район | Нижнедевицкий РЭС | КТП 5-10 | 63 | 41.15
с. Вязноватовка | Нижнедевицкий район | Нижнедевицкий РЭС | КТП 5-11 | 63 | 58.65
с. Вязноватовка | Нижнедевицкий район | Нижнедевицкий РЭС | КТП 5-12 | 60 | 37
с. Вязноватовка | Нижнедевицкий район | Нижнедевицкий РЭС | КТП 5-13 | 100 | 95
с. Вязноватовка | Нижнедевицкий район | Нижнедевицкий РЭС | КТП 5-4 | 100 | 77
с. Вязноватовка | Нижнедевицкий район | Нижнедевицкий РЭС | КТП 5-5 | 160 | 121
с. Вязноватовка | Нижнедевицкий район | Нижнедевицкий РЭС | КТП 5-7 | 60 | 28
с. Вязноватовка | Нижнедевицкий район | Нижнедевицкий РЭС | КТП 5-8 | 40 | 23
с. Вязноватовка | Нижнедевицкий район | Нижнедевицкий РЭС | КТП 5-9 | 40 | 11
с. Вязноватовка | Нижнедевицкий район | Нижнедевицкий РЭС | КТП 3-2 | 40 | 21
с. Вязноватовка | Нижнедевицкий район | Нижнедевицкий РЭС | КТП 4-1 | 2*400 | 790
с. Вязноватовка | Нижнедевицкий район | Нижнедевицкий РЭС | КТП 4-2 | 2*400 | 786
с. Синие Липяги | Нижнедевицкий район | Нижнедевицкий РЭС | КТП 7-10 | 100 | 73
с. Синие Липяги | Нижнедевицкий район | Нижнедевицкий РЭС | КТП 7-11 | 250 | 229
с. Синие Липяги | Нижнедевицкий район | Нижнедевицкий РЭС | КТП 7-12 | 400 | 300
с. Синие Липяги | Нижнедевицкий район | Нижнедевицкий РЭС | КТП 7-16 | 250 | 209
с. Синие Липяги | Нижнедевицкий район | Нижнедевицкий РЭС | КТП 7-19 | 60 | 56.5
с. Синие Липяги | Нижнедевицкий район | Нижнедевицкий РЭС | КТП 7-2 | 160 | 143
с. Синие Липяги | Нижнедевицкий район | Нижнедевицкий РЭС | КТП 7-20 | 160 | 149
с. Синие Липяги | Нижнедевицкий район | Нижнедевицкий РЭС | КТП 7-3 | 100 | 53
с. Синие Липяги | Нижнедевицкий район | Нижнедевицкий РЭС | КТП 7-6 | 40 | 31
с. Синие Липяги | Нижнедевицкий район | Нижнедевицкий РЭС | КТП 7-7 | 63 | 53.15
с. Синие Липяги | Нижнедевицкий район | Нижнедевицкий РЭС | КТП 7-8 | 250 | 233.5
с. Синие Липяги | Нижнедевицкий район | Нижнедевицкий РЭС | КТП 7-9 | 160 | 107
с. Синие Липяги | Нижнедевицкий район | Нижнедевицкий РЭС | КТП 3-14 | 160 | 124
с. Синие Липяги | Нижнедевицкий район | Нижнедевицкий РЭС | КТП 6-2 | 160 | 75
с. Синие Липяги | Нижнедевицкий район | Нижнедевицкий РЭС | КТП 6-3 | 160 | 100
с. Синие Липяги | Нижнедевицкий район | Нижнедевицкий РЭС | КТП 6-4 | 160 | 143
с. Синие Липяги | Нижнедевицкий район | Нижнедевицкий РЭС | КТП 6-5 | 60 | 35
с. Синие Липяги | Нижнедевицкий район | Нижнедевицкий РЭС | КТП 6-7 | 160 | 91
с. Синие Липяги | Нижнедевицкий район | Нижнедевицкий РЭС | КТП 5-10 | 100 | 93
с. Синие Липяги | Нижнедевицкий район | Нижнедевицкий РЭС | КТП 5-11 | 160 | 149
с. Синие Липяги | Нижнедевицкий район | Нижнедевицкий РЭС | КТП 5-12 | 40 | 28
с. Синие Липяги | Нижнедевицкий район | Нижнедевицкий РЭС | КТП 5-14 | 100 | 81.5
с. Синие Липяги | Нижнедевицкий район | Нижнедевицкий РЭС | КТП 5-15 | 100 | 87
с. Синие Липяги | Нижнедевицкий район | Нижнедевицкий РЭС | КТП 5-17 | 250 | 192
с. Синие Липяги | Нижнедевицкий район | Нижнедевицкий РЭС | КТП 5-18 | 40 | 37
с. Синие Липяги | Нижнедевицкий район | Нижнедевицкий РЭС | КТП 5-19 | 63 | 61.65
с. Синие Липяги | Нижнедевицкий район | Нижнедевицкий РЭС | КТП 5-24 | 63 | 43.15
с. Синие Липяги | Нижнедевицкий район | Нижнедевицкий РЭС | КТП 5-25 | 63 | 2.15
с. Синие Липяги | Нижнедевицкий район | Нижнедевицкий РЭС | КТП 5-26 | 100 | 97
с. Синие Липяги | Нижнедевицкий район | Нижнедевицкий РЭС | КТП 5-27 | 250 | 211
с. Синие Липяги | Нижнедевицкий район | Нижнедевицкий РЭС | КТП 5-29 | 160 | 145
с. Синие Липяги | Нижнедевицкий район | Нижнедевицкий РЭС | КТП 5-3 | 60 | 59.5
с. Синие Липяги | Нижнедевицкий район | Нижнедевицкий РЭС | КТП 5-30 | 160 | 158
с. Синие Липяги | Нижнедевицкий район | Нижнедевицкий РЭС | КТП 5-31 | 160 | 129
с. Синие Липяги | Нижнедевицкий район | Нижнедевицкий РЭС | КТП 5-32 | 100 | 84
с. Синие Липяги | Нижнедевицкий район | Нижнедевицкий РЭС | КТП 5-33 | 100 | 93
с. Синие Липяги | Нижнедевицкий район | Нижнедевицкий РЭС | КТП 5-34 | 40 | 39.5
с. Синие Липяги | Нижнедевицкий район | Нижнедевицкий РЭС | КТП 5-36 | 160 | 124
с. Синие Липяги | Нижнедевицкий район | Нижнедевицкий РЭС | КТП 5-37 | 63 | 55.15
с. Синие Липяги | Нижнедевицкий район | Нижнедевицкий РЭС | КТП 5-38 | 63 | 51
с. Синие Липяги | Нижнедевицкий район | Нижнедевицкий РЭС | КТП 5-39 | 60 | 19
с. Синие Липяги | Нижнедевицкий район | Нижнедевицкий РЭС | КТП 5-4 | 63 | 28
с. Синие Липяги | Нижнедевицкий район | Нижнедевицкий РЭС | КТП 5-40 | 40 | 38
с. Синие Липяги | Нижнедевицкий район | Нижнедевицкий РЭС | КТП 5-5 | 250 | 227.5
с. Синие Липяги | Нижнедевицкий район | Нижнедевицкий РЭС | КТП 5-6 | 250 | 218.5
с. Синие Липяги | Нижнедевицкий район | Нижнедевицкий РЭС | КТП 5-7 | 250 | 215.5
с. Синие Липяги | Нижнедевицкий район | Нижнедевицкий РЭС | КТП 5-8 | 250 | 233.5
с. Синие Липяги | Нижнедевицкий район | Нижнедевицкий РЭС | КТП 5-9 | 60 | 58.5
с. Синие Липяги | Нижнедевицкий район | Нижнедевицкий РЭС | КТП 2-10 | 160 | 123
с. Синие Липяги | Нижнедевицкий район | Нижнедевицкий РЭС | КТП 2-11 | 400 | 317
с. Синие Липяги | Нижнедевицкий район | Нижнедевицкий РЭС | КТП 2-12 | 250 | 234.5
с. Синие Липяги | Нижнедевицкий район | Нижнедевицкий РЭС | КТП 2-15 | 160 | 118
с. Синие Липяги | Нижнедевицкий район | Нижнедевицкий РЭС | КТП 2-19 | 100 | 35
с. Синие Липяги | Нижнедевицкий район | Нижнедевицкий РЭС | КТП 2-21 | 250 | 221.5
с. Синие Липяги | Нижнедевицкий район | Нижнедевицкий РЭС | КТП 2-23 | 160 | 159.5
с. Синие Липяги | Нижнедевицкий район | Нижнедевицкий РЭС | КТП 2-24 | 160 | 97
с. Синие Липяги | Нижнедевицкий район | Нижнедевицкий РЭС | КТП 2-25 | 250 | 207
с. Синие Липяги | Нижнедевицкий район | Нижнедевицкий РЭС | КТП 2-3 | 160 | 142.5
с. Синие Липяги | Нижнедевицкий район | Нижнедевицкий РЭС | КТП 2-9 | 250 | 217.5
с. Синие Липяги | Нижнедевицкий район | Нижнедевицкий РЭС | КТП 1-1 | 60 | 33
с. Синие Липяги | Нижнедевицкий район | Нижнедевицкий РЭС | КТП 1-10 | 160 | 155
с. Синие Липяги | Нижнедевицкий район | Нижнедевицкий РЭС | КТП 1-16 | 100 | 70
с. Синие Липяги | Нижнедевицкий район | Нижнедевицкий РЭС | КТП 1-17 | 160 | 113
с. Синие Липяги | Нижнедевицкий район | Нижнедевицкий РЭС | КТП 1-18 | 60 | 47
с. Синие Липяги | Нижнедевицкий район | Нижнедевицкий РЭС | КТП 1-19 | 250 | 248.5
с. Синие Липяги | Нижнедевицкий район | Нижнедевицкий РЭС | КТП 1-2 | 160 | 158
с. Синие Липяги | Нижнедевицкий район | Нижнедевицкий РЭС | КТП 1-21 | 160 | 80
с. Синие Липяги | Нижнедевицкий район | Нижнедевицкий РЭС | КТП 1-22 | 160 | 132
с. Синие Липяги | Нижнедевицкий район | Нижнедевицкий РЭС | КТП 1-23 | 160 | 135
с. Синие Липяги | Нижнедевицкий район | Нижнедевицкий РЭС | КТП 1-24 | 160 | 96
с. Синие Липяги | Нижнедевицкий район | Нижнедевицкий РЭС | КТП 1-27 | 40 | 5
с. Синие Липяги | Нижнедевицкий район | Нижнедевицкий РЭС | КТП 1-6 | 40 | 36
с. Синие Липяги | Нижнедевицкий район | Нижнедевицкий РЭС | КТП 1-7 | 63 | 44.15
с. Синие Липяги | Нижнедевицкий район | Нижнедевицкий РЭС | КТП 1-8 | 63 | 38.15
с. Синие Липяги | Нижнедевицкий район | Нижнедевицкий РЭС | КТП 1-9 | 250 | 242.5
с. Синие Липяги | Нижнедевицкий район | Нижнедевицкий РЭС | КТП 4-1 | 100 | 70
с. Синие Липяги | Нижнедевицкий район | Нижнедевицкий РЭС | КТП 4-10 | 100 | 91.5
с. Синие Липяги | Нижнедевицкий район | Нижнедевицкий РЭС | КТП 4-11 | 60 | 18
с. Синие Липяги | Нижнедевицкий район | Нижнедевицкий РЭС | КТП 4-12 | 63 | 60.15
с. Синие Липяги | Нижнедевицкий район | Нижнедевицкий РЭС | КТП 4-13 | 30 | 22.5
с. Синие Липяги | Нижнедевицкий район | Нижнедевицкий РЭС | КТП 4-14 | 250 | 199.5
с. Синие Липяги | Нижнедевицкий район | Нижнедевицкий РЭС | КТП 4-16 | 160 | 159.5
с. Синие Липяги | Нижнедевицкий район | Нижнедевицкий РЭС | КТП 4-17 | 40 | 35
с. Синие Липяги | Нижнедевицкий район | Нижнедевицкий РЭС | КТП 4-18 | 160 | 141
с. Синие Липяги | Нижнедевицкий район | Нижнедевицкий РЭС | КТП 4-19 | 100 | 67
с. Синие Липяги | Нижнедевицкий район | Нижнедевицкий РЭС | КТП 4-2 | 160 | 146
с. Синие Липяги | Нижнедевицкий район | Нижнедевицкий РЭС | КТП 4-21 | 60 | 56
с. Синие Липяги | Нижнедевицкий район | Нижнедевицкий РЭС | КТП 4-3 | 100 | 57
с. Синие Липяги | Нижнедевицкий район | Нижнедевицкий РЭС | КТП 4-5 | 100 | 76
с. Синие Липяги | Нижнедевицкий район | Нижнедевицкий РЭС | КТП 4-6 | 160 | 155
с. Синие Липяги | Нижнедевицкий район | Нижнедевицкий РЭС | КТП 4-7 | 250 | 192
с. Синие Липяги | Нижнедевицкий район | Нижнедевицкий РЭС | КТП 8-1 | 2*250 | 225
с. Синие Липяги | Нижнедевицкий район | Нижнедевицкий РЭС | КТП 8-2 | 2*630 | 1250
с. Синие Липяги | Нижнедевицкий район | Нижнедевицкий РЭС | КТП 8-3 | 2*160 | 119
с. Синие Липяги | Нижнедевицкий район | Нижнедевицкий РЭС | КТП 8-4 | 2*100 | 147
с.Верхнее Турово | Нижнедевицкий район | Нижнедевицкий РЭС | КТП 1-1 | 100 | 79
с.Верхнее Турово | Нижнедевицкий район | Нижнедевицкий РЭС | КТП 1-16 | 63 | 58.15
с.Верхнее Турово | Нижнедевицкий район | Нижнедевицкий РЭС | КТП 1-17 | 100 | 85
с.Верхнее Турово | Нижнедевицкий район | Нижнедевицкий РЭС | КТП 1-18 | 160 | 39
с.Верхнее Турово | Нижнедевицкий район | Нижнедевицкий РЭС | КТП 1-19 | 100 | 66.8
с.Верхнее Турово | Нижнедевицкий район | Нижнедевицкий РЭС | КТП 1-2 | 160 | 134
с.Верхнее Турово | Нижнедевицкий район | Нижнедевицкий РЭС | КТП 1-20 | 100 | 83
с.Верхнее Турово | Нижнедевицкий район | Нижнедевицкий РЭС | КТП 1-21 | 100 | 83
с.Верхнее Турово | Нижнедевицкий район | Нижнедевицкий РЭС | КТП 1-3 | 63 | 29.15
с.Верхнее Турово | Нижнедевицкий район | Нижнедевицкий РЭС | КТП 1-5 | 180 | 115
с.Верхнее Турово | Нижнедевицкий район | Нижнедевицкий РЭС | КТП 1-6 | 100 | 35
с.Верхнее Турово | Нижнедевицкий район | Нижнедевицкий РЭС | КТП 1-7 | 160 | 107
с.Верхнее Турово | Нижнедевицкий район | Нижнедевицкий РЭС | КТП 1-8 | 100 | 69.7
с.Верхнее Турово | Нижнедевицкий район | Нижнедевицкий РЭС | КТП 1-9 | 160 | 133
с.Верхнее Турово | Нижнедевицкий район | Нижнедевицкий РЭС | КТП 2-1 | 100 | 57
с.Верхнее Турово | Нижнедевицкий район | Нижнедевицкий РЭС | КТП 2-10 | 250 | 136.5
с.Верхнее Турово | Нижнедевицкий район | Нижнедевицкий РЭС | КТП 2-11 | 250 | 245.5
с.Верхнее Турово | Нижнедевицкий район | Нижнедевицкий РЭС | КТП 2-12 | 160 | 151
с.Верхнее Турово | Нижнедевицкий район | Нижнедевицкий РЭС | КТП 2-13 | 60 | 55
с.Верхнее Турово | Нижнедевицкий район | Нижнедевицкий РЭС | КТП 2-14 | 60 | 38
с.Верхнее Турово | Нижнедевицкий район | Нижнедевицкий РЭС | КТП 2-15 | 63 | 33.15
с.Верхнее Турово | Нижнедевицкий район | Нижнедевицкий РЭС | КТП 2-16 | 250 | 218.5
с.Верхнее Турово | Нижнедевицкий район | Нижнедевицкий РЭС | КТП 2-18 | 40 | 2
с.Верхнее Турово | Нижнедевицкий район | Нижнедевицкий РЭС | КТП 2-19 | 40 | 30
с.Верхнее Турово | Нижнедевицкий район | Нижнедевицкий РЭС | КТП 2-2 | 60 | 55
с.Верхнее Турово | Нижнедевицкий район | Нижнедевицкий РЭС | КТП 2-20 | 60 | 56.5
с.Верхнее Турово | Нижнедевицкий район | Нижнедевицкий РЭС | КТП 2-22 | 63 | 48.25
с.Верхнее Турово | Нижнедевицкий район | Нижнедевицкий РЭС | КТП 2-26 | 250 | 241
с.Верхнее Турово | Нижнедевицкий район | Нижнедевицкий РЭС | КТП 2-28 | 40 | 31
с.Верхнее Турово | Нижнедевицкий район | Нижнедевицкий РЭС | КТП 2-3 | 100 | 93
с.Верхнее Турово | Нижнедевицкий район | Нижнедевицкий РЭС | КТП 2-31 | 100 | 91
с.Верхнее Турово | Нижнедевицкий район | Нижнедевицкий РЭС | КТП 2-33 | 400 | 315
с.Верхнее Турово | Нижнедевицкий район | Нижнедевицкий РЭС | КТП 2-35 | 63 | 50.15
с.Верхнее Турово | Нижнедевицкий район | Нижнедевицкий РЭС | КТП 2-38 | 250 | 232.5
с.Верхнее Турово | Нижнедевицкий район | Нижнедевицкий РЭС | КТП 2-39 | 250 | 214.5
с.Верхнее Турово | Нижнедевицкий район | Нижнедевицкий РЭС | КТП 2-4 | 40 | 9
с.Верхнее Турово | Нижнедевицкий район | Нижнедевицкий РЭС | КТП 2-5 | 40 | 5
с.Верхнее Турово | Нижнедевицкий район | Нижнедевицкий РЭС | КТП 2-6 | 100 | 50
с.Верхнее Турово | Нижнедевицкий район | Нижнедевицкий РЭС | КТП 2-7 | 60 | 43
с.Верхнее Турово | Нижнедевицкий район | Нижнедевицкий РЭС | КТП 2-9 | 63 | 39.15
с.Верхнее Турово | Нижнедевицкий район | Нижнедевицкий РЭС | СТП-2-8 | 63 | 11
с.Верхнее Турово | Нижнедевицкий район | Нижнедевицкий РЭС | КТП 5-1 | 63 | 31.15
с.Верхнее Турово | Нижнедевицкий район | Нижнедевицкий РЭС | КТП 5-2 | 160 | 62
с.Верхнее Турово | Нижнедевицкий район | Нижнедевицкий РЭС | КТП 5-5 | 100 | 65
с.Верхнее Турово | Нижнедевицкий район | Нижнедевицкий РЭС | КТП 5-6 | 100 | 39
с.Верхнее Турово | Нижнедевицкий район | Нижнедевицкий РЭС | КТП 4-1 | 60 | 41
с.Верхнее Турово | Нижнедевицкий район | Нижнедевицкий РЭС | КТП 4-10 | 40 | 32
с.Верхнее Турово | Нижнедевицкий район | Нижнедевицкий РЭС | КТП 4-11 | 100 | 99.5
с.Верхнее Турово | Нижнедевицкий район | Нижнедевицкий РЭС | КТП 4-16 | 40 | 27
с.Верхнее Турово | Нижнедевицкий район | Нижнедевицкий РЭС | КТП 4-17 | 40 | 21
с.Верхнее Турово | Нижнедевицкий район | Нижнедевицкий РЭС | КТП 4-18 | 250 | 214
с.Верхнее Турово | Нижнедевицкий район | Нижнедевицкий РЭС | КТП 4-19 | 160 | 138
с.Верхнее Турово | Нижнедевицкий район | Нижнедевицкий РЭС | КТП 4-2 | 100 | 54
с.Верхнее Турово | Нижнедевицкий район | Нижнедевицкий РЭС | КТП 4-20 | 250 | 222.5
с.Верхнее Турово | Нижнедевицкий район | Нижнедевицкий РЭС | КТП 4-21 | 63 | 33.15
с.Верхнее Турово | Нижнедевицкий район | Нижнедевицкий РЭС | КТП 4-22 | 60 | 43
с.Верхнее Турово | Нижнедевицкий район | Нижнедевицкий РЭС | КТП 4-23 | 100 | 93
с.Верхнее Турово | Нижнедевицкий район | Нижнедевицкий РЭС | КТП 4-24 | 60 | 56
с.Верхнее Турово | Нижнедевицкий район | Нижнедевицкий РЭС | КТП 4-25 | 100 | 15
с.Верхнее Турово | Нижнедевицкий район | Нижнедевицкий РЭС | КТП 4-26 | 160 | 123.5
с.Верхнее Турово | Нижнедевицкий район | Нижнедевицкий РЭС | КТП 4-28 | 160 | 108
с.Верхнее Турово | Нижнедевицкий район | Нижнедевицкий РЭС | КТП 4-5 | 63 | 34.15
с.Верхнее Турово | Нижнедевицкий район | Нижнедевицкий РЭС | КТП 4-6 | 100 | 61
с.Верхнее Турово | Нижнедевицкий район | Нижнедевицкий РЭС | КТП 4-7 | 100 | 55
с.Верхнее Турово | Нижнедевицкий район | Нижнедевицкий РЭС | КТП 4-8 | 100 | 83
с.Верхнее Турово | Нижнедевицкий район | Нижнедевицкий РЭС | КТП 4-9 | 100 | 62
с. Нижнедевицк | Нижнедевицкий район | Нижнедевицкий РЭС | КТП-4-1 | 400 | 320
с. Нижнедевицк | Нижнедевицкий район | Нижнедевицкий РЭС | КТП-4-2 | 400 | 320
с. Нижнедевицк | Нижнедевицкий район | Нижнедевицкий РЭС | КТП 1-11 | 160 | 154
с. Нижнедевицк | Нижнедевицкий район | Нижнедевицкий РЭС | КТП 1-2 | 250 | 213
с. Нижнедевицк | Нижнедевицкий район | Нижнедевицкий РЭС | КТП 1-20 | 60 | 55
с. Нижнедевицк | Нижнедевицкий район | Нижнедевицкий РЭС | КТП 1-21 | 63 | 58.15
с. Нижнедевицк | Нижнедевицкий район | Нижнедевицкий РЭС | КТП 1-22 | 100 | 82
с. Нижнедевицк | Нижнедевицкий район | Нижнедевицкий РЭС | КТП 1-23 | 100 | 78
с. Нижнедевицк | Нижнедевицкий район | Нижнедевицкий РЭС | КТП 1-24 | 100 | 83
с. Нижнедевицк | Нижнедевицкий район | Нижнедевицкий РЭС | КТП 1-25 | 100 | 91
с. Нижнедевицк | Нижнедевицкий район | Нижнедевицкий РЭС | КТП 1-26 | 100 | 89
с. Нижнедевицк | Нижнедевицкий район | Нижнедевицкий РЭС | КТП 1-28 | 100 | 94
с. Нижнедевицк | Нижнедевицкий район | Нижнедевицкий РЭС | КТП 1-31 | 40 | 35
с. Нижнедевицк | Нижнедевицкий район | Нижнедевицкий РЭС | КТП 1-35 | 250 | 234.5
с. Нижнедевицк | Нижнедевицкий район | Нижнедевицкий РЭС | КТП 1-38 | 100 | 64
с. Нижнедевицк | Нижнедевицкий район | Нижнедевицкий РЭС | КТП 1-40 | 400 | 355
с. Нижнедевицк | Нижнедевицкий район | Нижнедевицкий РЭС | КТП 1-41 | 63 | 39.15
с. Нижнедевицк | Нижнедевицкий район | Нижнедевицкий РЭС | КТП 1-5 | 100 | 83
с. Нижнедевицк | Нижнедевицкий район | Нижнедевицкий РЭС | КТП 1-6 | 160 | 154
с. Нижнедевицк | Нижнедевицкий район | Нижнедевицкий РЭС | КТП-1-27 | 100 | 83
с. Нижнедевицк | Нижнедевицкий район | Нижнедевицкий РЭС | КТП-1-30 | 63 | 42
с. Нижнедевицк | Нижнедевицкий район | Нижнедевицкий РЭС | КТП-1-33 | 63 | 51
с. Нижнедевицк | Нижнедевицкий район | Нижнедевицкий РЭС | КТП-1-7 | 100 | 81
с. Нижнедевицк | Нижнедевицкий район | Нижнедевицкий РЭС | СТП-1-36 | 63 | 62.15
с. Нижнедевицк | Нижнедевицкий район | Нижнедевицкий РЭС | СТП-1-42 | 25 | 24.75
с. Нижнедевицк | Нижнедевицкий район | Нижнедевицкий РЭС | СТП-1-8 | 25 | 23.25
с. Нижнедевицк | Нижнедевицкий район | Нижнедевицкий РЭС | КТП 2-1 | 160 | 33
с. Нижнедевицк | Нижнедевицкий район | Нижнедевицкий РЭС | КТП 2-11 | 25 | 23
с. Нижнедевицк | Нижнедевицкий район | Нижнедевицкий РЭС | КТП 2-12 | 100 | 93
с. Нижнедевицк | Нижнедевицкий район | Нижнедевицкий РЭС | КТП 2-15 | 63 | 31.15
с. Нижнедевицк | Нижнедевицкий район | Нижнедевицкий РЭС | КТП 2-16 | 63 | 21.15
с. Нижнедевицк | Нижнедевицкий район | Нижнедевицкий РЭС | КТП 2-18 | 250 | 101.5
с. Нижнедевицк | Нижнедевицкий район | Нижнедевицкий РЭС | КТП 2-2 | 100 | 77
с. Нижнедевицк | Нижнедевицкий район | Нижнедевицкий РЭС | КТП 2-4 | 100 | 45
с. Нижнедевицк | Нижнедевицкий район | Нижнедевицкий РЭС | КТП 2-5 | 63 | 24.15
с. Нижнедевицк | Нижнедевицкий район | Нижнедевицкий РЭС | КТП 2-6 | 250 | 226.5
с. Нижнедевицк | Нижнедевицкий район | Нижнедевицкий РЭС | КТП 2-7 | 160 | 40
с. Нижнедевицк | Нижнедевицкий район | Нижнедевицкий РЭС | КТП 2-9 | 100 | 20
с. Нижнедевицк | Нижнедевицкий район | Нижнедевицкий РЭС | СТП-2-13 | 25 | 24
с. Нижнедевицк | Нижнедевицкий район | Нижнедевицкий РЭС | КТП 3-1 | 100 | 91
с. Нижнедевицк | Нижнедевицкий район | Нижнедевицкий РЭС | КТП 3-10 | 400 | 236
с. Нижнедевицк | Нижнедевицкий район | Нижнедевицкий РЭС | КТП 3-12 | 400 | 97
с. Нижнедевицк | Нижнедевицкий район | Нижнедевицкий РЭС | КТП 3-13 | 250 | 192.5
с. Нижнедевицк | Нижнедевицкий район | Нижнедевицкий РЭС | КТП 3-14 | 400 | 356
с. Нижнедевицк | Нижнедевицкий район | Нижнедевицкий РЭС | КТП 3-15 | 160 | 135
с. Нижнедевицк | Нижнедевицкий район | Нижнедевицкий РЭС | КТП 3-16 | 630 | 248
с. Нижнедевицк | Нижнедевицкий район | Нижнедевицкий РЭС | КТП 3-17 | 2*400 | 642
с. Нижнедевицк | Нижнедевицкий район | Нижнедевицкий РЭС | КТП 3-18 | 250 | 130.5
с. Нижнедевицк | Нижнедевицкий район | Нижнедевицкий РЭС | КТП 3-19 | 400 | 30
с. Нижнедевицк | Нижнедевицкий район | Нижнедевицкий РЭС | КТП 3-2 | 160 | 155
с. Нижнедевицк | Нижнедевицкий район | Нижнедевицкий РЭС | КТП 3-20 | 160 | 5
с. Нижнедевицк | Нижнедевицкий район | Нижнедевицкий РЭС | КТП 3-4 | 160 | 33
с. Нижнедевицк | Нижнедевицкий район | Нижнедевицкий РЭС | КТП 3-6 | 400 | 240
с. Нижнедевицк | Нижнедевицкий район | Нижнедевицкий РЭС | КТП 3-7 | 400 | 167
с. Нижнедевицк | Нижнедевицкий район | Нижнедевицкий РЭС | КТП 3-8 | 400 | 221
с. Нижнедевицк | Нижнедевицкий район | Нижнедевицкий РЭС | КТП 3-9 | 2*315 | 516.5
с. Нижнедевицк | Нижнедевицкий район | Нижнедевицкий РЭС | КТП-3-11 | 2*160 | 336
с. Нижнедевицк | Нижнедевицкий район | Нижнедевицкий РЭС | КТП-3-3 | 160 | 126
с. Нижнедевицк | Нижнедевицкий район | Нижнедевицкий РЭС | СТП-3-21 | 100 | 93
с. Нижнедевицк | Нижнедевицкий район | Нижнедевицкий РЭС | ТП-3-22 | 100 | 90
с. Нижнедевицк | Нижнедевицкий район | Нижнедевицкий РЭС | КТП 7-1 | 2*630 | 993
с. Нижнедевицк | Нижнедевицкий район | Нижнедевицкий РЭС | КТП 7-2 | 250 | 71.5
с. Нижнедевицк | Нижнедевицкий район | Нижнедевицкий РЭС | КТП 7-3 | 400 | 105
с. Нижнедевицк | Нижнедевицкий район | Нижнедевицкий РЭС | КТП 7-4 | 160 | 94
с. Нижнедевицк | Нижнедевицкий район | Нижнедевицкий РЭС | КТП 7-5 | 250 | 182.5
с. Нижнедевицк | Нижнедевицкий район | Нижнедевицкий РЭС | КТП 7-6 | 160 | 117
с. Нижнедевицк | Нижнедевицкий район | Нижнедевицкий РЭС | КТП 7-7 | 100 | 96.5
с. Нижнедевицк | Нижнедевицкий район | Нижнедевицкий РЭС | КТП 7-8 | 160 | 48
с. Нижнедевицк | Нижнедевицкий район | Нижнедевицкий РЭС | КТП 4-1 | 250 | 217
с. Нижнедевицк | Нижнедевицкий район | Нижнедевицкий РЭС | КТП 4-3 | 250 | 32.5
с.Верхнее Турово | Нижнедевицкий район | Нижнедевицкий РЭС | КТП 2-1 | 100 | 82
с.Верхнее Турово | Нижнедевицкий район | Нижнедевицкий РЭС | КТП 2-10 | 250 | 147.5
с.Верхнее Турово | Нижнедевицкий район | Нижнедевицкий РЭС | КТП 2-11 | 100 | -40
с.Верхнее Турово | Нижнедевицкий район | Нижнедевицкий РЭС | КТП 2-12 | 160 | 18
с.Верхнее Турово | Нижнедевицкий район | Нижнедевицкий РЭС | КТП 2-13 | 100 | 57
с.Верхнее Турово | Нижнедевицкий район | Нижнедевицкий РЭС | КТП 2-3 | 320 | 241
с.Верхнее Турово | Нижнедевицкий район | Нижнедевицкий РЭС | КТП 2-4 | 160 | 18
с.Верхнее Турово | Нижнедевицкий район | Нижнедевицкий РЭС | КТП 2-5 | 100 | 35
с.Верхнее Турово | Нижнедевицкий район | Нижнедевицкий РЭС | КТП 2-6 | 100 | 52
с.Верхнее Турово | Нижнедевицкий район | Нижнедевицкий РЭС | КТП 2-9 | 250 | 112.5
с.Верхнее Турово | Нижнедевицкий район | Нижнедевицкий РЭС | КТП 3-1 | 100 | 85
с.Верхнее Турово | Нижнедевицкий район | Нижнедевицкий РЭС | КТП 3-3 | 160 | 121
с.Верхнее Турово | Нижнедевицкий район | Нижнедевицкий РЭС | КТП 3-4 | 250 | 247.5
с.Верхнее Турово | Нижнедевицкий район | Нижнедевицкий РЭС | КТП 3-5 | 100 | 95
с.Верхнее Турово | Нижнедевицкий район | Нижнедевицкий РЭС | КТП 3-7 | 250 | 176.5
с.Верхнее Турово | Нижнедевицкий район | Нижнедевицкий РЭС | КТП 4-1 | 400 | 366
с.Верхнее Турово | Нижнедевицкий район | Нижнедевицкий РЭС | КТП 4-4 | 250 | 166.5
с.Верхнее Турово | Нижнедевицкий район | Нижнедевицкий РЭС | КТП 4-5 | 160 | 138
с.Верхнее Турово | Нижнедевицкий район | Нижнедевицкий РЭС | КТП-4-6 | 40 | 27
с. Рогачевка | Новоусманский район | Новоусманский РЭС | КТП 1-1 | 400 | 140
с. Рогачевка | Новоусманский район | Новоусманский РЭС | КТП 1-10 | 63 | 37.15
с. Рогачевка | Новоусманский район | Новоусманский РЭС | КТП 1-15 | 630 | 239.5
с. Рогачевка | Новоусманский район | Новоусманский РЭС | КТП 1-16 | 40 | 17
с. Рогачевка | Новоусманский район | Новоусманский РЭС | КТП 2-1 | 63 | 25.15
с. Рогачевка | Новоусманский район | Новоусманский РЭС | КТП 2-2 | 160 | 62
с. Рогачевка | Новоусманский район | Новоусманский РЭС | КТП 2-3 | 630 | 365.5
с. Рогачевка | Новоусманский район | Новоусманский РЭС | КТП 2-6 | 100 | 23
с. Рогачевка | Новоусманский район | Новоусманский РЭС | КТП 2-7 | 100 | 85
с. Рогачевка | Новоусманский район | Новоусманский РЭС | КТП 3-1 | 100 | 16
с. Рогачевка | Новоусманский район | Новоусманский РЭС | КТП 3-11 | 160 | 59
с. Рогачевка | Новоусманский район | Новоусманский РЭС | КТП 3-15 | 100 | 23
с. Рогачевка | Новоусманский район | Новоусманский РЭС | КТП 3-16 | 63 | 24.15
с. Рогачевка | Новоусманский район | Новоусманский РЭС | КТП 3-2 | 250 | 62.5
с. Рогачевка | Новоусманский район | Новоусманский РЭС | КТП 3-3 | 160 | 99
с. Рогачевка | Новоусманский район | Новоусманский РЭС | КТП 3-4 | 100 | 72
с. Рогачевка | Новоусманский район | Новоусманский РЭС | КТП 3-5 | 400 | 150
с. Рогачевка | Новоусманский район | Новоусманский РЭС | КТП 3-6 | 250 | 56.5
с. Рогачевка | Новоусманский район | Новоусманский РЭС | КТП 3-8 | 100 | 20
с. Рогачевка | Новоусманский район | Новоусманский РЭС | КТП 3-9 | 100 | 14
с. Рогачевка | Новоусманский район | Новоусманский РЭС | КТП 4-1 | 160 | 37
с. Рогачевка | Новоусманский район | Новоусманский РЭС | КТП 4-10 | 250 | 48.5
с. Рогачевка | Новоусманский район | Новоусманский РЭС | КТП 4-11 | 100 | 49
с. Рогачевка | Новоусманский район | Новоусманский РЭС | КТП 4-12 | 63 | 51.15
с. Рогачевка | Новоусманский район | Новоусманский РЭС | КТП 4-13 | 160 | 45
с. Рогачевка | Новоусманский район | Новоусманский РЭС | КТП 4-16 | 160 | 67
с. Рогачевка | Новоусманский район | Новоусманский РЭС | КТП 4-19 | 160 | 33
с. Рогачевка | Новоусманский район | Новоусманский РЭС | КТП 4-2 | 400 | 189
с. Рогачевка | Новоусманский район | Новоусманский РЭС | КТП 4-21 | 400 | 160
с. Рогачевка | Новоусманский район | Новоусманский РЭС | КТП 4-24 | 160 | 30
с. Рогачевка | Новоусманский район | Новоусманский РЭС | КТП 4-3 | 63 | 43.15
с. Рогачевка | Новоусманский район | Новоусманский РЭС | КТП 4-36 | 25 | 10.25
с. Рогачевка | Новоусманский район | Новоусманский РЭС | КТП 4-4 | 100 | 36
с. Рогачевка | Новоусманский район | Новоусманский РЭС | КТП 4-5 | 160 | 48
с. Рогачевка | Новоусманский район | Новоусманский РЭС | КТП 4-6 | 250 | 93.5
с. Рогачевка | Новоусманский район | Новоусманский РЭС | КТП 4-7 | 63 | 38.15
с. Рогачевка | Новоусманский район | Новоусманский РЭС | КТП 4-9 | 400 | 118
с. Рогачевка | Новоусманский район | Новоусманский РЭС | КТП 5-1 | 2*160 | 230
с. Новая Усмань | Новоусманский район | Новоусманский РЭС | КТП 11-1 | 250 | 60.5
с. Новая Усмань | Новоусманский район | Новоусманский РЭС | КТП 11-2 | 250 | 75.5
с. Новая Усмань | Новоусманский район | Новоусманский РЭС | КТП 11-3 | 160 | 65
с. Новая Усмань | Новоусманский район | Новоусманский РЭС | КТП 11-4 | 160 | 80
с. Новая Усмань | Новоусманский район | Новоусманский РЭС | КТП 11-5 | 160 | 58
с. Новая Усмань | Новоусманский район | Новоусманский РЭС | КТП 11-7 | 400 | 161
с. Новая Усмань | Новоусманский район | Новоусманский РЭС | КТП 11-8 | 160 | 84
с. Новая Усмань | Новоусманский район | Новоусманский РЭС | №2-25 | 160 | 23
с. Новая Усмань | Новоусманский район | Новоусманский РЭС | ЗТП 2-8 | 400 | 51
с. Новая Усмань | Новоусманский район | Новоусманский РЭС | КТП 2-16 | 160 | 75
с. Новая Усмань | Новоусманский район | Новоусманский РЭС | КТП 2-19 | 400 | 96
с. Новая Усмань | Новоусманский район | Новоусманский РЭС | КТП 2-2 | 250 | 48.5
с. Новая Усмань | Новоусманский район | Новоусманский РЭС | КТП 2-21 | 250 | 60.5
с. Новая Усмань | Новоусманский район | Новоусманский РЭС | КТП 2-24 | 160 | 33
с. Новая Усмань | Новоусманский район | Новоусманский РЭС | КТП 2-28 | 2*1000 | 822
с. Новая Усмань | Новоусманский район | Новоусманский РЭС | КТП 2-29 | 160 | 78
с. Новая Усмань | Новоусманский район | Новоусманский РЭС | КТП 2-3 | 160 | 25
с. Новая Усмань | Новоусманский район | Новоусманский РЭС | КТП 2-4 | 250 | 38.5
с. Новая Усмань | Новоусманский район | Новоусманский РЭС | КТП 2-5 | 400 | 47
с. Новая Усмань | Новоусманский район | Новоусманский РЭС | КТП 2-6 | 400 | 102
с. Новая Усмань | Новоусманский район | Новоусманский РЭС | ЗТП 10-1 | 630+400 | 367.5
с. Новая Усмань | Новоусманский район | Новоусманский РЭС | ЗТП 10-2 | 250 | 76.5
с. Новая Усмань | Новоусманский район | Новоусманский РЭС | №14-35 | 400 | 164
с. Новая Усмань | Новоусманский район | Новоусманский РЭС | №14-36 | 250 | 82.5
с. Новая Усмань | Новоусманский район | Новоусманский РЭС | ЗТП 14-3 | 320+40 | 142
с. Новая Усмань | Новоусманский район | Новоусманский РЭС | ЗТП 14-8 | 2*400 | 130
с. Новая Усмань | Новоусманский район | Новоусманский РЭС | КТП 14-1 | 250 | 37.5
с. Новая Усмань | Новоусманский район | Новоусманский РЭС | КТП 14-11 | 63 | 6.15
с. Новая Усмань | Новоусманский район | Новоусманский РЭС | КТП 14-12 | 160 | 25
с. Новая Усмань | Новоусманский район | Новоусманский РЭС | КТП 14-17 | 400 | 198
с. Новая Усмань | Новоусманский район | Новоусманский РЭС | КТП 14-2 | 400 | 100
с. Новая Усмань | Новоусманский район | Новоусманский РЭС | КТП 14-21 | 250 | 38.5
с. Новая Усмань | Новоусманский район | Новоусманский РЭС | КТП 14-22 | 250 | 67.5
с. Новая Усмань | Новоусманский район | Новоусманский РЭС | КТП 14-25 | 250 | 67.5
с. Новая Усмань | Новоусманский район | Новоусманский РЭС | КТП 14-26 | 250 | 97.5
с. Новая Усмань | Новоусманский район | Новоусманский РЭС | КТП 14-27 | 160 | 70
с. Новая Усмань | Новоусманский район | Новоусманский РЭС | КТП 14-28 | 160 | 120
с. Новая Усмань | Новоусманский район | Новоусманский РЭС | КТП 14-29 | 250 | 89.5
с. Новая Усмань | Новоусманский район | Новоусманский РЭС | КТП 14-30 | 160 | 48
с. Новая Усмань | Новоусманский район | Новоусманский РЭС | КТП 14-31 | 400 | 231
с. Новая Усмань | Новоусманский район | Новоусманский РЭС | КТП 14-32 | 400 | 352
с. Новая Усмань | Новоусманский район | Новоусманский РЭС | КТП 14-9 | 400 | 48
с. Новая Усмань | Новоусманский район | Новоусманский РЭС | ЗТП 5-1 | 400 | 249
с. Новая Усмань | Новоусманский район | Новоусманский РЭС | ЗТП 5-10 | 400 | 163.5
с. Новая Усмань | Новоусманский район | Новоусманский РЭС | ЗТП 5-4 | 250 | 86
с. Новая Усмань | Новоусманский район | Новоусманский РЭС | КТП 5-11 | 400 | 53
с. Новая Усмань | Новоусманский район | Новоусманский РЭС | КТП 5-12 | 250 | 48.5
с. Новая Усмань | Новоусманский район | Новоусманский РЭС | КТП 5-13 | 250 | 59.5
с. Новая Усмань | Новоусманский район | Новоусманский РЭС | КТП 5-2 | 400 | 119
с. Новая Усмань | Новоусманский район | Новоусманский РЭС | КТП 5-5 | 160 | 71
с. Новая Усмань | Новоусманский район | Новоусманский РЭС | КТП 5-6 | 160 | 54
с. Новая Усмань | Новоусманский район | Новоусманский РЭС | КТП 5-7 | 250 | 49.5
с. Новая Усмань | Новоусманский район | Новоусманский РЭС | КТП 6-1 | 160 | 21
с. Новая Усмань | Новоусманский район | Новоусманский РЭС | КТП 6-14 | 400 | 186
с. Новая Усмань | Новоусманский район | Новоусманский РЭС | КТП 6-15 | 400 | 99
с. Новая Усмань | Новоусманский район | Новоусманский РЭС | КТП 6-16 | 400 | 103
с. Новая Усмань | Новоусманский район | Новоусманский РЭС | КТП 6-17 | 250 | 51.5
с. Новая Усмань | Новоусманский район | Новоусманский РЭС | КТП 6-19 | 400 | 79
с. Новая Усмань | Новоусманский район | Новоусманский РЭС | КТП 6-2 | 160 | -22
с. Новая Усмань | Новоусманский район | Новоусманский РЭС | КТП 6-21 | 250 | 43.5
с. Новая Усмань | Новоусманский район | Новоусманский РЭС | КТП 6-3 | 160 | 44
с. Новая Усмань | Новоусманский район | Новоусманский РЭС | КТП 6-31 | 250 | 47.5
с. Новая Усмань | Новоусманский район | Новоусманский РЭС | КТП 6-33 | 250 | 46.5
с. Новая Усмань | Новоусманский район | Новоусманский РЭС | КТП 6-34 | 250 | 64.5
с. Новая Усмань | Новоусманский район | Новоусманский РЭС | КТП 6-35 | 160 | 51
с. Новая Усмань | Новоусманский район | Новоусманский РЭС | КТП 6-37 | 250 | 47.5
с. Новая Усмань | Новоусманский район | Новоусманский РЭС | КТП 6-39 | 16 | 13.8
с. Новая Усмань | Новоусманский район | Новоусманский РЭС | КТП 6-40 | 250 | 55.5
с. Новая Усмань | Новоусманский район | Новоусманский РЭС | КТП 6-42 | 250 | 68.5
с. Новая Усмань | Новоусманский район | Новоусманский РЭС | КТП 6-44 | 100 | 29
с. Новая Усмань | Новоусманский район | Новоусманский РЭС | КТП 6-45 | 160 | 75
с. Новая Усмань | Новоусманский район | Новоусманский РЭС | КТП 6-46 | 160 | 51
с. Новая Усмань | Новоусманский район | Новоусманский РЭС | КТП 6-47 | 160 | 78
с. Новая Усмань | Новоусманский район | Новоусманский РЭС | КТП 6-5 | 250 | 70.5
с. Новая Усмань | Новоусманский район | Новоусманский РЭС | КТП 6-52 | 250 | 72.5
с. Новая Усмань | Новоусманский район | Новоусманский РЭС | КТП 6-7 | 100 | 20
с. Новая Усмань | Новоусманский район | Новоусманский РЭС | КТП 6-8 | 250 | 69.5
с. Новая Усмань | Новоусманский район | Новоусманский РЭС | КТП 6-9 | 250 | 72.5
с. Новая Усмань | Новоусманский район | Новоусманский РЭС | № 7-44 | 400 | 140
с. Новая Усмань | Новоусманский район | Новоусманский РЭС | № 7-57 | 250 | 73.5
с. Новая Усмань | Новоусманский район | Новоусманский РЭС | КТП 7-10 | 160 | -22
с. Новая Усмань | Новоусманский район | Новоусманский РЭС | КТП 7-11 | 250 | 81.5
с. Новая Усмань | Новоусманский район | Новоусманский РЭС | КТП 7-14 | 250 | 70.5
с. Новая Усмань | Новоусманский район | Новоусманский РЭС | КТП 7-16 | 250 | 72.5
с. Новая Усмань | Новоусманский район | Новоусманский РЭС | КТП 7-17 | 250 | 161.5
с. Новая Усмань | Новоусманский район | Новоусманский РЭС | КТП 7-18 | 250 | 76.5
с. Новая Усмань | Новоусманский район | Новоусманский РЭС | КТП 7-19 | 250 | 51.5
с. Новая Усмань | Новоусманский район | Новоусманский РЭС | КТП 7-2 | 250 | 37.5
с. Новая Усмань | Новоусманский район | Новоусманский РЭС | КТП 7-20 | 250 | 82.5
с. Новая Усмань | Новоусманский район | Новоусманский РЭС | КТП 7-21 | 400 | 48
с. Новая Усмань | Новоусманский район | Новоусманский РЭС | КТП 7-23 | 100 | 27
с. Новая Усмань | Новоусманский район | Новоусманский РЭС | КТП 7-24 | 250 | 74.5
с. Новая Усмань | Новоусманский район | Новоусманский РЭС | КТП 7-25 | 160 | 55
с. Новая Усмань | Новоусманский район | Новоусманский РЭС | КТП 7-26 | 160 | 48
с. Новая Усмань | Новоусманский район | Новоусманский РЭС | КТП 7-27 | 400 | 101
с. Новая Усмань | Новоусманский район | Новоусманский РЭС | КТП 7-3 | 100 | 10
с. Новая Усмань | Новоусманский район | Новоусманский РЭС | КТП 7-35 | 400 | 90
с. Новая Усмань | Новоусманский район | Новоусманский РЭС | КТП 7-4 | 160 | 46
с. Новая Усмань | Новоусманский район | Новоусманский РЭС | КТП 7-47 | 250 | 46.5
с. Новая Усмань | Новоусманский район | Новоусманский РЭС | КТП 7-49 | 250 | 57.5
с. Новая Усмань | Новоусманский район | Новоусманский РЭС | КТП 7-5 | 400 | 23
с. Новая Усмань | Новоусманский район | Новоусманский РЭС | КТП 7-51 | 100 | 20
с. Новая Усмань | Новоусманский район | Новоусманский РЭС | КТП 7-52 | 100 | 20
с. Новая Усмань | Новоусманский район | Новоусманский РЭС | КТП 7-53 | 100 | 16
с. Новая Усмань | Новоусманский район | Новоусманский РЭС | КТП 7-54 | 160 | 82
с. Новая Усмань | Новоусманский район | Новоусманский РЭС | КТП 7-55 | 250 | 57.5
с. Новая Усмань | Новоусманский район | Новоусманский РЭС | КТП 7-59 | 160 | 142
с. Новая Усмань | Новоусманский район | Новоусманский РЭС | КТП 7-60 | 250 | 57.5
с. Новая Усмань | Новоусманский район | Новоусманский РЭС | КТП 7-61 | 100 | 20
с. Новая Усмань | Новоусманский район | Новоусманский РЭС | КТП 7-62 | 250 | 72.5
с. Новая Усмань | Новоусманский район | Новоусманский РЭС | КТП 7-67 | 250 | 177.5
с. Новая Усмань | Новоусманский район | Новоусманский РЭС | КТП 7-7 | 100 | 25
с. Новая Усмань | Новоусманский район | Новоусманский РЭС | КТП 7-70 | 100 | 17
с. Новая Усмань | Новоусманский район | Новоусманский РЭС | КТП 7-71 | 25 | 8.25
п. 1-е отделение свх. Масловский | Новоусманский район | Новоусманский РЭС | ЗТП 1-2 | 630 | 361.5
п. 1-е отделение свх. Масловский | Новоусманский район | Новоусманский РЭС | КТП 1-1 | 400 | 238
п. 1-е отделение свх. Масловский | Новоусманский район | Новоусманский РЭС | КТП 1-3 | 250 | 62.5
п. 1-е отделение свх. Масловский | Новоусманский район | Новоусманский РЭС | ЗТП 2-1 | 160 | 85
п. 1-е отделение свх. Масловский | Новоусманский район | Новоусманский РЭС | КТП 2-10 | 250 | 247.5
п. 1-е отделение свх. Масловский | Новоусманский район | Новоусманский РЭС | КТП 2-2 | 160 | 62
п. 1-е отделение свх. Масловский | Новоусманский район | Новоусманский РЭС | КТП 2-3 | 400 | 162
п. 1-е отделение свх. Масловский | Новоусманский район | Новоусманский РЭС | КТП 2-5 | 250 | 62.5
п. 1-е отделение свх. Масловский | Новоусманский район | Новоусманский РЭС | КТП 2-7 | 100 | 38
п. 1-е отделение свх. Масловский | Новоусманский район | Новоусманский РЭС | КТП 2-9 | 250 | 61.5
п. 1-е отделение свх. Масловский | Новоусманский район | Новоусманский РЭС | №4-15 | 160 | 94
п. 1-е отделение свх. Масловский | Новоусманский район | Новоусманский РЭС | ЗТП 4-3 | 630 | 346.5
п. 1-е отделение свх. Масловский | Новоусманский район | Новоусманский РЭС | КТП 4-10 | 630 | 369.5
п. 1-е отделение свх. Масловский | Новоусманский район | Новоусманский РЭС | КТП 4-11 | 100 | 33
п. 1-е отделение свх. Масловский | Новоусманский район | Новоусманский РЭС | КТП 4-12 | 160 | 58
п. 1-е отделение свх. Масловский | Новоусманский район | Новоусманский РЭС | КТП 4-2 | 400 | 128
п. 1-е отделение свх. Масловский | Новоусманский район | Новоусманский РЭС | КТП 4-5 | 250 | 92.5
п. 1-е отделение свх. Масловский | Новоусманский район | Новоусманский РЭС | КТП 4-6 | 160 | 53
п. 1-е отделение свх. Масловский | Новоусманский район | Новоусманский РЭС | КТП 4-7 | 315 | 116.75
п. 1-е отделение свх. Масловский | Новоусманский район | Новоусманский РЭС | КТП 4-8 | 160 | 53
п. 1-е отделение свх. Масловский | Новоусманский район | Новоусманский РЭС | КТП 5-11 | 250 | 106.5
п. 1-е отделение свх. Масловский | Новоусманский район | Новоусманский РЭС | КТП 5-6 | 100 | 26
п. 1-е отделение свх. Масловский | Новоусманский район | Новоусманский РЭС | КТП 5-7 | 160 | 52
п. 1-е отделение свх. Масловский | Новоусманский район | Новоусманский РЭС | КТП 5-8 | 400 | 208
п. 1-е отделение свх. Масловский | Новоусманский район | Новоусманский РЭС | КТП 6-13 | 250 | 42.5
п. 1-е отделение свх. Масловский | Новоусманский район | Новоусманский РЭС | КТП 6-16 | 160 | 43
п. 1-е отделение свх. Масловский | Новоусманский район | Новоусманский РЭС | КТП 6-17 | 160 | 45
п. 1-е отделение свх. Масловский | Новоусманский район | Новоусманский РЭС | КТП 6-18 | 100 | 16
п. 1-е отделение свх. Масловский | Новоусманский район | Новоусманский РЭС | КТП 6-19 | 250 | 60.5
п. 1-е отделение свх. Масловский | Новоусманский район | Новоусманский РЭС | КТП 6-2 | 250 | 52.5
п. 1-е отделение свх. Масловский | Новоусманский район | Новоусманский РЭС | КТП 6-20 | 250 | 26.5
п. 1-е отделение свх. Масловский | Новоусманский район | Новоусманский РЭС | КТП 6-21 | 250 | 40.5
п. 1-е отделение свх. Масловский | Новоусманский район | Новоусманский РЭС | КТП 6-22 | 250 | 52.5
п. 1-е отделение свх. Масловский | Новоусманский район | Новоусманский РЭС | КТП 6-23 | 100 | 46
п. 1-е отделение свх. Масловский | Новоусманский район | Новоусманский РЭС | КТП 6-25 | 250 | 39.5
п. 1-е отделение свх. Масловский | Новоусманский район | Новоусманский РЭС | КТП 6-26 | 250 | 60.5
п. 1-е отделение свх. Масловский | Новоусманский район | Новоусманский РЭС | КТП 6-36 | 250 | 109.5
п. 1-е отделение свх. Масловский | Новоусманский район | Новоусманский РЭС | КТП 6-39 | 160 | 116
п. 1-е отделение свх. Масловский | Новоусманский район | Новоусманский РЭС | КТП 6-4 | 100 | 67
п. 1-е отделение свх. Масловский | Новоусманский район | Новоусманский РЭС | КТП 6-42 | 63 | 24.15
п. 1-е отделение свх. Масловский | Новоусманский район | Новоусманский РЭС | КТП 6-44 | 100 | 47
п. 1-е отделение свх. Масловский | Новоусманский район | Новоусманский РЭС | КТП 6-45 | 250 | 93.5
п. 1-е отделение свх. Масловский | Новоусманский район | Новоусманский РЭС | КТП 6-7 | 160 | 51
п. 1-е отделение свх. Масловский | Новоусманский район | Новоусманский РЭС | КТП 6-9 | 63 | 24.15
п. 1-е отделение свх. Масловский | Новоусманский район | Новоусманский РЭС | КТП №6-8 | 63 | 3.15
с. Семилукские Выселки | Новоусманский район | Новоусманский РЭС | №3-13 | 250 | 54.5
с. Семилукские Выселки | Новоусманский район | Новоусманский РЭС | №3-21 | 250 | 50.5
с. Семилукские Выселки | Новоусманский район | Новоусманский РЭС | №3-4 | 250 | 52.5
с. Семилукские Выселки | Новоусманский район | Новоусманский РЭС | №3-5 | 160 | 53
с. Семилукские Выселки | Новоусманский район | Новоусманский РЭС | №3-8 | 250 | 80.5
с. Семилукские Выселки | Новоусманский район | Новоусманский РЭС | №4-1 | 250 | 63.5
с. Семилукские Выселки | Новоусманский район | Новоусманский РЭС | №4-18 | 160 | 72
с. Семилукские Выселки | Новоусманский район | Новоусманский РЭС | №4-2 | 160 | 37
с. Семилукские Выселки | Новоусманский район | Новоусманский РЭС | №4-3 | 100 | 30
с. Семилукские Выселки | Новоусманский район | Новоусманский РЭС | №4-5 | 160 | 117
с. Семилукские Выселки | Новоусманский район | Новоусманский РЭС | №6-3 | 100 | 29
с. Семилукские Выселки | Новоусманский район | Новоусманский РЭС | №6-4 | 63 | 24.15
с. Парусное | Новоусманский район | Новоусманский РЭС | №1-1 | 100 | 21
с. Парусное | Новоусманский район | Новоусманский РЭС | №1-12 | 100 | 84
с. Парусное | Новоусманский район | Новоусманский РЭС | №1-2 | 63 | 21.15
с. Парусное | Новоусманский район | Новоусманский РЭС | №1-4 | 100 | 48
с. Парусное | Новоусманский район | Новоусманский РЭС | №1-5 | 100 | 16
с. Парусное | Новоусманский район | Новоусманский РЭС | №2-1 | 100 | 19
с. Парусное | Новоусманский район | Новоусманский РЭС | №2-11 | 250 | 46.5
с. Парусное | Новоусманский район | Новоусманский РЭС | №2-13 | 40 | 10
с. Парусное | Новоусманский район | Новоусманский РЭС | №2-17 | 63 | 18.15
с. Парусное | Новоусманский район | Новоусманский РЭС | №2-2 | 100 | 6
с. Парусное | Новоусманский район | Новоусманский РЭС | №2-27 | 160 | 108
с. Парусное | Новоусманский район | Новоусманский РЭС | №2-28 | 100 | 88
с. Парусное | Новоусманский район | Новоусманский РЭС | №2-3 | 630 | 234.5
с. Парусное | Новоусманский район | Новоусманский РЭС | №2-4 | 100 | 15
с. Парусное | Новоусманский район | Новоусманский РЭС | №2-5 | 100 | 18
с. Парусное | Новоусманский район | Новоусманский РЭС | №2-6 | 160 | 58
с. Парусное | Новоусманский район | Новоусманский РЭС | №2-7 | 160 | 45
с. Парусное | Новоусманский район | Новоусманский РЭС | №2-8 | 100 | 17
с. Парусное | Новоусманский район | Новоусманский РЭС | №3-1 | 250 | 47.5
с. Парусное | Новоусманский район | Новоусманский РЭС | №3-11 | 160 | 69
с. Парусное | Новоусманский район | Новоусманский РЭС | №3-12 | 160 | 64
с. Парусное | Новоусманский район | Новоусманский РЭС | №3-14 | 160 | 50
с. Парусное | Новоусманский район | Новоусманский РЭС | №3-2 | 160 | 14
с. Парусное | Новоусманский район | Новоусманский РЭС | №3-22 | 250 | 95.5
с. Парусное | Новоусманский район | Новоусманский РЭС | №3-25 | 100 | 90
с. Парусное | Новоусманский район | Новоусманский РЭС | №3-26 | 100 | 66
с. Парусное | Новоусманский район | Новоусманский РЭС | №3-3 | 160 | 53
с. Парусное | Новоусманский район | Новоусманский РЭС | №3-30 | 160 | 83
с. Парусное | Новоусманский район | Новоусманский РЭС | №3-31 | 160 | 84
с. Парусное | Новоусманский район | Новоусманский РЭС | №3-5 | 400 | 166
с. Парусное | Новоусманский район | Новоусманский РЭС | №3-7 | 400 | 320
с. Парусное | Новоусманский район | Новоусманский РЭС | №4-1 | 160 | 23
с. Парусное | Новоусманский район | Новоусманский РЭС | №4-11 | 100 | 49
с. Парусное | Новоусманский район | Новоусманский РЭС | №4-12 | 160 | 18
с. Парусное | Новоусманский район | Новоусманский РЭС | №4-14 | 160 | 43
с. Парусное | Новоусманский район | Новоусманский РЭС | №4-15 | 160 | 67
с. Парусное | Новоусманский район | Новоусманский РЭС | №4-2 | 160 | 30
с. Парусное | Новоусманский район | Новоусманский РЭС | №4-21 | 250 | 58.5
с. Парусное | Новоусманский район | Новоусманский РЭС | №4-23 | 100 | 29
с. Парусное | Новоусманский район | Новоусманский РЭС | №4-3 | 250 | 35.5
с. Парусное | Новоусманский район | Новоусманский РЭС | №4-4 | 400 | 140
с. Парусное | Новоусманский район | Новоусманский РЭС | №4-9 | 100 | 24
с. Рождественская Хава | Новоусманский район | Новоусманский РЭС | №1-1 | 100 | 85
с. Рождественская Хава | Новоусманский район | Новоусманский РЭС | №1-10 | 160 | 71
с. Рождественская Хава | Новоусманский район | Новоусманский РЭС | №1-11 | 160 | 77
с. Рождественская Хава | Новоусманский район | Новоусманский РЭС | №1-13 | 250 | 95.5
с. Рождественская Хава | Новоусманский район | Новоусманский РЭС | №1-14 | 100 | 37
с. Рождественская Хава | Новоусманский район | Новоусманский РЭС | №1-15 | 100 | 67
с. Рождественская Хава | Новоусманский район | Новоусманский РЭС | №1-16 | 160 | 41
с. Рождественская Хава | Новоусманский район | Новоусманский РЭС | №1-18 | 400 | 184
с. Рождественская Хава | Новоусманский район | Новоусманский РЭС | №1-2 | 100 | 43
с. Рождественская Хава | Новоусманский район | Новоусманский РЭС | №1-20 | 160 | 44
с. Рождественская Хава | Новоусманский район | Новоусманский РЭС | №1-21 | 250 | 101.5
с. Рождественская Хава | Новоусманский район | Новоусманский РЭС | №1-28 | 250 | 150.5
с. Рождественская Хава | Новоусманский район | Новоусманский РЭС | №1-3 | 160 | 72
с. Рождественская Хава | Новоусманский район | Новоусманский РЭС | №1-4 | 250 | 98.5
с. Рождественская Хава | Новоусманский район | Новоусманский РЭС | №1-7 | 160 | 71
с. Рождественская Хава | Новоусманский район | Новоусманский РЭС | №1-9 | 100 | 32
с. Рождественская Хава | Новоусманский район | Новоусманский РЭС | №2-2 | 400 | 189
с. Рождественская Хава | Новоусманский район | Новоусманский РЭС | №2-21 | 100 | 36
с. Рождественская Хава | Новоусманский район | Новоусманский РЭС | №2-22 | 315 | 116.75
с. Рождественская Хава | Новоусманский район | Новоусманский РЭС | №2-23 | 160 | 46
с. Рождественская Хава | Новоусманский район | Новоусманский РЭС | №2-3 | 160 | 56
с. Рождественская Хава | Новоусманский район | Новоусманский РЭС | №2-39 | 400 | 219
с. Рождественская Хава | Новоусманский район | Новоусманский РЭС | №2-45 | 160 | 58
с. Рождественская Хава | Новоусманский район | Новоусманский РЭС | №2-46 | 400 | 179
с. Рождественская Хава | Новоусманский район | Новоусманский РЭС | №2-5 | 160 | 75
с. Рождественская Хава | Новоусманский район | Новоусманский РЭС | №2-50 | 160 | 63
с. Рождественская Хава | Новоусманский район | Новоусманский РЭС | №2-51 | 160 | 51
с. Рождественская Хава | Новоусманский район | Новоусманский РЭС | №2-52 | 100 | 46
с. Рождественская Хава | Новоусманский район | Новоусманский РЭС | №2-53 | 250 | 49.5
с. Рождественская Хава | Новоусманский район | Новоусманский РЭС | №2-55 | 250 | 77.5
с. Рождественская Хава | Новоусманский район | Новоусманский РЭС | №2-6 | 315 | 162.75
с. Рождественская Хава | Новоусманский район | Новоусманский РЭС | №3-1 | 100 | 76
с. Рождественская Хава | Новоусманский район | Новоусманский РЭС | №3-2 | 250 | 248.5
с. Рождественская Хава | Новоусманский район | Новоусманский РЭС | №3-28 | 100 | 19
с. Рождественская Хава | Новоусманский район | Новоусманский РЭС | №3-29 | 250 | 42.5
с. Рождественская Хава | Новоусманский район | Новоусманский РЭС | №3-3 | 160 | 52
с. Рождественская Хава | Новоусманский район | Новоусманский РЭС | №3-5 | 63 | 18.15
с. Рождественская Хава | Новоусманский район | Новоусманский РЭС | №3-6 | 100 | 24
с. Рождественская Хава | Новоусманский район | Новоусманский РЭС | №3-7 | 250 | 41.5
с. Рождественская Хава | Новоусманский район | Новоусманский РЭС | №3-8 | 160 | 53
с. Рождественская Хава | Новоусманский район | Новоусманский РЭС | №4-18 | 250 | 52.5
с. Рождественская Хава | Новоусманский район | Новоусманский РЭС | №4-21 | 250 | 62.5
с. Рождественская Хава | Новоусманский район | Новоусманский РЭС | №4-23 | 250 | 50.5
с. Рождественская Хава | Новоусманский район | Новоусманский РЭС | №4-25 | 250 | 43.5
с. Рождественская Хава | Новоусманский район | Новоусманский РЭС | №4-29 | 250 | 44.5
с. Рождественская Хава | Новоусманский район | Новоусманский РЭС | №4-4 | 160 | 56
с. Рождественская Хава | Новоусманский район | Новоусманский РЭС | №4-5 | 100 | 90
с. Рождественская Хава | Новоусманский район | Новоусманский РЭС | №4-8 | 250 | 75.5
с. Рождественская Хава | Новоусманский район | Новоусманский РЭС | №5-10 | 160 | 58
с. Рождественская Хава | Новоусманский район | Новоусманский РЭС | №5-11 | 250 | 61.5
с. Рождественская Хава | Новоусманский район | Новоусманский РЭС | №5-12 | 250 | 81.5
с. Рождественская Хава | Новоусманский район | Новоусманский РЭС | №5-14 | 100 | 26
с. Рождественская Хава | Новоусманский район | Новоусманский РЭС | №5-15 | 250 | 70.5
с. Рождественская Хава | Новоусманский район | Новоусманский РЭС | №5-16 | 250 | 60.5
с. Рождественская Хава | Новоусманский район | Новоусманский РЭС | №5-17 | 160 | 48
с. Рождественская Хава | Новоусманский район | Новоусманский РЭС | №5-18 | 63 | 30.15
с. Рождественская Хава | Новоусманский район | Новоусманский РЭС | №5-19 | 250 | 47.5
с. Рождественская Хава | Новоусманский район | Новоусманский РЭС | №5-2 | 160 | 55
с. Рождественская Хава | Новоусманский район | Новоусманский РЭС | №5-20 | 250 | 41.5
с. Рождественская Хава | Новоусманский район | Новоусманский РЭС | №5-21 | 160 | 93
с. Рождественская Хава | Новоусманский район | Новоусманский РЭС | №5-24 | 60 | 28
с. Рождественская Хава | Новоусманский район | Новоусманский РЭС | №5-25 | 63 | 20.15
с. Рождественская Хава | Новоусманский район | Новоусманский РЭС | №5-4 | 100 | 36
с. Рождественская Хава | Новоусманский район | Новоусманский РЭС | №5-7 | 50 | 26.5
с. Рождественская Хава | Новоусманский район | Новоусманский РЭС | №5-9 | 160 | 159
с. Рождественская Хава | Новоусманский район | Новоусманский РЭС | №6-1 | 63 | 25.15
с. Рождественская Хава | Новоусманский район | Новоусманский РЭС | №6-12 | 100 | 10
с. Рождественская Хава | Новоусманский район | Новоусманский РЭС | №6-13 | 250 | 52.5
с. Рождественская Хава | Новоусманский район | Новоусманский РЭС | №6-2 | 250 | 52.5
с. Рождественская Хава | Новоусманский район | Новоусманский РЭС | №6-21 | 250 | 59.5
с. Рождественская Хава | Новоусманский район | Новоусманский РЭС | №6-22 | 160 | 68
с. Рождественская Хава | Новоусманский район | Новоусманский РЭС | №6-23 | 250 | 57.5
с. Рождественская Хава | Новоусманский район | Новоусманский РЭС | №6-24 | 250 | 53.5
с. Рождественская Хава | Новоусманский район | Новоусманский РЭС | №6-25 | 100 | 19
с. Рождественская Хава | Новоусманский район | Новоусманский РЭС | №6-26 | 160 | 58
с. Рождественская Хава | Новоусманский район | Новоусманский РЭС | №6-3 | 250 | 81.5
с. Рождественская Хава | Новоусманский район | Новоусманский РЭС | №6-4 | 160 | 64
с. Рождественская Хава | Новоусманский район | Новоусманский РЭС | №6-5 | 100 | 38
с. Рождественская Хава | Новоусманский район | Новоусманский РЭС | №6-6 | 250 | 80.5
с. Рождественская Хава | Новоусманский район | Новоусманский РЭС | №6-7 | 400 | 192
с. Рождественская Хава | Новоусманский район | Новоусманский РЭС | №6-8 | 250 | 59.5
с. Горенские Выселки | Новоусманский район | Новоусманский РЭС | №1-10 | 160 | 50
с. Горенские Выселки | Новоусманский район | Новоусманский РЭС | №1-12 | 25 | 11.25
с. Горенские Выселки | Новоусманский район | Новоусманский РЭС | №1-17 | 10 | 3.5
с. Горенские Выселки | Новоусманский район | Новоусманский РЭС | №1-2 | 63 | 16.15
с. Горенские Выселки | Новоусманский район | Новоусманский РЭС | №1-3 | 100 | 18
с. Горенские Выселки | Новоусманский район | Новоусманский РЭС | №1-4 | 400 | 150
с. Горенские Выселки | Новоусманский район | Новоусманский РЭС | №1-6 | 400 | 210
с. Горенские Выселки | Новоусманский район | Новоусманский РЭС | №1-7 | 250 | 64.5
с. Горенские Выселки | Новоусманский район | Новоусманский РЭС | №1-9 | 250 | 162.5
с. Горенские Выселки | Новоусманский район | Новоусманский РЭС | №2-1 | 160 | 50
с. Горенские Выселки | Новоусманский район | Новоусманский РЭС | №2-12 | 250 | 74.5
с. Горенские Выселки | Новоусманский район | Новоусманский РЭС | №2-2 | 40 | 14
с. Горенские Выселки | Новоусманский район | Новоусманский РЭС | №2-3 | 100 | 17
с. Горенские Выселки | Новоусманский район | Новоусманский РЭС | №2-6 | 100 | 46
с. Горенские Выселки | Новоусманский район | Новоусманский РЭС | №3-2 | 63 | 38.15
с. Горенские Выселки | Новоусманский район | Новоусманский РЭС | №3-5 | 100 | 84
с. Горенские Выселки | Новоусманский район | Новоусманский РЭС | №3-6 | 160 | 148
с. Горенские Выселки | Новоусманский район | Новоусманский РЭС | №3-7 | 100 | 85
с. Горенские Выселки | Новоусманский район | Новоусманский РЭС | №3-8 | 63 | 56.15
с. Горенские Выселки | Новоусманский район | Новоусманский РЭС | №4-1 | 63 | 58.15
с. Горенские Выселки | Новоусманский район | Новоусманский РЭС | №4-10 | 63 | 48.15
с. Горенские Выселки | Новоусманский район | Новоусманский РЭС | №4-11 | 250 | 90.5
с. Горенские Выселки | Новоусманский район | Новоусманский РЭС | №4-12 | 100 | 18
с. Горенские Выселки | Новоусманский район | Новоусманский РЭС | №4-13 | 100 | 22
с. Горенские Выселки | Новоусманский район | Новоусманский РЭС | №4-2 | 400 | 184
с. Горенские Выселки | Новоусманский район | Новоусманский РЭС | №4-3 | 250 | 61.5
с. Горенские Выселки | Новоусманский район | Новоусманский РЭС | №4-4 | 250 | 143
с. Горенские Выселки | Новоусманский район | Новоусманский РЭС | №4-6 | 63 | 45.15
с. Горенские Выселки | Новоусманский район | Новоусманский РЭС | №4-7 | 100 | 42
п. Воля | Новоусманский район | Новоусманский РЭС | №1-1 | 250 | 44.5
п. Воля | Новоусманский район | Новоусманский РЭС | №1-10 | 100 | 15
п. Воля | Новоусманский район | Новоусманский РЭС | №1-13 | 160 | 40
п. Воля | Новоусманский район | Новоусманский РЭС | №1-15 | 100 | 19
п. Воля | Новоусманский район | Новоусманский РЭС | №1-2 | 160 | 26
п. Воля | Новоусманский район | Новоусманский РЭС | №1-23 | 250 | 39.5
п. Воля | Новоусманский район | Новоусманский РЭС | №1-25 | 160 | 45
п. Воля | Новоусманский район | Новоусманский РЭС | №1-26 | 250 | 42.5
п. Воля | Новоусманский район | Новоусманский РЭС | №1-27 | 160 | 42
п. Воля | Новоусманский район | Новоусманский РЭС | №1-3 | 160 | 23
п. Воля | Новоусманский район | Новоусманский РЭС | №1-31 | 100 | 19
п. Воля | Новоусманский район | Новоусманский РЭС | №1-32 | 250 | 44.5
п. Воля | Новоусманский район | Новоусманский РЭС | №1-34 | 250 | 59.5
п. Воля | Новоусманский район | Новоусманский РЭС | №1-4 | 250 | 72.5
п. Воля | Новоусманский район | Новоусманский РЭС | №1-41 | 160 | 3
п. Воля | Новоусманский район | Новоусманский РЭС | №1-42 | 250 | 45.5
п. Воля | Новоусманский район | Новоусманский РЭС | №1-43 | 250 | 71.5
п. Воля | Новоусманский район | Новоусманский РЭС | №1-44 | 400 | 58
п. Воля | Новоусманский район | Новоусманский РЭС | №1-45 | 400 | 107
п. Воля | Новоусманский район | Новоусманский РЭС | №1-46 | 160 | 45
п. Воля | Новоусманский район | Новоусманский РЭС | №1-5 | 250 | 42.5
п. Воля | Новоусманский район | Новоусманский РЭС | №1-6 | 400 | 95
п. Воля | Новоусманский район | Новоусманский РЭС | №1-9 | 160 | 34
п. Воля | Новоусманский район | Новоусманский РЭС | №3-10 | 160 | 35
п. Воля | Новоусманский район | Новоусманский РЭС | №3-11 | 100 | 20
п. Воля | Новоусманский район | Новоусманский РЭС | №3-12 | 250 | 16.5
п. Воля | Новоусманский район | Новоусманский РЭС | №3-14 | 250 | 70.5
п. Воля | Новоусманский район | Новоусманский РЭС | №3-17 | 25 | 8.25
п. Воля | Новоусманский район | Новоусманский РЭС | №3-2 | 250 | 44.5
п. Воля | Новоусманский район | Новоусманский РЭС | №3-3 | 250 | 56.5
п. Воля | Новоусманский район | Новоусманский РЭС | №3-4 | 250 | 63.5
п. Воля | Новоусманский район | Новоусманский РЭС | №3-5 | 63 | 16.15
п. Воля | Новоусманский район | Новоусманский РЭС | №3-6 | 160 | 32
п. Воля | Новоусманский район | Новоусманский РЭС | №3-8 | 400 | 94
п. Воля | Новоусманский район | Новоусманский РЭС | №3-9 | 160 | 45
п. Воля | Новоусманский район | Новоусманский РЭС | №4-1 | 400 | 94
п. Воля | Новоусманский район | Новоусманский РЭС | №4-10 | 400 | 109
п. Воля | Новоусманский район | Новоусманский РЭС | №4-12 | 400 | 104
п. Воля | Новоусманский район | Новоусманский РЭС | №4-14 | 250 | 69.5
п. Воля | Новоусманский район | Новоусманский РЭС | №4-16 | 100 | 15
п. Воля | Новоусманский район | Новоусманский РЭС | №4-17 | 100 | 13
п. Воля | Новоусманский район | Новоусманский РЭС | №4-18 | 100 | 13
п. Воля | Новоусманский район | Новоусманский РЭС | №4-19 | 400 | 117
п. Воля | Новоусманский район | Новоусманский РЭС | №4-2 | 250 | 47.5
п. Воля | Новоусманский район | Новоусманский РЭС | №4-23 | 250 | 75.5
п. Воля | Новоусманский район | Новоусманский РЭС | №4-25 | 160 | 52
п. Воля | Новоусманский район | Новоусманский РЭС | №4-29 | 160 | 28
п. Воля | Новоусманский район | Новоусманский РЭС | №4-4 | 100 | 23
п. Воля | Новоусманский район | Новоусманский РЭС | №4-5 | 250 | 60.5
п. Воля | Новоусманский район | Новоусманский РЭС | №4-6 | 160 | 56
п. Воля | Новоусманский район | Новоусманский РЭС | №4-7 | 63 | 27.15
п. Воля | Новоусманский район | Новоусманский РЭС | №4-8 | 100 | 22
п. Воля | Новоусманский район | Новоусманский РЭС | №4-9 | 63 | 9.15
п. Воля | Новоусманский район | Новоусманский РЭС | №6-1 | 100 | 83
п. Воля | Новоусманский район | Новоусманский РЭС | №6-12 | 100 | 11
п. Воля | Новоусманский район | Новоусманский РЭС | №6-13 | 160 | 42
п. Воля | Новоусманский район | Новоусманский РЭС | №6-14 | 63 | 35.15
п. Воля | Новоусманский район | Новоусманский РЭС | №6-2 | 160 | 60
п. Воля | Новоусманский район | Новоусманский РЭС | №6-20 | 2*630 | 741
п. Воля | Новоусманский район | Новоусманский РЭС | №6-21 | 2*630 | 1161
п. Воля | Новоусманский район | Новоусманский РЭС | №6-24 | 400 | 126
п. Воля | Новоусманский район | Новоусманский РЭС | №6-25 | 400 | 136
п. Воля | Новоусманский район | Новоусманский РЭС | №6-27 | 2*1000 | 1078
п. Воля | Новоусманский район | Новоусманский РЭС | №6-28 | 2*160 | 28
п. Воля | Новоусманский район | Новоусманский РЭС | №6-29 | 63 | 38.15
п. Воля | Новоусманский район | Новоусманский РЭС | №6-3 | 250 | 52.5
п. Воля | Новоусманский район | Новоусманский РЭС | №6-30 | 160 | 53
п. Воля | Новоусманский район | Новоусманский РЭС | №6-31 | 250 | 142.5
п. Воля | Новоусманский район | Новоусманский РЭС | №6-32 | 63 | 45.15
п. Воля | Новоусманский район | Новоусманский РЭС | №6-33 | 160 | 70
п. Воля | Новоусманский район | Новоусманский РЭС | №6-4 | 250 | 39.5
п. Воля | Новоусманский район | Новоусманский РЭС | №6-5 | 160 | 17
п. Воля | Новоусманский район | Новоусманский РЭС | №6-6 | 100 | 23
п. Воля | Новоусманский район | Новоусманский РЭС | №6-7 | 100 | 61
п. Воля | Новоусманский район | Новоусманский РЭС | №6-8 | 160 | 40
п. Воля | Новоусманский район | Новоусманский РЭС | №6-9 | 250 | 175.5
п. Воля | Новоусманский район | Новоусманский РЭС | № 7-11 | 100 | 63
п. Воля | Новоусманский район | Новоусманский РЭС | №7-1 | 160 | 66
п. Воля | Новоусманский район | Новоусманский РЭС | №7-13 | 250 | 143.5
п. Воля | Новоусманский район | Новоусманский РЭС | №7-14 | 250 | 41.5
п. Воля | Новоусманский район | Новоусманский РЭС | №7-15 | 250 | 36.5
п. Воля | Новоусманский район | Новоусманский РЭС | №7-16 | 160 | 28
п. Воля | Новоусманский район | Новоусманский РЭС | №7-18 | 160 | 60
п. Воля | Новоусманский район | Новоусманский РЭС | №7-2 | 160 | 40
п. Воля | Новоусманский район | Новоусманский РЭС | №7-20 | 250 | 115.5
п. Воля | Новоусманский район | Новоусманский РЭС | №7-3 | 250 | 51.5
п. Воля | Новоусманский район | Новоусманский РЭС | №7-36 | 160 | 58
п. Воля | Новоусманский район | Новоусманский РЭС | №7-39 | 63 | 36.15
п. Воля | Новоусманский район | Новоусманский РЭС | №7-4 | 250 | 34.5
п. Воля | Новоусманский район | Новоусманский РЭС | №7-41 | 160 | 49
п. Воля | Новоусманский район | Новоусманский РЭС | №7-5 | 160 | 58
п. Воля | Новоусманский район | Новоусманский РЭС | №7-6 | 160 | 31
п. Воля | Новоусманский район | Новоусманский РЭС | №7-8 | 160 | 18
с. Никольское | Новоусманский район | Новоусманский РЭС | №180 | 400 | 134
с. Никольское | Новоусманский район | Новоусманский РЭС | №194 | 250 | 139.5
с. Никольское | Новоусманский район | Новоусманский РЭС | №198 | 160 | 114
с. Никольское | Новоусманский район | Новоусманский РЭС | №199 | 400 | 253
с. Никольское | Новоусманский район | Новоусманский РЭС | №200 | 400 | 262
с. Никольское | Новоусманский район | Новоусманский РЭС | №201 | 250 | 126.5
с. Никольское | Новоусманский район | Новоусманский РЭС | №202 | 160 | 110
с. Никольское | Новоусманский район | Новоусманский РЭС | №295 | 250 | 154.5
с. Никольское | Новоусманский район | Новоусманский РЭС | №240 | 400 | 114
с. Никольское | Новоусманский район | Новоусманский РЭС | №243 | 250 | 99.5
с. Никольское | Новоусманский район | Новоусманский РЭС | №276 | 25 | 17.25
с. Никольское | Новоусманский район | Новоусманский РЭС | №222 | 160 | 92
с. Никольское | Новоусманский район | Новоусманский РЭС | №223 | 63 | 13.15
свх. Воронежский | Новоусманский район | Новоусманский РЭС | №248 | 250 | 128.5
свх. Воронежский | Новоусманский район | Новоусманский РЭС | №249 | 40 | 24
свх. Воронежский | Новоусманский район | Новоусманский РЭС | №250 | 250 | 119.5
свх. Воронежский | Новоусманский район | Новоусманский РЭС | №251 | 160 | 52
свх. Воронежский | Новоусманский район | Новоусманский РЭС | №253 | 100 | 46
свх. Воронежский | Новоусманский район | Новоусманский РЭС | №275 | 100 | 41
свх. Воронежский | Новоусманский район | Новоусманский РЭС | №255 | 400 | 262
свх. Воронежский | Новоусманский район | Новоусманский РЭС | №258 | 160 | 80
свх. Воронежский | Новоусманский район | Новоусманский РЭС | №260 | 100 | 21
свх. Воронежский | Новоусманский район | Новоусманский РЭС | №261 | 400 | 68
свх. Воронежский | Новоусманский район | Новоусманский РЭС | №265 | 250 | 98.5
с. Новая Усмань | Новоусманский район | Новоусманский РЭС | №162 | 630 | 542.5
с. Новая Усмань | Новоусманский район | Новоусманский РЭС | №163 | 2*400 | 840
с. Новая Усмань | Новоусманский район | Новоусманский РЭС | №164 | 2*400 | 840
с. Новая Усмань | Новоусманский район | Новоусманский РЭС | №165 | 400 | 215
с. Новая Усмань | Новоусманский район | Новоусманский РЭС | №166 | 2*400 | 560
с. Новая Усмань | Новоусманский район | Новоусманский РЭС | №167 | 400 | 124
с. Новая Усмань | Новоусманский район | Новоусманский РЭС | №168 | 2*400 | 840
с. Новая Усмань | Новоусманский район | Новоусманский РЭС | №169 | 250 | 88.5
с. Новая Усмань | Новоусманский район | Новоусманский РЭС | №170 | 2*400 | 840
с. Новая Усмань | Новоусманский район | Новоусманский РЭС | №171 | 400 | 339
с. Новая Усмань | Новоусманский район | Новоусманский РЭС | №147 | 250 | 228.5
с. Новая Усмань | Новоусманский район | Новоусманский РЭС | №148 | 100 | 91
с. Новая Усмань | Новоусманский район | Новоусманский РЭС | №153 | 250 | 100.5
с. Новая Усмань | Новоусманский район | Новоусманский РЭС | №154 | 250 | 231.5
с. Новая Усмань | Новоусманский район | Новоусманский РЭС | №156 | 400 | 124
с. Новая Усмань | Новоусманский район | Новоусманский РЭС | №158 | 250 | 109.5
с. Новая Усмань | Новоусманский район | Новоусманский РЭС | №008 | 100 | 42
с. Новая Усмань | Новоусманский район | Новоусманский РЭС | №009 | 400 | 340
с. Новая Усмань | Новоусманский район | Новоусманский РЭС | №010 | 160 | 79
с. Новая Усмань | Новоусманский район | Новоусманский РЭС | №012 | 250 | 77.5
с. Новая Усмань | Новоусманский район | Новоусманский РЭС | №013 | 400 | 157
с. Новая Усмань | Новоусманский район | Новоусманский РЭС | №014 | 250 | 84.5
с. Новая Усмань | Новоусманский район | Новоусманский РЭС | №015 | 250 | 80.5
с. Новая Усмань | Новоусманский район | Новоусманский РЭС | №017 | 100 | 40
с. Новая Усмань | Новоусманский район | Новоусманский РЭС | №024 | 250 | 208.5
с. Новая Усмань | Новоусманский район | Новоусманский РЭС | №025 | 160 | 15
с. Новая Усмань | Новоусманский район | Новоусманский РЭС | №027 | 160 | 71
с. Новая Усмань | Новоусманский район | Новоусманский РЭС | №028 | 160 | 90
с. Новая Усмань | Новоусманский район | Новоусманский РЭС | №031 | 160 | 32
с. Новая Усмань | Новоусманский район | Новоусманский РЭС | №032 | 160 | 62
с. Новая Усмань | Новоусманский район | Новоусманский РЭС | №034 | 400 | 190
с. Новая Усмань | Новоусманский район | Новоусманский РЭС | №036 | 250 | 84.5
с. Новая Усмань | Новоусманский район | Новоусманский РЭС | №037 | 400 | 75
с. Новая Усмань | Новоусманский район | Новоусманский РЭС | №038 | 63 | 21.15
с. Новая Усмань | Новоусманский район | Новоусманский РЭС | №041 | 400 | 303
с. Новая Усмань | Новоусманский район | Новоусманский РЭС | №042 | 250 | 16.5
с. Новая Усмань | Новоусманский район | Новоусманский РЭС | №045 | 63 | 28.15
с. Новая Усмань | Новоусманский район | Новоусманский РЭС | №047 | 400 | 128
с. Новая Усмань | Новоусманский район | Новоусманский РЭС | №050 | 250 | 2.5
с. Новая Усмань | Новоусманский район | Новоусманский РЭС | №051 | 100 | 29
с. Новая Усмань | Новоусманский район | Новоусманский РЭС | №057 | 250 | 83.5
с. Новая Усмань | Новоусманский район | Новоусманский РЭС | №059 | 250 | 231.5
с. Новая Усмань | Новоусманский район | Новоусманский РЭС | №061 | 160 | 79
с. Новая Усмань | Новоусманский район | Новоусманский РЭС | №062 | 160 | 77
с. Новая Усмань | Новоусманский район | Новоусманский РЭС | №063 | 250 | 110.5
с. Новая Усмань | Новоусманский район | Новоусманский РЭС | №064 | 160 | 77
с. Новая Усмань | Новоусманский район | Новоусманский РЭС | №294 | 250 | 99.5
с. Новая Усмань | Новоусманский район | Новоусманский РЭС | №159 | 250 | 88.5
с. Новая Усмань | Новоусманский район | Новоусманский РЭС | №160 | 630 | 209.5
с. Новая Усмань | Новоусманский район | Новоусманский РЭС | №124 | 250 | 88.5
с. Новая Усмань | Новоусманский район | Новоусманский РЭС | №125 | 160 | 120
с. Новая Усмань | Новоусманский район | Новоусманский РЭС | №127 | 400 | 326
с. Новая Усмань | Новоусманский район | Новоусманский РЭС | №129 | 160 | 143
с. Новая Усмань | Новоусманский район | Новоусманский РЭС | №131 | 160 | 112
с. Новая Усмань | Новоусманский район | Новоусманский РЭС | №133 | 160 | 123
с. Новая Усмань | Новоусманский район | Новоусманский РЭС | №134 | 100 | 50
с. Новая Усмань | Новоусманский район | Новоусманский РЭС | №137 | 100 | 44
с. Новая Усмань | Новоусманский район | Новоусманский РЭС | №142 | 250 | 219.5
с. Новая Усмань | Новоусманский район | Новоусманский РЭС | №143 | 160 | 77
с. Новая Усмань | Новоусманский район | Новоусманский РЭС | №144 | 160 | 90
с. Новая Усмань | Новоусманский район | Новоусманский РЭС | №285 | 100 | 65
с. Новая Усмань | Новоусманский район | Новоусманский РЭС | №286 | 250 | 97.5
с. Новая Усмань | Новоусманский район | Новоусманский РЭС | №066 | 100 | 46
с. Новая Усмань | Новоусманский район | Новоусманский РЭС | №067 | 250 | 93.5
с. Новая Усмань | Новоусманский район | Новоусманский РЭС | №070 | 250 | 77.5
с. Новая Усмань | Новоусманский район | Новоусманский РЭС | №071 | 160 | 79
с. Новая Усмань | Новоусманский район | Новоусманский РЭС | №072 | 250 | 97.5
с. Новая Усмань | Новоусманский район | Новоусманский РЭС | №076 | 250 | 77.5
с. Новая Усмань | Новоусманский район | Новоусманский РЭС | №077 | 160 | 55
с. Новая Усмань | Новоусманский район | Новоусманский РЭС | №082 | 160 | 79
с. Новая Усмань | Новоусманский район | Новоусманский РЭС | №083 | 160 | 73
с. Новая Усмань | Новоусманский район | Новоусманский РЭС | №084 | 400 | 357
с. Новая Усмань | Новоусманский район | Новоусманский РЭС | №085 | 250 | 94.5
с. Новая Усмань | Новоусманский район | Новоусманский РЭС | №086 | 250 | 70.5
с. Новая Усмань | Новоусманский район | Новоусманский РЭС | №087 | 250 | 183.5
с. Новая Усмань | Новоусманский район | Новоусманский РЭС | №088 | 400 | 299
с. Новая Усмань | Новоусманский район | Новоусманский РЭС | №089 | 160 | 83
с. Новая Усмань | Новоусманский район | Новоусманский РЭС | №090 | 250 | 86.5
с. Новая Усмань | Новоусманский район | Новоусманский РЭС | №091 | 250 | 72.5
с. Новая Усмань | Новоусманский район | Новоусманский РЭС | №092 | 250 | 98.5
с. Новая Усмань | Новоусманский район | Новоусманский РЭС | №093 | 250 | 154.5
с. Новая Усмань | Новоусманский район | Новоусманский РЭС | №094 | 250 | 199.5
с. Новая Усмань | Новоусманский район | Новоусманский РЭС | №095 | 100 | 37
с. Новая Усмань | Новоусманский район | Новоусманский РЭС | №101 | 160 | 132
с. Новая Усмань | Новоусманский район | Новоусманский РЭС | №102 | 160 | 79
с. Новая Усмань | Новоусманский район | Новоусманский РЭС | №103 | 250 | 117.5
с. Новая Усмань | Новоусманский район | Новоусманский РЭС | №105 | 250 | 102.5
с. Новая Усмань | Новоусманский район | Новоусманский РЭС | №106 | 100 | 64
с. Новая Усмань | Новоусманский район | Новоусманский РЭС | №107 | 250 | 114.5
с. Новая Усмань | Новоусманский район | Новоусманский РЭС | №110 | 400 | 74
с. Новая Усмань | Новоусманский район | Новоусманский РЭС | №111 | 100 | 37
с. Новая Усмань | Новоусманский район | Новоусманский РЭС | №112 | 160 | 60
с. Новая Усмань | Новоусманский район | Новоусманский РЭС | №117 | 250 | 116.5
с. Новая Усмань | Новоусманский район | Новоусманский РЭС | №118 | 160 | 79
с. Новая Усмань | Новоусманский район | Новоусманский РЭС | №120 | 160 | 79
с. Новая Усмань | Новоусманский район | Новоусманский РЭС | №121 | 250 | 197.5
с. Новая Усмань | Новоусманский район | Новоусманский РЭС | №122 | 160 | 83
с. Новая Усмань | Новоусманский район | Новоусманский РЭС | №282 | 250 | 229.5
| Новоусманский район | Новоусманский РЭС | №291 | 250 | 113.5
г. Новохоперск | Новохоперский район | Новохоперский РЭС | КТП-10/0,4 1-1 ПС Новохоперск | 100 | 73.26
г. Новохоперск | Новохоперский район | Новохоперский РЭС | КТП-10/0,4 1-11 ПС Новохоперск | 250 | 248
г. Новохоперск | Новохоперский район | Новохоперский РЭС | КТП-10/0,4 1-2 ПС Новохоперск | 160 | 148.91
г. Новохоперск | Новохоперский район | Новохоперский РЭС | КТП-10/0,4 1-3 ПС Новохоперск | 63 | 36.25
г. Новохоперск | Новохоперский район | Новохоперский РЭС | КТП-10/0,4 1-4 ПС Новохоперск | 100 | 80.16
г. Новохоперск | Новохоперский район | Новохоперский РЭС | КТП-10/0,4 1-5 ПС Новохоперск | 100 | 97.64
г. Новохоперск | Новохоперский район | Новохоперский РЭС | КТП-10/0,4 1-7 ПС Новохоперск | 63 | 47.89
г. Новохоперск | Новохоперский район | Новохоперский РЭС | КТП-10/0,4 1-8 ПС Новохоперск | 100 | 82.46
г. Новохоперск | Новохоперский район | Новохоперский РЭС | ЗТП-10/0,4 2-2 ЦРП Калинино | 160 | 142
г. Новохоперск | Новохоперский район | Новохоперский РЭС | КТП-10/0,4 1-2 ЦРП Калинино | 63 | 62.79
г. Новохоперск | Новохоперский район | Новохоперский РЭС | КТП-10/0,4 1-3 ЦРП Калинино | 63 | 54.65
г. Новохоперск | Новохоперский район | Новохоперский РЭС | КТП-10/0,4 1-4 ЦРП Калинино | 100 | 93.73
г. Новохоперск | Новохоперский район | Новохоперский РЭС | КТП-10/0,4 1-5 ЦРП Калинино | 63 | 52.58
г. Новохоперск | Новохоперский район | Новохоперский РЭС | КТП-10/0,4 1-8 ЦРП Калинино | 100 | 65.9
г. Новохоперск | Новохоперский район | Новохоперский РЭС | КТП-10/0,4 2-1 ПС Новохоперск | 100 | 99.02
г. Новохоперск | Новохоперский район | Новохоперский РЭС | КТП-10/0,4 2-1 ЦРП Калинино | 160 | 142.24
г. Новохоперск | Новохоперский район | Новохоперский РЭС | КТП-10/0,4 2-2 ПС Новохоперск | 100 | 81.77
г. Новохоперск | Новохоперский район | Новохоперский РЭС | КТП-10/0,4 2-3 ПС Новохоперск | 160 | 143.28
г. Новохоперск | Новохоперский район | Новохоперский РЭС | КТП-10/0,4 2-3 ЦРП Калинино | 100 | 70.04
г. Новохоперск | Новохоперский район | Новохоперский РЭС | КТП-10/0,4 2-4 ЦРП Калинино | 25 | 24.58
г. Новохоперск | Новохоперский район | Новохоперский РЭС | КТП-10/0,4 2-5 ПС Новохоперск | 100 | 93.57
г. Новохоперск | Новохоперский район | Новохоперский РЭС | КТП-10/0,4 2-5 ЦРП Калинино | 63 | 62.7
г. Новохоперск | Новохоперский район | Новохоперский РЭС | КТП-10/0,4 2-6 ПС Новохоперск | 63 | 51.2
г. Новохоперск | Новохоперский район | Новохоперский РЭС | КТП-10/0,4 3-1 ЦРП Калинино | 100 | 97
г. Новохоперск | Новохоперский район | Новохоперский РЭС | КТП-10/0,4 3-2 ЦРП Калинино | 160 | 137.64
г. Новохоперск | Новохоперский район | Новохоперский РЭС | КТП-10/0,4 3-3 ЦРП Калинино | 160 | 153.05
г. Новохоперск | Новохоперский район | Новохоперский РЭС | КТП-10/0,4 3-1 ПС Новохоперск | 100 | 33.47
г. Новохоперск | Новохоперский район | Новохоперский РЭС | КТП-10/0,4 3-2 ПС Новохоперск | 160 | 100.61
г. Новохоперск | Новохоперский район | Новохоперский РЭС | ЗТП-10/0,4 4-13 ПС Новохоперск | 250 | 113.69
г. Новохоперск | Новохоперский район | Новохоперский РЭС | ЗТП-10/0,4 4-16 ПС Новохоперск | 630 | 582.84
г. Новохоперск | Новохоперский район | Новохоперский РЭС | ЗТП-10/0,4 4-17 ПС Новохоперск | 400 | 266.82
г. Новохоперск | Новохоперский район | Новохоперский РЭС | ЗТП-10/0,4 4-6 ПС Новохоперск | 2*250 | 458.76
г. Новохоперск | Новохоперский район | Новохоперский РЭС | КТП-10/0,4 4-1 ПС Новохоперск | 250 | 196.9
г. Новохоперск | Новохоперский район | Новохоперский РЭС | КТП-10/0,4 4-10 ПС Новохоперск | 160 | 73.72
г. Новохоперск | Новохоперский район | Новохоперский РЭС | КТП-10/0,4 4-12 ПС Новохоперск | 100 | 66.3
г. Новохоперск | Новохоперский район | Новохоперский РЭС | КТП-10/0,4 4-18 ПС Новохоперск | 100 | 73.95
г. Новохоперск | Новохоперский район | Новохоперский РЭС | КТП-10/0,4 4-19 ПС Новохоперск | 100 | 79.7
г. Новохоперск | Новохоперский район | Новохоперский РЭС | КТП-10/0,4 4-2 ПС Новохоперск | 100 | 97
г. Новохоперск | Новохоперский район | Новохоперский РЭС | КТП-10/0,4 4-23 ПС Новохоперск | 25 | 19.58
г. Новохоперск | Новохоперский район | Новохоперский РЭС | КТП-10/0,4 4-3 ПС Новохоперск | 100 | 44.28
г. Новохоперск | Новохоперский район | Новохоперский РЭС | КТП-10/0,4 4-4 ПС Новохоперск | 160 | 113.03
г. Новохоперск | Новохоперский район | Новохоперский РЭС | КТП-10/0,4 4-7 ПС Новохоперск | 160 | 143
г. Новохоперск | Новохоперский район | Новохоперский РЭС | КТП-10/0,4 4-8 ПС Новохоперск | 160 | 142
г. Новохоперск | Новохоперский район | Новохоперский РЭС | КТП-10/0,4 4-9 ПС Новохоперск | 160 | 34.6
г. Новохоперск | Новохоперский район | Новохоперский РЭС | ЗТП-10/0,4 5-15 ПС Новохоперск | 400 | 379.75
г. Новохоперск | Новохоперский район | Новохоперский РЭС | ЗТП-10/0,4 5-18 ПС Новохоперск | 315+250 | 491.59
г. Новохоперск | Новохоперский район | Новохоперский РЭС | ЗТП-10/0,4 5-20 ПС Новохоперск | 250 | 247.09
г. Новохоперск | Новохоперский район | Новохоперский РЭС | ЗТП-10/0,4 5-23 ПС Новохоперск | 160 | 135.8
г. Новохоперск | Новохоперский район | Новохоперский РЭС | ЗТП-10/0,4 5-7 ПС Новохоперск | 160 | 105.1
г. Новохоперск | Новохоперский район | Новохоперский РЭС | КТП-10/0,4 5-12 ПС Новохоперск | 100 | -7.01
г. Новохоперск | Новохоперский район | Новохоперский РЭС | КТП-10/0,4 5-13 ПС Новохоперск | 160 | 95.55
г. Новохоперск | Новохоперский район | Новохоперский РЭС | КТП-10/0,4 5-14 ПС Новохоперск | 100 | 40.6
г. Новохоперск | Новохоперский район | Новохоперский РЭС | КТП-10/0,4 5-16 ПС Новохоперск | 250 | 173.49
г. Новохоперск | Новохоперский район | Новохоперский РЭС | КТП-10/0,4 5-17 ПС Новохоперск | 100 | 60.38
г. Новохоперск | Новохоперский район | Новохоперский РЭС | КТП-10/0,4 5-19 ПС Новохоперск | 250 | 226.62
г. Новохоперск | Новохоперский район | Новохоперский РЭС | КТП-10/0,4 5-2 ПС Новохоперск | 100 | 68.66
г. Новохоперск | Новохоперский район | Новохоперский РЭС | КТП-10/0,4 5-26 ПС Новохоперск | 100 | 59.69
г. Новохоперск | Новохоперский район | Новохоперский РЭС | КТП-10/0,4 5-27 ПС Новохоперск | 100 | 39.91
г. Новохоперск | Новохоперский район | Новохоперский РЭС | КТП-10/0,4 5-30 ПС Новохоперск | 100 | 82.76
г. Новохоперск | Новохоперский район | Новохоперский РЭС | КТП-10/0,4 5-9 ПС Новохоперск | 160 | 156.04
г. Новохоперск | Новохоперский район | Новохоперский РЭС | КТП-10/0,4 6-2 ПС Новохоперск | 160 | 98.31
г. Новохоперск | Новохоперский район | Новохоперский РЭС | КТП-10/0,4 6-3 ПС Новохоперск | 250 | 223.86
г. Новохоперск | Новохоперский район | Новохоперский РЭС | КТП-10/0,4 6-6 ПС Новохоперск | 100 | 86.83
г. Новохоперск | Новохоперский район | Новохоперский РЭС | ЗТП-10/0,4 7-11 ПС Новохоперск | 250 | 241.11
г. Новохоперск | Новохоперский район | Новохоперский РЭС | ЗТП-10/0,4 7-15 ПС Новохоперск | 2*250 | 422.65
г. Новохоперск | Новохоперский район | Новохоперский РЭС | ЗТП-10/0,4 7-17 ПС Новохоперск | 250 | 115.3
г. Новохоперск | Новохоперский район | Новохоперский РЭС | ЗТП-10/0,4 7-21 ПС Новохоперск | 250 | 122.1
г. Новохоперск | Новохоперский район | Новохоперский РЭС | ЗТП-10/0,4 7-3 ПС Новохоперск | 400 | 322.48
г. Новохоперск | Новохоперский район | Новохоперский РЭС | ЗТП-10/0,4 7-5 ПС Новохоперск | 250 | 101.5
г. Новохоперск | Новохоперский район | Новохоперский РЭС | КТП-10/0,4 7-1 ПС Новохоперск | 250 | 216.73
г. Новохоперск | Новохоперский район | Новохоперский РЭС | КТП-10/0,4 7-10 ПС Новохоперск | 25 | -27.34
г. Новохоперск | Новохоперский район | Новохоперский РЭС | КТП-10/0,4 7-12 ПС Новохоперск | 250 | 248.24
г. Новохоперск | Новохоперский район | Новохоперский РЭС | КТП-10/0,4 7-13 ПС Новохоперск | 100 | 54.17
г. Новохоперск | Новохоперский район | Новохоперский РЭС | КТП-10/0,4 7-14 ПС Новохоперск | 160 | 102.68
г. Новохоперск | Новохоперский район | Новохоперский РЭС | КТП-10/0,4 7-16 ПС Новохоперск | 100 | -11
г. Новохоперск | Новохоперский район | Новохоперский РЭС | КТП-10/0,4 7-18 ПС Новохоперск | 160 | 78.07
г. Новохоперск | Новохоперский район | Новохоперский РЭС | КТП-10/0,4 7-19 ПС Новохоперск | 160 | 119
г. Новохоперск | Новохоперский район | Новохоперский РЭС | КТП-10/0,4 7-2 ПС Новохоперск | 100 | 38.99
г. Новохоперск | Новохоперский район | Новохоперский РЭС | КТП-10/0,4 7-20 ПС Новохоперск | 250 | 181.54
г. Новохоперск | Новохоперский район | Новохоперский РЭС | КТП-10/0,4 7-22 ПС Новохоперск | 250 | 144.51
г. Новохоперск | Новохоперский район | Новохоперский РЭС | КТП-10/0,4 7-23 ПС Новохоперск | 160 | 106
г. Новохоперск | Новохоперский район | Новохоперский РЭС | КТП-10/0,4 7-4 ПС Новохоперск | 100 | 12.89
г. Новохоперск | Новохоперский район | Новохоперский РЭС | КТП-10/0,4 7-6 ПС Новохоперск | 100 | 36.92
г. Новохоперск | Новохоперский район | Новохоперский РЭС | КТП-10/0,4 7-7 ПС Новохоперск | 100 | 85
г. Новохоперск | Новохоперский район | Новохоперский РЭС | ЗТП-10/0,4 8-12 ПС Новохоперск | 250 | 221.79
г. Новохоперск | Новохоперский район | Новохоперский РЭС | ЗТП-10/0,4 8-14 ПС Новохоперск | 250 | 171.42
г. Новохоперск | Новохоперский район | Новохоперский РЭС | КТП-10/0,4 8-1 ПС Новохоперск | 63 | 62.47
г. Новохоперск | Новохоперский район | Новохоперский РЭС | КТП-10/0,4 8-10 ПС Новохоперск | 100 | 64.29
г. Новохоперск | Новохоперский район | Новохоперский РЭС | КТП-10/0,4 8-13 ПС Новохоперск | 160 | 146.84
г. Новохоперск | Новохоперский район | Новохоперский РЭС | КТП-10/0,4 8-16 ПС Новохоперск | 100 | 59.23
г. Новохоперск | Новохоперский район | Новохоперский РЭС | КТП-10/0,4 8-17 ПС Новохоперск | 250 | 236.51
г. Новохоперск | Новохоперский район | Новохоперский РЭС | КТП-10/0,4 8-18 ПС Новохоперск | 63 | 31.15
г. Новохоперск | Новохоперский район | Новохоперский РЭС | КТП-10/0,4 8-19 ПС Новохоперск | 100 | 59.9
г. Новохоперск | Новохоперский район | Новохоперский РЭС | КТП-10/0,4 8-20 ПС Новохоперск | 100 | 57
г. Новохоперск | Новохоперский район | Новохоперский РЭС | КТП-10/0,4 8-5 ПС Новохоперск | 100 | 95.57
г. Новохоперск | Новохоперский район | Новохоперский РЭС | КТП-10/0,4 8-6 ПС Новохоперск | 100 | 59.92
г. Новохоперск | Новохоперский район | Новохоперский РЭС | КТП-10/0,4 8-7 ПС Новохоперск | 250 | 213
г. Новохоперск | Новохоперский район | Новохоперский РЭС | КТП-10/0,4 8-8 ПС Новохоперск | 160 | 127.52
г. Новохоперск | Новохоперский район | Новохоперский РЭС | КТП-10/0,4 8-9 ПС Новохоперск | 63 | 23.14
г. Новохоперск | Новохоперский район | Новохоперский РЭС | МТП-10/0,4 8-15 ПС Новохоперск | 100 | 65.67
с. Пыховка | Новохоперский район | Новохоперский РЭС | КТП-10/0,4 1-1 ПС Пыховка | 100 | 92
с. Пыховка | Новохоперский район | Новохоперский РЭС | КТП-10/0,4 1-3 ПС Пыховка | 160 | 156.93
с. Пыховка | Новохоперский район | Новохоперский РЭС | КТП-10/0,4 1-4 ПС Пыховка | 25 | 24.15
с. Пыховка | Новохоперский район | Новохоперский РЭС | КТП 10/0,4 2-1 ПС Пыховка | 400 | 386
с. Пыховка | Новохоперский район | Новохоперский РЭС | КТП 10/0,4 2-3 ПС Пыховка | 63 | 57.03
с. Пыховка | Новохоперский район | Новохоперский РЭС | КТП 10/0,4 2-4 ПС Пыховка | 40 | 38.32
с. Пыховка | Новохоперский район | Новохоперский РЭС | КТП 10/0,4 2-8 ПС Пыховка | 100 | 93.5
с. Пыховка | Новохоперский район | Новохоперский РЭС | КТП-10/0.4 3-1 ПС Пыховка | 63 | 51.89
с. Пыховка | Новохоперский район | Новохоперский РЭС | КТП-10/0.4 3-11 ПС Пыховка | 160 | 142
с. Пыховка | Новохоперский район | Новохоперский РЭС | КТП-10/0.4 3-2 ПС Пыховка | 63 | 57.64
с. Пыховка | Новохоперский район | Новохоперский РЭС | КТП-10/0.4 3-3 ПС Пыховка | 160 | 124.07
с. Пыховка | Новохоперский район | Новохоперский РЭС | КТП-10/0.4 3-4 ПС Пыховка | 160 | 156.46
с. Пыховка | Новохоперский район | Новохоперский РЭС | КТП-10/0.4 3-5 ПС Пыховка | 100 | 79.47
с. Пыховка | Новохоперский район | Новохоперский РЭС | КТП-10/0.4 3-6 ПС Пыховка | 160 | 150.29
с. Пыховка | Новохоперский район | Новохоперский РЭС | КТП-10/0.4 3-7 ПС Пыховка | 160 | 154.89
с. Пыховка | Новохоперский район | Новохоперский РЭС | КТП-10/0.4 3-8 ПС Пыховка | 100 | 97.87
с. Пыховка | Новохоперский район | Новохоперский РЭС | КТП-10/0.4 3-9 ПС Пыховка | 100 | 52
с. Подгорное | Новохоперский район | Новохоперский РЭС | КТП 10/0,4 2-1 ПС Подгорное | 63 | 49.34
с. Подгорное | Новохоперский район | Новохоперский РЭС | КТП 10/0,4 2-10 ПС Подгорное | 250 | 92
с. Подгорное | Новохоперский район | Новохоперский РЭС | КТП 10/0,4 2-2 ПС Подгорное | 250 | 236.97
с. Подгорное | Новохоперский район | Новохоперский РЭС | КТП 10/0,4 2-3 ПС Подгорное | 160 | 155
с. Подгорное | Новохоперский район | Новохоперский РЭС | КТП 10/0,4 2-4 ПС Подгорное | 63 | 1.98
с. Подгорное | Новохоперский район | Новохоперский РЭС | КТП 10/0,4 2-8 ПС Подгорное | 100 | 90.28
с. Подгорное | Новохоперский район | Новохоперский РЭС | КТП 10/0,4 2-9 ПС Подгорное | 100 | 82
с. Подгорное | Новохоперский район | Новохоперский РЭС | КТП-10/0,4 3-1 ПС Подгорное | 100 | 89.13
с. Подгорное | Новохоперский район | Новохоперский РЭС | КТП-10/0,4 3-10 ПС Подгорное | 250 | 233.29
с. Подгорное | Новохоперский район | Новохоперский РЭС | КТП-10/0,4 3-11 ПС Подгорное | 63 | 38.09
с. Подгорное | Новохоперский район | Новохоперский РЭС | КТП-10/0,4 3-12 ПС Подгорное | 100 | 85.67
с. Подгорное | Новохоперский район | Новохоперский РЭС | КТП-10/0,4 3-2 ПС Подгорное | 100 | 99.06
с. Подгорное | Новохоперский район | Новохоперский РЭС | КТП-10/0,4 3-4 ПС Подгорное | 250 | 231
с. Подгорное | Новохоперский район | Новохоперский РЭС | КТП-10/0,4 3-5 ПС Подгорное | 400 | 319
с. Подгорное | Новохоперский район | Новохоперский РЭС | КТП-10/0,4 3-7 ПС Подгорное | 100 | 90.98
с. Подгорное | Новохоперский район | Новохоперский РЭС | КТП-10/0,4 3-8 ПС Подгорное | 100 | 90.07
с. Подгорное | Новохоперский район | Новохоперский РЭС | КТП-10/0,4 3-9 ПС Подгорное | 100 | 81.93
с. Подгорное | Новохоперский район | Новохоперский РЭС | КТП 4-7 ПС Подгорное (от ВЛ 10-2 Е-Кол) | 100 | 90.29
с. Подгорное | Новохоперский район | Новохоперский РЭС | КТП 4-8 ПС Подгорное (от ВЛ 10-2 Е-Кол) | 250 | 238.88
с. Подгорное | Новохоперский район | Новохоперский РЭС | КТП-10/0,4 4-2 ПС Подгорное | 100 | 96.72
с. Подгорное | Новохоперский район | Новохоперский РЭС | КТП-10/0,4 4-3 ПС Подгорное | 30 | 26.9
с. Подгорное | Новохоперский район | Новохоперский РЭС | КТП-10/0,4 4-5 ПС Подгорное | 100 | 93.04
с. Подгорное | Новохоперский район | Новохоперский РЭС | КТП-10/0,4 5-1 ПС Подгорное | 63 | 61.78
с. Подгорное | Новохоперский район | Новохоперский РЭС | КТП-10/0,4 5-2 ПС Подгорное | 100 | 54.44
с. Красное | Новохоперский район | Новохоперский РЭС | КТП 10/0,4 1-11 ПС Красное | 100 | 97.87
с. Красное | Новохоперский район | Новохоперский РЭС | КТП 10/0,4 1-12 ПС Красное | 63 | 55.57
с. Красное | Новохоперский район | Новохоперский РЭС | КТП 10/0,4 1-13 ПС Красное | 160 | 142.01
с. Красное | Новохоперский район | Новохоперский РЭС | КТП 10/0,4 1-14 ПС Красное | 100 | 96.72
с. Красное | Новохоперский район | Новохоперский РЭС | КТП 10/0,4 1-15 ПС Красное | 100 | 97.18
с. Красное | Новохоперский район | Новохоперский РЭС | КТП 10/0,4 1-4 ПС Красное | 100 | 93.3
с. Красное | Новохоперский район | Новохоперский РЭС | КТП 10/0,4 1-5 ПС Красное | 63 | 45.9
с. Красное | Новохоперский район | Новохоперский РЭС | КТП 10/0,4 1-6 ПС Красное | 250 | 232.37
с. Красное | Новохоперский район | Новохоперский РЭС | КТП 10/0,4 1-8 ПС Красное | 160 | 150.52
с. Красное | Новохоперский район | Новохоперский РЭС | КТП 10/0,4 1-9 ПС Красное | 100 | 93.91
с. Красное | Новохоперский район | Новохоперский РЭС | КТП - 10/0,4 2-21 ПС Красное | 40 | 38
с. Красное | Новохоперский район | Новохоперский РЭС | КТП-10 0,4 2-1 ПС Красное | 250 | 170.5
с. Красное | Новохоперский район | Новохоперский РЭС | КТП-10/0,4 2-10 ПС Красное | 63 | 56.03
с. Красное | Новохоперский район | Новохоперский РЭС | КТП-10/0,4 2-11 ПС Красное | 40 | 26.74
с. Красное | Новохоперский район | Новохоперский РЭС | КТП-10/0,4 2-13 ПС Красное | 40 | 32.34
с. Красное | Новохоперский район | Новохоперский РЭС | КТП-10/0,4 2-14 ПС Красное | 63 | 39.01
с. Красное | Новохоперский район | Новохоперский РЭС | КТП-10/0,4 2-15 ПС Красное | 40 | 24.06
с. Красное | Новохоперский район | Новохоперский РЭС | КТП-10/0,4 2-17 ПС Красное | 100 | 96.72
с. Красное | Новохоперский район | Новохоперский РЭС | КТП-10/0,4 2-18 ПС Красное | 160 | 108.66
с. Красное | Новохоперский район | Новохоперский РЭС | КТП-10/0,4 2-2 ПС Красное | 63 | 27.51
с. Красное | Новохоперский район | Новохоперский РЭС | КТП-10/0,4 2-3 ПС Красное | 250 | 221.56
с. Красное | Новохоперский район | Новохоперский РЭС | КТП-10/0,4 2-4 ПС Красное | 63 | 23.6
с. Красное | Новохоперский район | Новохоперский РЭС | КТП-10/0,4 2-5 ПС Красное | 250 | 126.57
с. Красное | Новохоперский район | Новохоперский РЭС | КТП-10/0,4 2-6 ПС Красное | 100 | 25.42
с. Красное | Новохоперский район | Новохоперский РЭС | КТП-10/0,4 2-7 ПС Красное | 40 | 27.97
с. Красное | Новохоперский район | Новохоперский РЭС | КТП-10/0,4 2-8 ПС Красное | 25 | 15.21
с. Красное | Новохоперский район | Новохоперский РЭС | КТП-10/0,4 2-9 ПС Красное | 100 | 99.56
с. Красное | Новохоперский район | Новохоперский РЭС | КТП-10/0,4 3-1 ПС Красное | 63 | 47.52
с. Красное | Новохоперский район | Новохоперский РЭС | КТП-10/0,4 3-2 ПС Красное | 160 | 70.3
с. Красное | Новохоперский район | Новохоперский РЭС | КТП-10/0,4 3-6 ПС Красное | 100 | 95.8
с. Красное | Новохоперский район | Новохоперский РЭС | КТП-10/0,4 8-1 ПС Красное | 100 | 71.65
с. Красное | Новохоперский район | Новохоперский РЭС | КТП-10/0,4 4-10 ПС Красное | 100 | 84.99
с. Красное | Новохоперский район | Новохоперский РЭС | КТП-10/0,4 4-12 ПС Красное | 100 | 79.93
с. Красное | Новохоперский район | Новохоперский РЭС | КТП-10/0,4 4-14 ПС Красное | 160 | 149.14
с. Красное | Новохоперский район | Новохоперский РЭС | КТП-10/0,4 4-15 ПС Красное | 100 | 73.95
с. Красное | Новохоперский район | Новохоперский РЭС | КТП-10/0,4 4-2 ПС Красное | 250 | 189
с. Красное | Новохоперский район | Новохоперский РЭС | КТП-10/0,4 4-3 ПС Красное | 63 | 37.4
с. Красное | Новохоперский район | Новохоперский РЭС | КТП-10/0,4 4-7 ПС Красное | 40 | 33.26
с. Красное | Новохоперский район | Новохоперский РЭС | КТП-10/0,4 4-9 ПС Красное | 63 | 48.67
с. Красное | Новохоперский район | Новохоперский РЭС | СТП-10/0,4 4-16 ПС Красное | 63 | 44
с. Красное | Новохоперский район | Новохоперский РЭС | КТП 10/0,4 кВ 001 ПС Красное | 2*1000 | 920.67
с. Красное | Новохоперский район | Новохоперский РЭС | КТП 10/0,4 кВ 002 ПС Красное | 2*630 | 518.5
с. Красное | Новохоперский район | Новохоперский РЭС | КТП 10/0,4 кВ 003 ПС Красное | 2*630 | 522.5
с. Троицкое | Новохоперский район | Новохоперский РЭС | КТП-10/0,4 2-1 ПС Троицкое | 250 | 105
с. Троицкое | Новохоперский район | Новохоперский РЭС | КТП-10/0,4 2-4 ПС Троицкое | 63 | 52.75
с. Троицкое | Новохоперский район | Новохоперский РЭС | КТП-10/0,4 2-5 ПС Троицкое | 100 | 95.57
с. Троицкое | Новохоперский район | Новохоперский РЭС | КТП-10/0,4 2-7 ПС Троицкое | 250 | 215
с. Троицкое | Новохоперский район | Новохоперский РЭС | КТП-10/0,4 2-9 ПС Троицкое | 100 | 97.8
с. Троицкое | Новохоперский район | Новохоперский РЭС | КТП-10/0,4 3-3 ПС Троицкое | 100 | 99.27
с. Троицкое | Новохоперский район | Новохоперский РЭС | КТП-10/0,4 3-5 ПС Троицкое | 100 | 67
с. Троицкое | Новохоперский район | Новохоперский РЭС | КТП-10/0,4 3-7 ПС Троицкое | 63 | 60.01
с. Троицкое | Новохоперский район | Новохоперский РЭС | КТП-10/0,4 3-9 ПС Троицкое | 25 | 24.76
с. Михайловка | Новохоперский район | Новохоперский РЭС | КТП-10/0,4 1-1 ПС Михайловка | 100 | 94.83
с. Михайловка | Новохоперский район | Новохоперский РЭС | КТП-10/0,4 1-10 ПС Михайловка | 100 | 53
с. Михайловка | Новохоперский район | Новохоперский РЭС | КТП-10/0,4 1-13 ПС Михайловка | 40 | 39.93
с. Михайловка | Новохоперский район | Новохоперский РЭС | КТП-10/0,4 1-15 ПС Михайловка | 63 | 41
с. Михайловка | Новохоперский район | Новохоперский РЭС | КТП-10/0,4 1-4 ПС Михайловка | 250 | 205.92
с. Михайловка | Новохоперский район | Новохоперский РЭС | КТП-10/0,4 1-7 ПС Михайловка | 250 | 163
с. Михайловка | Новохоперский район | Новохоперский РЭС | КТП-10/0,4 1-8 ПС Михайловка | 63 | 60.86
с. Михайловка | Новохоперский район | Новохоперский РЭС | КТП-10/0,4 2-1 ПС Михайловка | 100 | 85.7
с. Михайловка | Новохоперский район | Новохоперский РЭС | КТП-10/0,4 2-2 ПС Михайловка | 160 | 126.83
с. Михайловка | Новохоперский район | Новохоперский РЭС | КТП-10/0,4 2-3 ПС Михайловка | 100 | 94.65
с. Михайловка | Новохоперский район | Новохоперский РЭС | КТП-10/0,4 2-4 ПС Михайловка | 63 | 42.55
с. Михайловка | Новохоперский район | Новохоперский РЭС | КТП-10/0,4 2-6 ПС Михайловка | 160 | 142
с. Михайловка | Новохоперский район | Новохоперский РЭС | КТП-10/0,4 2-7 ПС Михайловка | 100 | 83.61
с. Михайловка | Новохоперский район | Новохоперский РЭС | КТП-10/0,4 3-1 ПС Михайловка | 40 | 33.95
с. Михайловка | Новохоперский район | Новохоперский РЭС | КТП-10/0,4 3-11 ПС Михайловка | 100 | 96.02
с. Михайловка | Новохоперский район | Новохоперский РЭС | КТП-10/0,4 3-12 ПС Михайловка | 250 | 213.33
с. Михайловка | Новохоперский район | Новохоперский РЭС | КТП-10/0,4 3-14 ПС Михайловка | 160 | 153.1
с. Михайловка | Новохоперский район | Новохоперский РЭС | КТП-10/0,4 3-15 ПС Михайловка | 100 | 87.98
с. Михайловка | Новохоперский район | Новохоперский РЭС | КТП-10/0,4 3-16 ПС Михайловка | 160 | 136.03
с. Михайловка | Новохоперский район | Новохоперский РЭС | КТП-10/0,4 3-18 ПС Михайловка | 160 | 123.38
с. Михайловка | Новохоперский район | Новохоперский РЭС | КТП-10/0,4 3-2 ПС Михайловка | 100 | 97.62
с. Михайловка | Новохоперский район | Новохоперский РЭС | КТП-10/0,4 3-22 ПС Михайловка | 160 | 124.99
с. Михайловка | Новохоперский район | Новохоперский РЭС | КТП-10/0,4 3-23 ПС Михайловка | 160 | 84.1
с. Михайловка | Новохоперский район | Новохоперский РЭС | КТП-10/0,4 3-3 ПС Михайловка | 160 | 152.26
с. Михайловка | Новохоперский район | Новохоперский РЭС | КТП-10/0,4 3-3А ПС Михайловка | 160 | 159.72
с. Михайловка | Новохоперский район | Новохоперский РЭС | КТП-10/0,4 3-4 ПС Михайловка | 63 | 59.02
с. Михайловка | Новохоперский район | Новохоперский РЭС | КТП-10/0,4 3-5 ПС Михайловка | 250 | 249.16
с. Михайловка | Новохоперский район | Новохоперский РЭС | КТП-10/0,4 3-6 ПС Михайловка | 160 | 145.51
с. Михайловка | Новохоперский район | Новохоперский РЭС | КТП-10/0,4 4-1 ПС Михайловка | 100 | 91
с. Михайловка | Новохоперский район | Новохоперский РЭС | КТП-10/0,4 4-2 ПС Михайловка | 160 | 142
с. Михайловка | Новохоперский район | Новохоперский РЭС | КТП-10/0,4 4-3 ПС Михайловка | 100 | 87
с. Михайловка | Новохоперский район | Новохоперский РЭС | КТП-10/0,4 4-4 ПС Михайловка | 100 | 79
с. Михайловка | Новохоперский район | Новохоперский РЭС | КТП-10/0,4 4-1 ПС Михайловка-1 | 100 | 87.52
с. Михайловка | Новохоперский район | Новохоперский РЭС | КТП-10/0,4 4-11 ПС Михайловка-1 | 400 | 365
с. Михайловка | Новохоперский район | Новохоперский РЭС | КТП-10/0,4 4-13 ПС Михайловка-1 | 160 | 152.59
с. Михайловка | Новохоперский район | Новохоперский РЭС | КТП-10/0,4 4-16 ПС Михайловка-1 | 160 | 147.54
с. Михайловка | Новохоперский район | Новохоперский РЭС | КТП-10/0,4 4-18 ПС Михайловка-1 | 100 | 96
с. Михайловка | Новохоперский район | Новохоперский РЭС | КТП-10/0,4 4-19 ПС Михайловка-1 | 250 | 230.96
с. Михайловка | Новохоперский район | Новохоперский РЭС | КТП-10/0,4 4-2 ПС Михайловка-1 | 160 | 153.97
с. Михайловка | Новохоперский район | Новохоперский РЭС | КТП-10/0,4 4-3 ПС Михайловка-1 | 100 | 91
с. Михайловка | Новохоперский район | Новохоперский РЭС | КТП-10/0,4 4-4 ПС Михайловка-1 | 100 | 93.27
с. Михайловка | Новохоперский район | Новохоперский РЭС | КТП-10/0,4 4-5 ПС Михайловка-1 | 100 | 99.48
с. Михайловка | Новохоперский район | Новохоперский РЭС | КТП-10/0,4 4-6 ПС Михайловка-1 | 100 | 99.25
с. Михайловка | Новохоперский район | Новохоперский РЭС | КТП-10/0,4 5-1 ПС Михайловка-1 | 100 | 96.2
с. Михайловка | Новохоперский район | Новохоперский РЭС | КТП-10/0,4 6-2 ПС Михайловка-1 | 160 | 155.12
с. Михайловка | Новохоперский район | Новохоперский РЭС | КТП-10/0,4 6-3 ПС Михайловка-1 | 100 | 89.82
с. Михайловка | Новохоперский район | Новохоперский РЭС | КТП-10/0,4 6-4 ПС Михайловка-1 | 400 | 359.51
с. Михайловка | Новохоперский район | Новохоперский РЭС | КТП-10/0,4 6-5 ПС Михайловка-1 | 250 | 229.7
с. Михайловка | Новохоперский район | Новохоперский РЭС | КТП-10/0,4 6-6 ПС Михайловка-1 | 250 | 239.96
с. Михайловка | Новохоперский район | Новохоперский РЭС | КТП-10/0,4 6-7 ПС Михайловка-1 | 250 | 207.53
с. Михайловка | Новохоперский район | Новохоперский РЭС | КТП-10/0,4 6-8 ПС Михайловка-1 | 100 | 81.31
с. Михайловка | Новохоперский район | Новохоперский РЭС | МТП-10/0,4 6-9 ПС Михайловка-1 | 100 | 93.96
с.Елань-Колено | Новохоперский район | Новохоперский РЭС | КТП-10/0,4 1-10 ПС Большевик | 100 | 94.88
с.Елань-Колено | Новохоперский район | Новохоперский РЭС | КТП-10/0,4 1-13 ПС Большевик | 100 | 82.74
с.Елань-Колено | Новохоперский район | Новохоперский РЭС | КТП-10/0,4 1-2 ПС Большевик | 160 | 128.44
с.Елань-Колено | Новохоперский район | Новохоперский РЭС | КТП-10/0,4 1-3 ПС Большевик | 100 | 47.5
с.Елань-Колено | Новохоперский район | Новохоперский РЭС | КТП-10/0,4 1-4 ПС Большевик | 100 | 60.8
с.Елань-Колено | Новохоперский район | Новохоперский РЭС | КТП-10/0,4 1-5 ПС Большевик | 100 | 77.09
с.Елань-Колено | Новохоперский район | Новохоперский РЭС | КТП-10/0,4 1-6 ПС Большевик | 63 | 54.65
с.Елань-Колено | Новохоперский район | Новохоперский РЭС | КТП-10/0,4 1-7 ПС Большевик | 250 | 239.04
с.Елань-Колено | Новохоперский район | Новохоперский РЭС | КТП-10/0,4 1-8 ПС Большевик | 100 | 73.72
с.Елань-Колено | Новохоперский район | Новохоперский РЭС | ЗТП-10/0,4 2-11 ПС Большевик | 250 | 202.96
с.Елань-Колено | Новохоперский район | Новохоперский РЭС | ЗТП-10/0,4 2-13 ПС Большевик | 160 | 106.6
с.Елань-Колено | Новохоперский район | Новохоперский РЭС | ЗТП-10/0,4 2-14 ПС Большевик | 250 | 142.97
с.Елань-Колено | Новохоперский район | Новохоперский РЭС | КТП 10/0,4 2-10 ПС Большевик | 100 | 68.2
с.Елань-Колено | Новохоперский район | Новохоперский РЭС | КТП 10/0,4 2-9 ПС Большевик | 100 | 78.43
с.Елань-Колено | Новохоперский район | Новохоперский РЭС | КТП-10/0,4 2-3 ПС Большевик | 63 | 51.2
с.Елань-Колено | Новохоперский район | Новохоперский РЭС | КТП-10/0,4 2-4 ПС Большевик | 160 | 157.42
с.Елань-Колено | Новохоперский район | Новохоперский РЭС | КТП-10/0,4 2-5 ПС Большевик | 63 | 57
с.Елань-Колено | Новохоперский район | Новохоперский РЭС | КТП-10/0,4 2-6 ПС Большевик | 160 | 154
с.Елань-Колено | Новохоперский район | Новохоперский РЭС | КТП-10/0,4 2-7 ПС Большевик | 40 | 39.93
с.Елань-Колено | Новохоперский район | Новохоперский РЭС | КТП-10/0,4 2-8 ПС Большевик | 100 | 80.17
с.Елань-Колено | Новохоперский район | Новохоперский РЭС | МТП-10/0,4 2-12 ПС Большевик | 250 | 212.38
с.Елань-Колено | Новохоперский район | Новохоперский РЭС | ЗТП-10/0,4 3-11 ПС Большевик | 250 | 183.47
с.Елань-Колено | Новохоперский район | Новохоперский РЭС | ЗТП-10/0,4 3-12 ПС Большевик | 160 | 150.4
с.Елань-Колено | Новохоперский район | Новохоперский РЭС | КТП-10/0,4 3-10 ПС Большевик | 160 | 126.1
с.Елань-Колено | Новохоперский район | Новохоперский РЭС | КТП-10/0,4 3-16 ПС Большевик | 40 | 35.07
с.Елань-Колено | Новохоперский район | Новохоперский РЭС | КТП-10/0,4 3-18 ПС Большевик | 100 | 95.4
с.Елань-Колено | Новохоперский район | Новохоперский РЭС | КТП-10/0,4 3-20 ПС Большевик | 250 | 243
с.Елань-Колено | Новохоперский район | Новохоперский РЭС | КТП-10/0,4 3-21 ПС Большевик | 63 | 49.75
с.Елань-Колено | Новохоперский район | Новохоперский РЭС | КТП-10/0,4 3-23 ПС Большевик | 63 | 59.15
с.Елань-Колено | Новохоперский район | Новохоперский РЭС | КТП-10/0,4 3-24 ПС Большевик | 40 | 37
с.Елань-Колено | Новохоперский район | Новохоперский РЭС | КТП-10/0,4 3-3 ПС Большевик | 40 | 39.4
с.Елань-Колено | Новохоперский район | Новохоперский РЭС | КТП-10/0,4 3-4 ПС Большевик | 100 | 98.32
с.Елань-Колено | Новохоперский район | Новохоперский РЭС | КТП-10/0,4 3-5 ПС Большевик | 63 | 53.96
с.Елань-Колено | Новохоперский район | Новохоперский РЭС | КТП-10/0,4 3-6 ПС Большевик | 250 | 247.8
с.Елань-Колено | Новохоперский район | Новохоперский РЭС | КТП-10/0,4 3-7 ПС Большевик | 160 | 143
с.Елань-Колено | Новохоперский район | Новохоперский РЭС | КТП 10/0,4 4-11 ПС Большевик | 63 | 39.47
с.Елань-Колено | Новохоперский район | Новохоперский РЭС | КТП 10/0,4 4-12 ПС Большевик | 100 | 89.7
с.Елань-Колено | Новохоперский район | Новохоперский РЭС | КТП 10/0,4 4-13 ПС Большевик | 160 | 124.3
с.Елань-Колено | Новохоперский район | Новохоперский РЭС | КТП 10/0,4 4-14 ПС Большевик | 160 | 126.83
с.Елань-Колено | Новохоперский район | Новохоперский РЭС | КТП 10/0,4 4-6 ПС Большевик | 63 | 41.54
с.Елань-Колено | Новохоперский район | Новохоперский РЭС | КТП-10/0,4 5-1 ПС Большевик | 60 | 58.2
с.Елань-Колено | Новохоперский район | Новохоперский РЭС | КТП-10/0,4 5-4 ПС Большевик | 100 | 83.1
с.Елань-Колено | Новохоперский район | Новохоперский РЭС | КТП-10/0,4 5-7 ПС Большевик | 160 | 127.92
с.Елань-Колено | Новохоперский район | Новохоперский РЭС | КТП-10/0,4 5-9 ПС Большевик | 250 | 219
с.Елань-Колено | Новохоперский район | Новохоперский РЭС | КТП-10/0,4 6-3 ПС Большевик | 160 | 156.04
с.Елань-Колено | Новохоперский район | Новохоперский РЭС | КТП-10/0,4 6-6 ПС Большевик | 250 | 235.2
с.Елань-Колено | Новохоперский район | Новохоперский РЭС | ЗТП-10/0,4 1-1 ПС Е-Колено | 160 | 108.41
с.Елань-Колено | Новохоперский район | Новохоперский РЭС | ЗТП-10/0,4 1-6 ПС Е-Колено | 100 | 64.29
с.Елань-Колено | Новохоперский район | Новохоперский РЭС | КТП-10/0,4 1-10 ПС Е-Колено | 250 | 119.23
с.Елань-Колено | Новохоперский район | Новохоперский РЭС | КТП-10/0,4 1-11 ПС Е-Колено | 100 | 49.8
с.Елань-Колено | Новохоперский район | Новохоперский РЭС | КТП-10/0,4 1-12 ПС Е-Колено | 160 | 103.14
с.Елань-Колено | Новохоперский район | Новохоперский РЭС | КТП-10/0,4 1-13 ПС Е-Колено | 100 | 62.91
с.Елань-Колено | Новохоперский район | Новохоперский РЭС | КТП-10/0,4 1-15 ПС Е-Колено | 100 | 31.2
с.Елань-Колено | Новохоперский район | Новохоперский РЭС | КТП-10/0,4 1-2 ПС Е-Колено | 160 | 102.91
с.Елань-Колено | Новохоперский район | Новохоперский РЭС | КТП-10/0,4 1-4 ПС Е-Колено | 160 | 151.67
с.Елань-Колено | Новохоперский район | Новохоперский РЭС | КТП-10/0,4 1-5 ПС Е-Колено | 250 | 172.8
с.Елань-Колено | Новохоперский район | Новохоперский РЭС | КТП-10/0,4 1-7 ПС Е-Колено | 160 | 129.54
с.Елань-Колено | Новохоперский район | Новохоперский РЭС | КТП-10/0,4 1-9 ПС Е-Колено | 160 | 139.71
с.Елань-Колено | Новохоперский район | Новохоперский РЭС | ЗТП-10/0,4 8-18 ПС Е-Колено | 460 | 446.43
с.Елань-Колено | Новохоперский район | Новохоперский РЭС | ЗТП-10/0,4 8-19 ПС Е-Колено | 160 | 115.1
с.Елань-Колено | Новохоперский район | Новохоперский РЭС | ЗТП-10/0,4 8-5 ПС Е-Колено | 400 | 384.81
с.Елань-Колено | Новохоперский район | Новохоперский РЭС | КТП-10/0,4 8-1 ПС Е-Колено | 250 | 244.33
с.Елань-Колено | Новохоперский район | Новохоперский РЭС | КТП-10/0,4 8-10 ПС Е-Колено | 100 | 42.21
с.Елань-Колено | Новохоперский район | Новохоперский РЭС | КТП-10/0,4 8-11 ПС Е-Колено | 160 | 151.07
с.Елань-Колено | Новохоперский район | Новохоперский РЭС | КТП-10/0,4 8-12 ПС Е-Колено | 63 | 36.02
с.Елань-Колено | Новохоперский район | Новохоперский РЭС | КТП-10/0,4 8-13 ПС Е-Колено | 160 | 117.65
с.Елань-Колено | Новохоперский район | Новохоперский РЭС | КТП-10/0,4 8-15 ПС Е-Колено | 160 | 120.78
с.Елань-Колено | Новохоперский район | Новохоперский РЭС | КТП-10/0,4 8-16 ПС Е-Колено | 160 | 51.38
с.Елань-Колено | Новохоперский район | Новохоперский РЭС | КТП-10/0,4 8-2 ПС Е-Колено | 63 | 54.85
с.Елань-Колено | Новохоперский район | Новохоперский РЭС | КТП-10/0,4 8-3 ПС Е-Колено | 100 | 57.85
с.Елань-Колено | Новохоперский район | Новохоперский РЭС | КТП-10/0,4 8-4 ПС Е-Колено | 250 | 199.25
с.Елань-Колено | Новохоперский район | Новохоперский РЭС | КТП-10/0,4 8-6 ПС Е-Колено | 100 | 82.46
с.Елань-Колено | Новохоперский район | Новохоперский РЭС | КТП-10/0,4 8-7 ПС Е-Колено | 100 | 54.43
с.Елань-Колено | Новохоперский район | Новохоперский РЭС | КТП-10/0,4 8-8 ПС Е-Колено | 100 | 68.62
с.Елань-Колено | Новохоперский район | Новохоперский РЭС | КТП-10/0,4 8-9 ПС Е-Колено | 100 | 74.18
с.Елань-Колено | Новохоперский район | Новохоперский РЭС | ЗТП-10/0,4 2-6 ПС Е-Колено | 250 | 243.8
с.Елань-Колено | Новохоперский район | Новохоперский РЭС | КТП 4-7 ПС Подгорное (от ВЛ 10-2 Е-Кол) | 100 | 90.51
с.Елань-Колено | Новохоперский район | Новохоперский РЭС | КТП 4-8 ПС Подгорное (от ВЛ 10-2 Е-Кол) | 250 | 236.8
с.Елань-Колено | Новохоперский район | Новохоперский РЭС | КТП-10/0,4 2-1 ПС Е-Колено | 40 | 36.71
с.Елань-Колено | Новохоперский район | Новохоперский РЭС | КТП-10/0,4 2-17 ПС Е-Колено | 160 | 151.96
с.Елань-Колено | Новохоперский район | Новохоперский РЭС | КТП-10/0,4 2-18 ПС Е-Колено | 63 | 49.59
с.Елань-Колено | Новохоперский район | Новохоперский РЭС | КТП-10/0,4 2-2 ПС Е-Колено | 160 | 159.95
с.Елань-Колено | Новохоперский район | Новохоперский РЭС | КТП-10/0,4 2-21 ПС Е-Колено | 100 | 73.26
с.Елань-Колено | Новохоперский район | Новохоперский РЭС | КТП-10/0,4 2-7 ПС Е-Колено | 100 | 91.43
с.Елань-Колено | Новохоперский район | Новохоперский РЭС | КТП-10/0,4 2-8 ПС Е-Колено | 63 | 44.72
с.Елань-Колено | Новохоперский район | Новохоперский РЭС | ЗТП-10/0,4 3-25 ПС Е-Колено | 250 | 193
с.Елань-Колено | Новохоперский район | Новохоперский РЭС | ЗТП-10/0,4 3-26 ПС Е-Колено | 250 | 155.2
с.Елань-Колено | Новохоперский район | Новохоперский РЭС | ЗТП-10/0,4 3-27 ПС Е-Колено | 160 | 127.88
с.Елань-Колено | Новохоперский район | Новохоперский РЭС | КТП-10/0,4 3-1 ПС Е-Колено | 40 | 32.79
с.Елань-Колено | Новохоперский район | Новохоперский РЭС | КТП-10/0,4 3-20 ПС Е-Колено | 100 | 84.37
с.Елань-Колено | Новохоперский район | Новохоперский РЭС | КТП-10/0,4 3-21 ПС Е-Колено | 160 | 126.21
с.Елань-Колено | Новохоперский район | Новохоперский РЭС | КТП-10/0,4 3-22 ПС Е-Колено | 250 | 215.4
с.Елань-Колено | Новохоперский район | Новохоперский РЭС | КТП-10/0,4 3-23 ПС Е-Колено | 400 | 264.2
с.Елань-Колено | Новохоперский район | Новохоперский РЭС | КТП-10/0,4 3-24 ПС Е-Колено | 160 | 109.18
с.Елань-Колено | Новохоперский район | Новохоперский РЭС | КТП-10/0,4 3-7 ПС Е-Колено | 63 | 59.8
с.Елань-Колено | Новохоперский район | Новохоперский РЭС | КТП-10/0,4 3-9 ПС Е-Колено | 250 | 249
с.Елань-Колено | Новохоперский район | Новохоперский РЭС | ЗТП-10/0,4 4-2 ПС Е-Колено | 400 | 368.25
с.Елань-Колено | Новохоперский район | Новохоперский РЭС | КТП-10/0,4 4-15 ПС Е-Колено | 100 | 50.62
с.Елань-Колено | Новохоперский район | Новохоперский РЭС | КТП-10/0,4 4-16 ПС Е-Колено | 63 | 53.73
с.Елань-Колено | Новохоперский район | Новохоперский РЭС | КТП-10/0,4 4-18 ПС Е-Колено | 63 | 51.22
с.Елань-Колено | Новохоперский район | Новохоперский РЭС | КТП-10/0,4 4-19 ПС Е-Колено | 100 | 61.3
с.Елань-Колено | Новохоперский район | Новохоперский РЭС | КТП-10/0,4 4-22 ПС Е-Колено | 100 | 96.78
с.Елань-Колено | Новохоперский район | Новохоперский РЭС | КТП-10/0,4 4-4 ПС Е-Колено | 63 | 58.1
с.Елань-Колено | Новохоперский район | Новохоперский РЭС | КТП-10/0,4 4-5 ПС Е-Колено | 250 | 207.62
с.Елань-Колено | Новохоперский район | Новохоперский РЭС | КТП-10/0,4 4-6 ПС Е-Колено | 250 | 234
с.Елань-Колено | Новохоперский район | Новохоперский РЭС | КТП-10/0,4 4-8 ПС Е-Колено | 250 | 236.53
с.Елань-Колено | Новохоперский район | Новохоперский РЭС | КТП 10/0,4 1-1 ПС Елань - Колено Тяговая | 63 | 46
с.Елань-Колено | Новохоперский район | Новохоперский РЭС | КТП 10/0,4 1-2 ПС Елань - Колено Тяговая | 25 | 22
с.Елань-Колено | Новохоперский район | Новохоперский РЭС | КТП 10/0,4 4-1 ПС Елань - Колено Тяговая | 25 | 23
х.Ново-Московский | Ольховатский район | Ольховатский РЭС | ТП 1-01 | 160 | 134
х.Ново-Московский | Ольховатский район | Ольховатский РЭС | ТП 1-03 | 250 | 245.5
х.Ново-Московский | Ольховатский район | Ольховатский РЭС | ТП 1-10 | 250 | 248.5
х.Ново-Московский | Ольховатский район | Ольховатский РЭС | ТП 1-11 | 160 | 146
х.Ново-Московский | Ольховатский район | Ольховатский РЭС | ТП 1-14 | 63 | 31.15
х.Ново-Московский | Ольховатский район | Ольховатский РЭС | ТП 1-16 | 100 | 74
х.Ново-Московский | Ольховатский район | Ольховатский РЭС | ТП 1-26 | 63 | 59.15
х.Ново-Московский | Ольховатский район | Ольховатский РЭС | ТП 1-28 | 63 | 44.15
х.Ново-Московский | Ольховатский район | Ольховатский РЭС | ТП 2-01 | 63 | 47.15
х.Ново-Московский | Ольховатский район | Ольховатский РЭС | ТП 2-04 | 160 | 122
х.Ново-Московский | Ольховатский район | Ольховатский РЭС | ТП 2-05 | 100 | 79
х.Ново-Московский | Ольховатский район | Ольховатский РЭС | ТП 2-06 | 63 | 30.15
х.Ново-Московский | Ольховатский район | Ольховатский РЭС | ТП 2-07 | 63 | 13.15
х.Ново-Московский | Ольховатский район | Ольховатский РЭС | ТП 2-09 | 100 | 87
х.Ново-Московский | Ольховатский район | Ольховатский РЭС | ТП 2-14 | 100 | 86
х.Ново-Московский | Ольховатский район | Ольховатский РЭС | ТП 2-15 | 160 | 137
х.Ново-Московский | Ольховатский район | Ольховатский РЭС | ТП 3-03 | 63 | 58.15
х.Ново-Московский | Ольховатский район | Ольховатский РЭС | ТП 3-13 | 250 | 224.5
х.Ново-Московский | Ольховатский район | Ольховатский РЭС | ТП 3-17 | 100 | 47
х.Ново-Московский | Ольховатский район | Ольховатский РЭС | ТП 3-18 | 100 | 57
х.Ново-Московский | Ольховатский район | Ольховатский РЭС | ТП 3-19 | 63 | 32.15
х.Ново-Московский | Ольховатский район | Ольховатский РЭС | ТП 3-21 | 60 | 37
х.Ново-Московский | Ольховатский район | Ольховатский РЭС | ТП 3-22 | 63 | 33.15
х.Ново-Московский | Ольховатский район | Ольховатский РЭС | ТП 3-23 | 40 | 27
х.Ново-Московский | Ольховатский район | Ольховатский РЭС | ТП 4-13 | 100 | 84
с. Неровновка | Ольховатский район | Ольховатский РЭС | ТП 1-01 | 100 | 93
с. Неровновка | Ольховатский район | Ольховатский РЭС | ТП 1-02 | 100 | 94
с. Неровновка | Ольховатский район | Ольховатский РЭС | ТП 1-04 | 100 | 88
с. Неровновка | Ольховатский район | Ольховатский РЭС | ТП 1-05 | 40 | 39
с. Неровновка | Ольховатский район | Ольховатский РЭС | ТП 1-06 | 100 | 79
с. Неровновка | Ольховатский район | Ольховатский РЭС | ТП 1-07 | 160 | 108
с. Неровновка | Ольховатский район | Ольховатский РЭС | ТП 1-08 | 160 | 152
с. Неровновка | Ольховатский район | Ольховатский РЭС | ТП 1-09 | 100 | 75
с. Неровновка | Ольховатский район | Ольховатский РЭС | ТП 1-10 | 160 | 154
с. Неровновка | Ольховатский район | Ольховатский РЭС | ТП 1-12 | 100 | 97
с. Неровновка | Ольховатский район | Ольховатский РЭС | ТП 1-13 | 63 | 53.15
с. Неровновка | Ольховатский район | Ольховатский РЭС | ТП 1-14 | 250 | 242.5
с. Неровновка | Ольховатский район | Ольховатский РЭС | ТП 1-19 | 160 | 158
с. Неровновка | Ольховатский район | Ольховатский РЭС | ТП 1-21 | 100 | 73
с. Неровновка | Ольховатский район | Ольховатский РЭС | ТП 1-26 | 400 | 329
с. Неровновка | Ольховатский район | Ольховатский РЭС | ТП 3-01 | 100 | 74
с. Неровновка | Ольховатский район | Ольховатский РЭС | ТП 3-02 | 100 | 75
с. Неровновка | Ольховатский район | Ольховатский РЭС | ТП 3-04 | 100 | 72
с. Неровновка | Ольховатский район | Ольховатский РЭС | ТП 3-05 | 100 | 84
с. Неровновка | Ольховатский район | Ольховатский РЭС | ТП 3-07 | 160 | 159
с. Неровновка | Ольховатский район | Ольховатский РЭС | ТП 4-01 | 63 | 62.15
с. Юрасовка | Ольховатский район | Ольховатский РЭС | ТП 1-04 | 60 | 56
с. Юрасовка | Ольховатский район | Ольховатский РЭС | ТП 1-06 | 100 | 83
с. Юрасовка | Ольховатский район | Ольховатский РЭС | ТП 1-15 | 160 | 123
с. Юрасовка | Ольховатский район | Ольховатский РЭС | ТП 1-26 | 100 | 69
с. Юрасовка | Ольховатский район | Ольховатский РЭС | ТП 1-27 | 250 | 186.5
с. Юрасовка | Ольховатский район | Ольховатский РЭС | ТП 2-01 | 60 | 21
с. Юрасовка | Ольховатский район | Ольховатский РЭС | ТП 2-01а | 100 | 66
с. Юрасовка | Ольховатский район | Ольховатский РЭС | ТП 2-02 | 100 | 44
с. Юрасовка | Ольховатский район | Ольховатский РЭС | ТП 2-03 | 40 | 24
с. Юрасовка | Ольховатский район | Ольховатский РЭС | ТП 2-04 | 63 | 45.15
с. Юрасовка | Ольховатский район | Ольховатский РЭС | ТП 2-05 | 100 | 63
с. Юрасовка | Ольховатский район | Ольховатский РЭС | ТП 2-14 | 63 | 49.15
с. Юрасовка | Ольховатский район | Ольховатский РЭС | ТП 2-16 | 160 | 112
с. Юрасовка | Ольховатский район | Ольховатский РЭС | ТП 2-18 | 63 | 18.15
с. Юрасовка | Ольховатский район | Ольховатский РЭС | ТП 2-28 | 160 | 94
с. Юрасовка | Ольховатский район | Ольховатский РЭС | ТП 2-30 | 160 | 117
с. Юрасовка | Ольховатский район | Ольховатский РЭС | ТП 3-01 | 100 | 57
с. Юрасовка | Ольховатский район | Ольховатский РЭС | ТП 3-02 | 160 | 125
с. Юрасовка | Ольховатский район | Ольховатский РЭС | ТП 3-04 | 25 | 23.65
с. Юрасовка | Ольховатский район | Ольховатский РЭС | ТП 3-05 | 100 | 93
с. Юрасовка | Ольховатский район | Ольховатский РЭС | ТП 4-01а | 40 | 36
с. Юрасовка | Ольховатский район | Ольховатский РЭС | ТП 4-02 | 250 | 243.5
с. Юрасовка | Ольховатский район | Ольховатский РЭС | ТП 4-03 | 100 | 72
с. Юрасовка | Ольховатский район | Ольховатский РЭС | ТП 4-04 | 63 | 11.15
с. Юрасовка | Ольховатский район | Ольховатский РЭС | ТП 4-05 | 250 | 197.5
с. Юрасовка | Ольховатский район | Ольховатский РЭС | ТП 4-06 | 63 | 62.15
с. Юрасовка | Ольховатский район | Ольховатский РЭС | ТП 4-07 | 60 | 43
с. Юрасовка | Ольховатский район | Ольховатский РЭС | ТП 4-08 | 100 | 74
с. Юрасовка | Ольховатский район | Ольховатский РЭС | ТП 4-09 | 60 | 34
с. Юрасовка | Ольховатский район | Ольховатский РЭС | ТП 4-10 | 63 | 44.15
с. Юрасовка | Ольховатский район | Ольховатский РЭС | ТП 4-11 | 63 | 54.15
с. Юрасовка | Ольховатский район | Ольховатский РЭС | ТП 4-18 | 100 | 61
с. Юрасовка | Ольховатский район | Ольховатский РЭС | ТП 4-19 | 63 | 43.15
с. Юрасовка | Ольховатский район | Ольховатский РЭС | ТП 4-20 | 63 | 33.15
с. Юрасовка | Ольховатский район | Ольховатский РЭС | ТП 4-21 | 160 | 108
с. Юрасовка | Ольховатский район | Ольховатский РЭС | ТП 4-22 | 40 | 31
с. Юрасовка | Ольховатский район | Ольховатский РЭС | ТП 4-24 | 160 | 155
с. Ольховатка | Ольховатский район | Ольховатский РЭС | ТП 2-02 | 160 | 65
с. Ольховатка | Ольховатский район | Ольховатский РЭС | ТП 2-03 | 250 | 85.5
с. Ольховатка | Ольховатский район | Ольховатский РЭС | ТП 2-04 | 250 | 80.5
с. Ольховатка | Ольховатский район | Ольховатский РЭС | ТП 2-05 | 100 | 67
с. Ольховатка | Ольховатский район | Ольховатский РЭС | ТП 2-13 | 63 | 36.15
с. Ольховатка | Ольховатский район | Ольховатский РЭС | ТП 2-20 | 400+250 | 552.5
с. Ольховатка | Ольховатский район | Ольховатский РЭС | ТП 2-38 | 160 | 71
с. Ольховатка | Ольховатский район | Ольховатский РЭС | ТП 3-01 | 160 | 70
с. Ольховатка | Ольховатский район | Ольховатский РЭС | ТП 3-02 | 160 | 71
с. Ольховатка | Ольховатский район | Ольховатский РЭС | ТП 3-04 | 160 | 82
с. Ольховатка | Ольховатский район | Ольховатский РЭС | ТП 3-10 | 100 | 66
с. Ольховатка | Ольховатский район | Ольховатский РЭС | ТП 3-24 | 40 | 33
с. Ольховатка | Ольховатский район | Ольховатский РЭС | ТП 3-42 | 100 | 62
с. Ольховатка | Ольховатский район | Ольховатский РЭС | ТП 3-43 | 100 | 65
с. Ольховатка | Ольховатский район | Ольховатский РЭС | ТП 4-03 | 100 | 79
с. Ольховатка | Ольховатский район | Ольховатский РЭС | ТП 4-04 | 250+160 | 239.5
с. Ольховатка | Ольховатский район | Ольховатский РЭС | ТП 4-06 | 100 | 69
с. Ольховатка | Ольховатский район | Ольховатский РЭС | ТП 4-07 | 400 | 271
с. Ольховатка | Ольховатский район | Ольховатский РЭС | ТП 4-08 | 2*250 | 470
с. Ольховатка | Ольховатский район | Ольховатский РЭС | ТП 5-01 | 250 | 187.5
с. Ольховатка | Ольховатский район | Ольховатский РЭС | ТП 5-02 | 100 | 48
с. Ольховатка | Ольховатский район | Ольховатский РЭС | ТП 5-03 | 100 | 42
с. Ольховатка | Ольховатский район | Ольховатский РЭС | ТП 5-04 | 63 | 48.15
с. Ольховатка | Ольховатский район | Ольховатский РЭС | ТП 5-05 | 100 | 44
с. Ольховатка | Ольховатский район | Ольховатский РЭС | ТП 5-08 | 100 | 23
с. Ольховатка | Ольховатский район | Ольховатский РЭС | ТП 5-10 | 63 | 53.15
с. Ольховатка | Ольховатский район | Ольховатский РЭС | ТП 5-11 | 100 | 77
с. Ольховатка | Ольховатский район | Ольховатский РЭС | ТП 5-12 | 400 | 296
с. Ольховатка | Ольховатский район | Ольховатский РЭС | ТП 5-16 | 100 | 93
с. Ольховатка | Ольховатский район | Ольховатский РЭС | ТП 5-18 | 100 | 50
с. Ольховатка | Ольховатский район | Ольховатский РЭС | ТП 5-23 | 100 | 90
с. Ольховатка | Ольховатский район | Ольховатский РЭС | ТП 5-30 | 100 | 53
с. Ольховатка | Ольховатский район | Ольховатский РЭС | ТП 5-36 | 400 | 385
с. Ольховатка | Ольховатский район | Ольховатский РЭС | ТП 6-01 | 250 | 208.5
с. Ольховатка | Ольховатский район | Ольховатский РЭС | ТП 6-02 | 400 | 297
с. Ольховатка | Ольховатский район | Ольховатский РЭС | ТП 6-04 | 100 | 85
с. Ольховатка | Ольховатский район | Ольховатский РЭС | ТП 6-05 | 25 | 6.25
с. Ольховатка | Ольховатский район | Ольховатский РЭС | ТП 6-06 | 25 | 14.25
с. Ольховатка | Ольховатский район | Ольховатский РЭС | ТП 6-08 | 160 | 136
с. Ольховатка | Ольховатский район | Ольховатский РЭС | ТП 6-17 | 160 | 149
с. Ольховатка | Ольховатский район | Ольховатский РЭС | ТП 6-19 | 250 | 242.5
с. Ольховатка | Ольховатский район | Ольховатский РЭС | ТП 14-1 ЦРП Гвоздовка | 160 | 138
с. Ольховатка | Ольховатский район | Ольховатский РЭС | ТП 14-2 ЦРП Гвоздовка | 160 | 152
с. Ольховатка | Ольховатский район | Ольховатский РЭС | ТП 14-3 ЦРП Гвоздовка | 100 | 91
с. Ольховатка | Ольховатский район | Ольховатский РЭС | ТП 14-4 ЦРП Гвоздовка | 63 | 58.15
с. Ольховатка | Ольховатский район | Ольховатский РЭС | ТП 14-5 ЦРП Гвоздовка | 100 | 94
с. Ольховатка | Ольховатский район | Ольховатский РЭС | ТП 14-6 ЦРП Гвоздовка | 250 | 202.5
с. Ольховатка | Ольховатский район | Ольховатский РЭС | ТП 14-9 ЦРП Гвоздовка | 63 | 55.15
с. Ольховатка | Ольховатский район | Ольховатский РЭС | ТП 7-02 | 250 | 148.5
с. Ольховатка | Ольховатский район | Ольховатский РЭС | ТП 7-04 | 250 | 113.5
с. Ольховатка | Ольховатский район | Ольховатский РЭС | ТП 7-05 | 100 | 65
с. Ольховатка | Ольховатский район | Ольховатский РЭС | ТП 7-06 | 63 | 44.15
с. Ольховатка | Ольховатский район | Ольховатский РЭС | ТП 7-09 | 63 | 44
с. Ольховатка | Ольховатский район | Ольховатский РЭС | ТП 7-17 | 100 | 82
с. Ольховатка | Ольховатский район | Ольховатский РЭС | ТП 8-01а | 200 | 178
с. Ольховатка | Ольховатский район | Ольховатский РЭС | ТП 8-02 | 160 | 129
с. Ольховатка | Ольховатский район | Ольховатский РЭС | ТП 8-04 | 160 | 115
с. Ольховатка | Ольховатский район | Ольховатский РЭС | ТП 8-07 | 400 | 326
с. Ольховатка | Ольховатский район | Ольховатский РЭС | ТП 8-19 | 250 | 159.5
с. Ольховатка | Ольховатский район | Ольховатский РЭС | ТП 8-42 | 250 | 217.5
с. Бугаевка | Ольховатский район | Ольховатский РЭС | ТП 1-02 | 63 | 58
с. Бугаевка | Ольховатский район | Ольховатский РЭС | ТП 1-03 | 100 | 80
с. Бугаевка | Ольховатский район | Ольховатский РЭС | ТП 1-03а | 250 | 239.5
с. Бугаевка | Ольховатский район | Ольховатский РЭС | ТП 1-04 | 63 | 54.15
с. Бугаевка | Ольховатский район | Ольховатский РЭС | ТП 1-06 | 160 | 56
с. Бугаевка | Ольховатский район | Ольховатский РЭС | ТП 1-08 | 160 | 151
с. Бугаевка | Ольховатский район | Ольховатский РЭС | ТП 11-11 ЦРП Гвоздовка | 63 | 46.15
с. Бугаевка | Ольховатский район | Ольховатский РЭС | ТП 11-2 ЦРП Гвоздовка | 160 | 134
с. Бугаевка | Ольховатский район | Ольховатский РЭС | ТП 11-3 ЦРП Гвоздовка | 160 | 124
с. Бугаевка | Ольховатский район | Ольховатский РЭС | ТП 11-4 ЦРП Гвоздовка | 320 | 267
с. Бугаевка | Ольховатский район | Ольховатский РЭС | ТП 11-5 ЦРП Гвоздовка | 160 | 150
с. Бугаевка | Ольховатский район | Ольховатский РЭС | ТП 11-6 ЦРП Гвоздовка | 60 | 34
с. Бугаевка | Ольховатский район | Ольховатский РЭС | ТП 11-8 ЦРП Гвоздовка | 60 | 28
с. Бугаевка | Ольховатский район | Ольховатский РЭС | ТП 12-1 ЦРП Гвоздовка | 250 | 189.5
с. Бугаевка | Ольховатский район | Ольховатский РЭС | ТП 12-2 ЦРП Гвоздовка | 40 | 32
с. Бугаевка | Ольховатский район | Ольховатский РЭС | ТП 12-4 ЦРП Гвоздовка | 100 | 29
с. Бугаевка | Ольховатский район | Ольховатский РЭС | ТП 2-32 | 100 | 77
с. Бугаевка | Ольховатский район | Ольховатский РЭС | ТП 2-34 | 100 | 65
с. Бугаевка | Ольховатский район | Ольховатский РЭС | ТП 3-16 | 100 | 68
с. Бугаевка | Ольховатский район | Ольховатский РЭС | ТП 3-17 | 160 | 107
с. Бугаевка | Ольховатский район | Ольховатский РЭС | ТП 3-18 | 100 | 91
с. Бугаевка | Ольховатский район | Ольховатский РЭС | ТП 3-23 | 100 | 67
с. Бугаевка | Ольховатский район | Ольховатский РЭС | ТП 3-27 | 63 | 33.15
с. Бугаевка | Ольховатский район | Ольховатский РЭС | ТП 3-28 | 100 | 67
с. Бугаевка | Ольховатский район | Ольховатский РЭС | ТП 3-29 | 60 | 57
с. Бугаевка | Ольховатский район | Ольховатский РЭС | ТП 3-31 | 100 | 89
с. Бугаевка | Ольховатский район | Ольховатский РЭС | ТП 3-32 | 100 | 50
с. Бугаевка | Ольховатский район | Ольховатский РЭС | ТП 3-34 | 40 | 15
с. Бугаевка | Ольховатский район | Ольховатский РЭС | ТП 3-35 | 63 | 32.15
с. Бугаевка | Ольховатский район | Ольховатский РЭС | ТП 3-39 | 63 | 35.15
с. Бугаевка | Ольховатский район | Ольховатский РЭС | ТП 3-40 | 100 | 82
с. Бугаевка | Ольховатский район | Ольховатский РЭС | ТП 3-44 | 100 | 87
с. Бугаевка | Ольховатский район | Ольховатский РЭС | ТП 4-01 | 100 | 81
с. Бугаевка | Ольховатский район | Ольховатский РЭС | ТП 4-02 | 100 | 65
с. Бугаевка | Ольховатский район | Ольховатский РЭС | ТП 4-03 | 160 | 102
с. Бугаевка | Ольховатский район | Ольховатский РЭС | ТП 4-04 | 250 | 229.5
с. Бугаевка | Ольховатский район | Ольховатский РЭС | ТП 4-06 | 160 | 146
с. Бугаевка | Ольховатский район | Ольховатский РЭС | ТП 4-08 | 250 | 227.5
с. Бугаевка | Ольховатский район | Ольховатский РЭС | ТП 4-09 | 100 | 49
с. Бугаевка | Ольховатский район | Ольховатский РЭС | ТП 4-10 | 400 | 221
с. Бугаевка | Ольховатский район | Ольховатский РЭС | ТП 4-11 | 100 | 62
с. Бугаевка | Ольховатский район | Ольховатский РЭС | ТП 4-12 | 160 | 132
с. Бугаевка | Ольховатский район | Ольховатский РЭС | ТП 4-13 | 100 | 49
с. Бугаевка | Ольховатский район | Ольховатский РЭС | ТП 4-15 | 100 | 41
с. Бугаевка | Ольховатский район | Ольховатский РЭС | ТП 4-16 | 160 | 83
с. Бугаевка | Ольховатский район | Ольховатский РЭС | ТП 4-17 | 250 | 219.5
с. Бугаевка | Ольховатский район | Ольховатский РЭС | ТП 4-18 | 60 | 42
с. Бугаевка | Ольховатский район | Ольховатский РЭС | ТП 4-20 | 160 | 91
с. Бугаевка | Ольховатский район | Ольховатский РЭС | ТП 4-26 | 63 | 47.15
с. Бугаевка | Ольховатский район | Ольховатский РЭС | ТП 4-37 | 160 | 129
с. Бугаевка | Ольховатский район | Ольховатский РЭС | ТП 5-01 | 160 | 142
с. Бугаевка | Ольховатский район | Ольховатский РЭС | ТП 5-02 | 63 | 33.15
с. Бугаевка | Ольховатский район | Ольховатский РЭС | ТП 5-03 | 160 | 112
с. Бугаевка | Ольховатский район | Ольховатский РЭС | ТП 5-04 | 160 | 86
с. Бугаевка | Ольховатский район | Ольховатский РЭС | ТП 5-05 | 250 | 148.5
с. Бугаевка | Ольховатский район | Ольховатский РЭС | ТП 5-10 | 250 | 167.5
с. Бугаевка | Ольховатский район | Ольховатский РЭС | ТП 5-24 | 160 | 87
с. Бугаевка | Ольховатский район | Ольховатский РЭС | ТП 5-45 | 250 | 198.5
с. Шапошниковка | Ольховатский район | Ольховатский РЭС | ТП 1-01 | 63 | 37.15
с. Шапошниковка | Ольховатский район | Ольховатский РЭС | ТП 2-02 | 160 | 113
с. Шапошниковка | Ольховатский район | Ольховатский РЭС | ТП 3-02 | 160 | 105
с. Шапошниковка | Ольховатский район | Ольховатский РЭС | ТП 3-07 | 63 | 3.15
с. Шапошниковка | Ольховатский район | Ольховатский РЭС | ТП 3-08 | 100 | 46
с. Шапошниковка | Ольховатский район | Ольховатский РЭС | ТП 3-10 | 400 | 341
с. Шапошниковка | Ольховатский район | Ольховатский РЭС | ТП 3-22 | 100 | 32
с. Шапошниковка | Ольховатский район | Ольховатский РЭС | ТП 3-24 | 100 | 64
с. Шапошниковка | Ольховатский район | Ольховатский РЭС | ТП 6-01 | 63 | 37.15
с. Шапошниковка | Ольховатский район | Ольховатский РЭС | ТП 6-12 | 100 | 84
с. Шапошниковка | Ольховатский район | Ольховатский РЭС | ТП 6-13 | 160 | 91
с. Шапошниковка | Ольховатский район | Ольховатский РЭС | ТП 6-25 | 100 | 31
с. Шапошниковка | Ольховатский район | Ольховатский РЭС | ТП 6-26 | 100 | 50
с. Шапошниковка | Ольховатский район | Ольховатский РЭС | ТП 6-28 | 100 | 89
с. Шапошниковка | Ольховатский район | Ольховатский РЭС | КТП-501 | 100 | 86
с. Шапошниковка | Ольховатский район | Ольховатский РЭС | КТП-502 | 63 | 31
с. Шапошниковка | Ольховатский район | Ольховатский РЭС | ТП 503 | 100 | 98
с. Шапошниковка | Ольховатский район | Ольховатский РЭС | КТП-401 | 160 | 142
с. Шапошниковка | Ольховатский район | Ольховатский РЭС | КТП-402 | 100 | 87
с. Шапошниковка | Ольховатский район | Ольховатский РЭС | КТП-404 | 250 | 214
с. Шапошниковка | Ольховатский район | Ольховатский РЭС | КТП-408 | 100 | 86
с. Шапошниковка | Ольховатский район | Ольховатский РЭС | КТП-409 | 160 | 145
с. Шапошниковка | Ольховатский район | Ольховатский РЭС | КТП-410 | 160 | 137
с. Шапошниковка | Ольховатский район | Ольховатский РЭС | КТП-412 | 2*400 | 840
с. Шапошниковка | Ольховатский район | Ольховатский РЭС | КТП-414 | 63 | 43
с. Шапошниковка | Ольховатский район | Ольховатский РЭС | КТП-415 | 160 | 137
с. Шапошниковка | Ольховатский район | Ольховатский РЭС | КТП-416 | 63 | 61
с. Шапошниковка | Ольховатский район | Ольховатский РЭС | КТП-417 | 160 | 144
с. Шапошниковка | Ольховатский район | Ольховатский РЭС | КТП-418 | 63 | 55
с. Шапошниковка | Ольховатский район | Ольховатский РЭС | КТП-421 | 63 | 42
с. Коротояк | Острогожский район | Острогожский РЭС | ТП 3-1 | 160 | 85
с. Коротояк | Острогожский район | Острогожский РЭС | ТП 3-14 | 160 | 84.3
с. Коротояк | Острогожский район | Острогожский РЭС | ТП 3-15 | 100 | 54.5
с. Коротояк | Острогожский район | Острогожский РЭС | ТП 3-16 | 100 | 80
с. Коротояк | Острогожский район | Острогожский РЭС | ТП 3-19 | 60 | 18
с. Коротояк | Острогожский район | Острогожский РЭС | ТП 3-21 | 100 | 76.6
с. Коротояк | Острогожский район | Острогожский РЭС | ТП 3-23 | 250 | 102.5
с. Коротояк | Острогожский район | Острогожский РЭС | ТП 3-30 | 100 | 77.3
с. Коротояк | Острогожский район | Острогожский РЭС | ТП 3-40 | 63 | 37.75
с. Коротояк | Острогожский район | Острогожский РЭС | ТП 3-7 | 160 | 89
с. Коротояк | Острогожский район | Острогожский РЭС | ТП 2-1 | 63 | 28.15
с. Коротояк | Острогожский район | Острогожский РЭС | ТП 2-11 | 100 | 63.5
с. Коротояк | Острогожский район | Острогожский РЭС | ТП 2-13 | 160 | 84
с. Коротояк | Острогожский район | Острогожский РЭС | ТП 2-14 | 100 | 69
с. Коротояк | Острогожский район | Острогожский РЭС | ТП 2-15 | 25 | 19.25
с. Коротояк | Острогожский район | Острогожский РЭС | ТП 2-17 | 160 | 92
с. Коротояк | Острогожский район | Острогожский РЭС | ТП 2-18 | 400 | 197
с. Коротояк | Острогожский район | Острогожский РЭС | ТП 2-19 | 160 | 88
с. Коротояк | Острогожский район | Острогожский РЭС | ТП 2-20 | 100 | 74.5
с. Коротояк | Острогожский район | Острогожский РЭС | ТП 2-21 | 100 | 80
с. Коротояк | Острогожский район | Острогожский РЭС | ТП 2-3 | 40 | 20.5
с. Коротояк | Острогожский район | Острогожский РЭС | ТП 2-30 | 100 | 48
с. Коротояк | Острогожский район | Острогожский РЭС | ТП 2-31 | 63 | 35.15
с. Коротояк | Острогожский район | Острогожский РЭС | ТП 2-4 | 160 | 82
с. Коротояк | Острогожский район | Острогожский РЭС | ТП 2-5 | 100 | 79.4
с. Коротояк | Острогожский район | Острогожский РЭС | ТП 2-6 | 63 | 40.15
с. Коротояк | Острогожский район | Острогожский РЭС | ТП 2-7 | 100 | 79.4
с. Коротояк | Острогожский район | Острогожский РЭС | ТП 5-1 | 250 | 199.5
с. Коротояк | Острогожский район | Острогожский РЭС | ТП 5-2 | 100 | 62.7
с. Коротояк | Острогожский район | Острогожский РЭС | ТП 5-4 | 40 | 21
с. Коротояк | Острогожский район | Острогожский РЭС | ТП 18-1 | 160 | 10
с. Коротояк | Острогожский район | Острогожский РЭС | ТП 18-5 | 100 | 53
с. Коротояк | Острогожский район | Острогожский РЭС | ТП 21-10 | 100 | 59
с. Коротояк | Острогожский район | Острогожский РЭС | ТП 21-11 | 100 | 60
с. Коротояк | Острогожский район | Острогожский РЭС | ТП 21-12 | 100 | 62
с. Коротояк | Острогожский район | Острогожский РЭС | ТП 21-13 | 250 | 138.5
с. Коротояк | Острогожский район | Острогожский РЭС | ТП 21-14 | 400 | 229.7
с. Коротояк | Острогожский район | Острогожский РЭС | ТП 21-2 | 100 | 59
с. Коротояк | Острогожский район | Острогожский РЭС | ТП 21-3 | 250 | 137.2
с. Коротояк | Острогожский район | Острогожский РЭС | ТП 21-5 | 250 | 224.5
с. Коротояк | Острогожский район | Острогожский РЭС | ТП 21-6 | 100 | 60
с. Коротояк | Острогожский район | Острогожский РЭС | ТП 21-8 | 40 | 27.5
с. Коротояк | Острогожский район | Острогожский РЭС | ТП 21-9 | 63 | 21.95
с. Коротояк | Острогожский район | Острогожский РЭС | ТП 1-1 | 250 | 198.5
с. Коротояк | Острогожский район | Острогожский РЭС | ТП 1-10 | 250 | 198.5
с. Коротояк | Острогожский район | Острогожский РЭС | ТП 1-11 | 40 | 37
с. Коротояк | Острогожский район | Острогожский РЭС | ТП 1-12 | 40 | 37
с. Коротояк | Острогожский район | Острогожский РЭС | ТП 1-13 | 40 | 13.6
с. Коротояк | Острогожский район | Острогожский РЭС | ТП 1-18 | 63 | 39.85
с. Коротояк | Острогожский район | Острогожский РЭС | ТП 1-2 | 250 | 224.44
с. Коротояк | Острогожский район | Острогожский РЭС | ТП 1-27 | 63 | 31.35
с. Коротояк | Острогожский район | Острогожский РЭС | ТП 1-28 | 100 | 73.86
с. Коротояк | Острогожский район | Острогожский РЭС | ТП 1-3 | 160 | 95.4
с. Коротояк | Острогожский район | Острогожский РЭС | ТП 1-4 | 250 | 135.5
с. Коротояк | Острогожский район | Острогожский РЭС | ТП 1-5 | 100 | 9.5
с. Коротояк | Острогожский район | Острогожский РЭС | ТП 6-1 Х/Н ПС | 63 | -73.85
с. Коротояк | Острогожский район | Острогожский РЭС | ТП 17-1 | 100 | 59
с. Коротояк | Острогожский район | Острогожский РЭС | ТП 17-2 | 63 | 56.15
с. Коротояк | Острогожский район | Острогожский РЭС | ТП 22-1 | 30 | 17.5
с. Коротояк | Острогожский район | Острогожский РЭС | ТП 22-2 | 63 | 39
с. Коротояк | Острогожский район | Острогожский РЭС | ТП 7-1 | 100 | 55
с. Коротояк | Острогожский район | Острогожский РЭС | ТП 7-2 | 63 | 52.25
с. Коротояк | Острогожский район | Острогожский РЭС | ТП 7-4 | 100 | 56
с. Коротояк | Острогожский район | Острогожский РЭС | ТП 7-6 | 63 | 28.75
с. Коротояк | Острогожский район | Острогожский РЭС | ТП 7-8 | 100 | 59
с. Коротояк | Острогожский район | Острогожский РЭС | ТП 4-10 | 63 | 21.55
с. Коротояк | Острогожский район | Острогожский РЭС | ТП 4-15 | 63 | 34.15
с. Коротояк | Острогожский район | Острогожский РЭС | ТП 4-3 | 100 | 62.4
с. Коротояк | Острогожский район | Острогожский РЭС | ТП 4-6 | 63 | 29.05
с. Коротояк | Острогожский район | Острогожский РЭС | ТП 4-8 | 40 | 6.5
с. Болдыревка | Острогожский район | Острогожский РЭС | КТП 1-31 | 100 | 62
с. Болдыревка | Острогожский район | Острогожский РЭС | КТП 1-32 | 100 | 56
с. Болдыревка | Острогожский район | Острогожский РЭС | КТП 1-37 | 100 | 87
с. Болдыревка | Острогожский район | Острогожский РЭС | КТП 5-4 | 100 | 60.7
с. Болдыревка | Острогожский район | Острогожский РЭС | КТП 5-7 | 160 | 62
с. Болдыревка | Острогожский район | Острогожский РЭС | КТП 9-1 | 100 | 54.4
с. Болдыревка | Острогожский район | Острогожский РЭС | КТП 9-12 | 63 | 37.15
с. Болдыревка | Острогожский район | Острогожский РЭС | КТП 9-13 | 100 | 56.6
с. Болдыревка | Острогожский район | Острогожский РЭС | КТП 9-2 | 250 | 144.5
с. Болдыревка | Острогожский район | Острогожский РЭС | КТП 9-4 | 100 | 55
с. Болдыревка | Острогожский район | Острогожский РЭС | КТП 9-5 | 160 | 92.6
с. Болдыревка | Острогожский район | Острогожский РЭС | КТП 9-8 | 400 | 211
с. Болдыревка | Острогожский район | Острогожский РЭС | КТП 6-1 | 250 | 179.5
с. Болдыревка | Острогожский район | Острогожский РЭС | КТП 4-1 | 160 | 89
с. Болдыревка | Острогожский район | Острогожский РЭС | КТП 4-10 | 63 | 40.15
с. Болдыревка | Острогожский район | Острогожский РЭС | КТП 4-11 | 40 | 27.5
с. Болдыревка | Острогожский район | Острогожский РЭС | КТП 4-14 | 63 | 34.15
с. Болдыревка | Острогожский район | Острогожский РЭС | КТП 4-3 | 100 | 66
с. Болдыревка | Острогожский район | Острогожский РЭС | КТП 4-5 | 100 | 57
с. Болдыревка | Острогожский район | Острогожский РЭС | КТП 4-6 | 250 | 138
с. Болдыревка | Острогожский район | Острогожский РЭС | КТП 4-7 | 100 | 56.6
с. Болдыревка | Острогожский район | Острогожский РЭС | КТП 2-20 | 100 | 77
с. Болдыревка | Острогожский район | Острогожский РЭС | КТП 2-3 | 63 | 44.05
с. Болдыревка | Острогожский район | Острогожский РЭС | КТП 2-4 | 100 | 63.5
с. Болдыревка | Острогожский район | Острогожский РЭС | КТП 2-5 | 100 | 58.6
с. Болдыревка | Острогожский район | Острогожский РЭС | КТП 2-6 | 63 | 48.85
с. Болдыревка | Острогожский район | Острогожский РЭС | КТП 2-7 | 63 | 57.85
с. Болдыревка | Острогожский район | Острогожский РЭС | КТП 2-8 | 250 | 225.1
с. Болдыревка | Острогожский район | Острогожский РЭС | КТП 3-1 | 60 | 25
с. Болдыревка | Острогожский район | Острогожский РЭС | КТП 3-11 | 160 | 141.7
с. Болдыревка | Острогожский район | Острогожский РЭС | КТП 3-17 | 100 | 59.3
с. Болдыревка | Острогожский район | Острогожский РЭС | КТП 3-2 | 100 | 58.6
с. Болдыревка | Острогожский район | Острогожский РЭС | КТП 3-25 | 100 | 49.6
с. Болдыревка | Острогожский район | Острогожский РЭС | КТП 3-3 | 100 | 64.9
с. Болдыревка | Острогожский район | Острогожский РЭС | КТП 3-31 | 160 | 153
с. Болдыревка | Острогожский район | Острогожский РЭС | КТП 3-32 | 63 | 9.15
с. Болдыревка | Острогожский район | Острогожский РЭС | КТП 3-33 | 250 | 236
с. Болдыревка | Острогожский район | Острогожский РЭС | КТП 3-35 | 250 | 248.6
с. Болдыревка | Острогожский район | Острогожский РЭС | КТП 3-36 | 100 | 62
с. Болдыревка | Острогожский район | Острогожский РЭС | КТП 3-5 | 60 | 34
с. Болдыревка | Острогожский район | Острогожский РЭС | КТП 3-6 | 100 | 56.5
с. Болдыревка | Острогожский район | Острогожский РЭС | КТП 3-7 | 100 | 56
с. Болдыревка | Острогожский район | Острогожский РЭС | КТП 3-8 | 63 | 61.15
с. Болдыревка | Острогожский район | Острогожский РЭС | КТП 3-9 | 400 | 312
с. Болдыревка | Острогожский район | Острогожский РЭС | КТП 7-2 | 100 | 95
с. Болдыревка | Острогожский район | Острогожский РЭС | КТП 7-7 | 160 | 93.3
с. Болдыревка | Острогожский район | Острогожский РЭС | КТП 7-8 | 100 | 61.4
с. Веретье | Острогожский район | Острогожский РЭС | КТП 5-1 | 100 | 56
с. Веретье | Острогожский район | Острогожский РЭС | КТП 1-1 | 60 | -8.2
с. Веретье | Острогожский район | Острогожский РЭС | КТП 1-2 | 25 | -30.75
с. Веретье | Острогожский район | Острогожский РЭС | КТП 1-3 | 250 | 211.5
с. Веретье | Острогожский район | Острогожский РЭС | КТП 1-32 Х/Н ПС | 63 | 55.75
с. Веретье | Острогожский район | Острогожский РЭС | КТП 1-5 | 250 | 219.5
с. Веретье | Острогожский район | Острогожский РЭС | КТП 1-7 | 100 | 31
с. Веретье | Острогожский район | Острогожский РЭС | КТП 2-1 | 100 | 8
с. Веретье | Острогожский район | Острогожский РЭС | КТП 2-11 | 63 | -7.85
с. Веретье | Острогожский район | Острогожский РЭС | КТП 2-12 | 63 | 20.55
с. Веретье | Острогожский район | Острогожский РЭС | КТП 2-13 | 40 | 9
с. Веретье | Острогожский район | Острогожский РЭС | КТП 2-14 | 100 | 44
с. Веретье | Острогожский район | Острогожский РЭС | КТП 2-15 | 63 | 30.15
с. Веретье | Острогожский район | Острогожский РЭС | КТП 2-2 | 160 | 97.5
с. Веретье | Острогожский район | Острогожский РЭС | КТП 2-4 | 160 | 108.5
с. Веретье | Острогожский район | Острогожский РЭС | КТП 2-5 | 100 | 73.9
с. Веретье | Острогожский район | Острогожский РЭС | КТП 2-6 | 63 | 21.85
с. Веретье | Острогожский район | Острогожский РЭС | КТП 2-7 | 160 | 94.5
с. Веретье | Острогожский район | Острогожский РЭС | КТП 2-8 | 400 | 354.3
с. Веретье | Острогожский район | Острогожский РЭС | КТП 2-9 | 100 | 51
с. Веретье | Острогожский район | Острогожский РЭС | КТП 3-1 | 160 | 91.2
с. Веретье | Острогожский район | Острогожский РЭС | КТП 3-12 | 63 | 41.45
с. Веретье | Острогожский район | Острогожский РЭС | КТП 3-13 | 400 | 379.9
с. Веретье | Острогожский район | Острогожский РЭС | КТП 3-14 | 400 | 350.8
с. Веретье | Острогожский район | Острогожский РЭС | КТП 3-15 | 160 | 113.3
с. Веретье | Острогожский район | Острогожский РЭС | КТП 3-16 | 100 | 72
с. Веретье | Острогожский район | Острогожский РЭС | КТП 3-17 | 63 | -5.85
с. Веретье | Острогожский район | Острогожский РЭС | КТП 3-19 | 100 | -1
с. Веретье | Острогожский район | Острогожский РЭС | КТП 3-2 | 160 | 130
с. Веретье | Острогожский район | Острогожский РЭС | КТП 3-20 | 63 | -1.85
с. Веретье | Острогожский район | Острогожский РЭС | КТП 3-21 | 100 | 43.2
с. Веретье | Острогожский район | Острогожский РЭС | КТП 3-22 | 100 | 47.6
с. Веретье | Острогожский район | Острогожский РЭС | КТП 3-23 | 63 | -53.85
с. Веретье | Острогожский район | Острогожский РЭС | КТП 3-28 | 160 | 118
с. Веретье | Острогожский район | Острогожский РЭС | КТП 3-29 | 250 | 225.5
с. Веретье | Острогожский район | Острогожский РЭС | КТП 3-3 | 60 | 15.9
с. Веретье | Острогожский район | Острогожский РЭС | КТП 3-33 | 100 | 87.7
с. Веретье | Острогожский район | Острогожский РЭС | КТП 3-4 | 250 | 202.3
с. Веретье | Острогожский район | Острогожский РЭС | КТП 3-5 | 160 | 130.7
с. Веретье | Острогожский район | Острогожский РЭС | КТП 3-6 | 100 | 52
с. Веретье | Острогожский район | Острогожский РЭС | КТП 3-7 | 63 | -1.65
с. Веретье | Острогожский район | Острогожский РЭС | КТП 3-8 | 100 | 72.5
с. Веретье | Острогожский район | Острогожский РЭС | КТП 3-9 | 63 | 20.45
с. Веретье | Острогожский район | Острогожский РЭС | КТП 4-1 | 100 | 75
с. Веретье | Острогожский район | Острогожский РЭС | КТП 4-2 | 250 | 174.6
с. Веретье | Острогожский район | Острогожский РЭС | КТП 4-3 | 100 | 42.7
с. Веретье | Острогожский район | Острогожский РЭС | КТП 4-4 | 100 | 47
с. Веретье | Острогожский район | Острогожский РЭС | КТП 4-5 | 25 | -3.75
с. Веретье | Острогожский район | Острогожский РЭС | КТП 4-8 | 160 | 113.4
с. Кривая Поляна | Острогожский район | Острогожский РЭС | КТП 3-28 | 160 | 110
с. Кривая Поляна | Острогожский район | Острогожский РЭС | КТП 3-29 | 160 | 97.4
с. Кривая Поляна | Острогожский район | Острогожский РЭС | КТП 3-30 | 100 | 23
с. Кривая Поляна | Острогожский район | Острогожский РЭС | КТП 3-31 | 250 | 208.5
с. Кривая Поляна | Острогожский район | Острогожский РЭС | КТП 3-33 | 250 | 234.8
с. Кривая Поляна | Острогожский район | Острогожский РЭС | КТП 3-34 | 63 | 24.65
с. Кривая Поляна | Острогожский район | Острогожский РЭС | КТП 3-35 | 25 | 12.75
с. Кривая Поляна | Острогожский район | Острогожский РЭС | КТП 2-1 | 250 | 219.5
с. Кривая Поляна | Острогожский район | Острогожский РЭС | КТП 2-2 | 63 | 38.15
с. Кривая Поляна | Острогожский район | Острогожский РЭС | КТП 2-23 | 100 | 56.5
с. Кривая Поляна | Острогожский район | Острогожский РЭС | КТП 2-5 Х/Н ПС | 63 | 13.15
с. Кривая Поляна | Острогожский район | Острогожский РЭС | КТП 2-9 | 100 | 59
с. Кривая Поляна | Острогожский район | Острогожский РЭС | КТП 4-1 | 160 | 114
с. Кривая Поляна | Острогожский район | Острогожский РЭС | КТП 4-10 | 63 | 34.95
с. Кривая Поляна | Острогожский район | Острогожский РЭС | КТП 4-12 | 25 | 8.95
с. Кривая Поляна | Острогожский район | Острогожский РЭС | КТП 4-13 | 25 | 20.25
с. Кривая Поляна | Острогожский район | Острогожский РЭС | КТП 4-16 | 63 | 62.65
с. Кривая Поляна | Острогожский район | Острогожский РЭС | КТП 4-17 | 100 | 94.6
с. Кривая Поляна | Острогожский район | Острогожский РЭС | КТП 4-2 | 250 | 187.8
с. Кривая Поляна | Острогожский район | Острогожский РЭС | КТП 4-24 | 100 | 46
с. Кривая Поляна | Острогожский район | Острогожский РЭС | КТП 4-25 | 100 | 47
с. Кривая Поляна | Острогожский район | Острогожский РЭС | КТП 4-4 | 63 | 37.15
с. Кривая Поляна | Острогожский район | Острогожский РЭС | КТП 4-5 | 63 | 9.45
с. Кривая Поляна | Острогожский район | Острогожский РЭС | КТП 4-6 | 100 | 25
с. Кривая Поляна | Острогожский район | Острогожский РЭС | КТП 4-7 | 100 | 75.3
с. Кривая Поляна | Острогожский район | Острогожский РЭС | КТП 4-8 | 160 | 112
с. Кривая Поляна | Острогожский район | Острогожский РЭС | КТП 4-9 | 100 | 34.5
п. Победа | Острогожский район | Острогожский РЭС | КТП 5-3 | 160 | 52
п. Победа | Острогожский район | Острогожский РЭС | КТП 5-4 | 100 | 29
п. Победа | Острогожский район | Острогожский РЭС | КТП 2-5 | 63 | 54.35
п. Победа | Острогожский район | Острогожский РЭС | КТП 2-6 | 160 | 130.6
п. Победа | Острогожский район | Острогожский РЭС | КТП 3-10 | 160 | 53
п. Победа | Острогожский район | Острогожский РЭС | КТП 3-11 | 100 | 35.8
п. Победа | Острогожский район | Острогожский РЭС | КТП 3-13 | 63 | 28.05
п. Победа | Острогожский район | Острогожский РЭС | КТП 3-14 | 60 | 16
п. Победа | Острогожский район | Острогожский РЭС | КТП 3-15 | 63 | -3.05
п. Победа | Острогожский район | Острогожский РЭС | КТП 3-2 | 63 | -16.85
п. Победа | Острогожский район | Острогожский РЭС | КТП 3-20 | 63 | 53.15
п. Победа | Острогожский район | Острогожский РЭС | КТП 3-26 | 63 | 60.65
п. Победа | Острогожский район | Острогожский РЭС | КТП 3-4 | 250 | 158.5
п. Победа | Острогожский район | Острогожский РЭС | КТП 3-5 | 100 | 26.8
п. Победа | Острогожский район | Острогожский РЭС | КТП 3-6 | 160 | 131
п. Победа | Острогожский район | Острогожский РЭС | КТП 3-7 | 250 | 189.2
п. Победа | Острогожский район | Острогожский РЭС | КТП 3-8 | 63 | 31.55
п. Победа | Острогожский район | Острогожский РЭС | КТП 3-9 | 40 | 12
п. Победа | Острогожский район | Острогожский РЭС | КТП 4-10 | 100 | 65.6
п. Победа | Острогожский район | Острогожский РЭС | КТП 4-11 | 160 | 139
п. Победа | Острогожский район | Острогожский РЭС | КТП 4-13 | 63 | -28.85
п. Победа | Острогожский район | Острогожский РЭС | КТП 4-2 | 160 | 120.2
п. Победа | Острогожский район | Острогожский РЭС | КТП 4-3 | 160 | 94.5
п. Победа | Острогожский район | Острогожский РЭС | КТП 4-7 | 63 | 18.15
п. Победа | Острогожский район | Острогожский РЭС | КТП 4-8 | 63 | -11.35
с. Урыв | Острогожский район | Острогожский РЭС | КТП 6-10 | 160 | 120
с. Урыв | Острогожский район | Острогожский РЭС | КТП 6-13 | 160 | 109.9
с. Урыв | Острогожский район | Острогожский РЭС | КТП 6-3 | 100 | 54.5
с. Урыв | Острогожский район | Острогожский РЭС | КТП 6-4 | 100 | 58
с. Урыв | Острогожский район | Острогожский РЭС | КТП 6-5 | 100 | 54.5
с. Урыв | Острогожский район | Острогожский РЭС | КТП 6-8 | 100 | 60.7
с. Урыв | Острогожский район | Острогожский РЭС | КТП 1-2 | 250 | 248.7
с. Урыв | Острогожский район | Острогожский РЭС | КТП 1-3 | 100 | 59
с. Урыв | Острогожский район | Острогожский РЭС | КТП 1-4 | 100 | 63.5
с. Урыв | Острогожский район | Острогожский РЭС | КТП 2-14 | 100 | 84.9
с. Урыв | Острогожский район | Острогожский РЭС | КТП 2-16 | 100 | 58.6
с. Урыв | Острогожский район | Острогожский РЭС | КТП 2-17 | 100 | 56.6
с. Урыв | Острогожский район | Острогожский РЭС | КТП 2-19 | 160 | 118
с. Урыв | Острогожский район | Острогожский РЭС | КТП 2-20 | 100 | 31.7
с. Урыв | Острогожский район | Острогожский РЭС | КТП 2-21 | 250 | 149.5
с. Урыв | Острогожский район | Острогожский РЭС | КТП 2-22 | 100 | 60.7
с. Урыв | Острогожский район | Острогожский РЭС | КТП 2-24 | 160 | 88
с. Урыв | Острогожский район | Острогожский РЭС | КТП 2-25 | 100 | 63.5
с. Урыв | Острогожский район | Острогожский РЭС | КТП 2-27 | 100 | 62
с. Урыв | Острогожский район | Острогожский РЭС | КТП 2-6 | 25 | 6.25
с. Урыв | Острогожский район | Острогожский РЭС | КТП 3-1 | 160 | 89
с. Урыв | Острогожский район | Острогожский РЭС | КТП 3-2 | 400 | 356
с. Урыв | Острогожский район | Острогожский РЭС | КТП 3-6 | 63 | 38.45
с. Урыв | Острогожский район | Острогожский РЭС | КТП 5-1 | 160 | 151.4
с. Урыв | Острогожский район | Острогожский РЭС | КТП 5-4 | 160 | 137
с. Урыв | Острогожский район | Острогожский РЭС | КТП 4-10 | 63 | 38.45
с. Урыв | Острогожский район | Острогожский РЭС | КТП 4-12 | 63 | 40.55
с. Урыв | Острогожский район | Острогожский РЭС | КТП 4-14 | 250 | 151.5
с. Урыв | Острогожский район | Острогожский РЭС | КТП 4-15 | 63 | 40.15
с. Урыв | Острогожский район | Острогожский РЭС | КТП 4-2 | 100 | 56.5
с. Урыв | Острогожский район | Острогожский РЭС | КТП 4-6 | 250 | 223.5
с. Урыв | Острогожский район | Острогожский РЭС | КТП 4-8 | 100 | 58.6
с. Урыв | Острогожский район | Острогожский РЭС | КТП 4-9 | 63 | 40.15
с. Шубное | Острогожский район | Острогожский РЭС | КТП 1-1 | 100 | 60
с. Шубное | Острогожский район | Острогожский РЭС | КТП 1-2 | 160 | 94.6
с. Шубное | Острогожский район | Острогожский РЭС | КТП 1-5 | 100 | 9.5
с. Шубное | Острогожский район | Острогожский РЭС | КТП 1-6 | 100 | 65
с. Шубное | Острогожский район | Острогожский РЭС | КТП 1-7 | 100 | 23
с. Шубное | Острогожский район | Острогожский РЭС | КТП 2-1 | 100 | 9
с. Шубное | Острогожский район | Острогожский РЭС | КТП 2-2 | 160 | 82.9
с. Шубное | Острогожский район | Острогожский РЭС | КТП 2-3 | 100 | 70.4
с. Шубное | Острогожский район | Острогожский РЭС | КТП 2-4 | 160 | 103.6
с. Шубное | Острогожский район | Острогожский РЭС | КТП 2-6 | 160 | 97.4
с. Шубное | Острогожский район | Острогожский РЭС | КТП 2-7 | 100 | 76.6
с. Шубное | Острогожский район | Острогожский РЭС | КТП 2-8 | 100 | 62
с. Шубное | Острогожский район | Острогожский РЭС | КТП 3-1 | 160 | 98.8
с. Шубное | Острогожский район | Острогожский РЭС | КТП 3-10 | 160 | 122
с. Шубное | Острогожский район | Острогожский РЭС | КТП 3-3 | 63 | 38.35
с. Шубное | Острогожский район | Острогожский РЭС | КТП 3-6 | 63 | 7.35
с. Шубное | Острогожский район | Острогожский РЭС | КТП 3-7 | 63 | 35.05
с. Шубное | Острогожский район | Острогожский РЭС | КТП 3-9 | 100 | 53.8
с. Шубное | Острогожский район | Острогожский РЭС | КТП 4-2 | 250 | 47.3
с. Шубное | Острогожский район | Острогожский РЭС | КТП 5-1 | 100 | 53
с. Шубное | Острогожский район | Острогожский РЭС | КТП 5-10 | 40 | 19.2
с. Шубное | Острогожский район | Острогожский РЭС | КТП 5-3 | 63 | 38.45
с. Шубное | Острогожский район | Острогожский РЭС | КТП 5-4 | 100 | 14.4
с. Шубное | Острогожский район | Острогожский РЭС | КТП 5-5 | 63 | 36.15
с. Шубное | Острогожский район | Острогожский РЭС | КТП 5-8 | 63 | 19.15
с. Шубное | Острогожский район | Острогожский РЭС | КТП 5-9 | 63 | 37.75
с. Шубное | Острогожский район | Острогожский РЭС | КТП 6-1 | 250 | 122.5
с. Шубное | Острогожский район | Острогожский РЭС | КТП 6-10 | 100 | 57.9
с. Шубное | Острогожский район | Острогожский РЭС | КТП 6-11 | 63 | 37.75
с. Шубное | Острогожский район | Острогожский РЭС | КТП 6-12 | 100 | 56.6
с. Шубное | Острогожский район | Острогожский РЭС | КТП 6-13 | 250 | 122.5
с. Шубное | Острогожский район | Острогожский РЭС | КТП 6-16 | 100 | 62
с. Шубное | Острогожский район | Острогожский РЭС | КТП 6-17 | 100 | 59.3
с. Шубное | Острогожский район | Острогожский РЭС | КТП 6-19 | 100 | 55.9
с. Шубное | Острогожский район | Острогожский РЭС | КТП 6-2 | 250 | 129.7
с. Шубное | Острогожский район | Острогожский РЭС | КТП 6-3 | 100 | 55.9
с. Шубное | Острогожский район | Острогожский РЭС | КТП 6-4 | 63 | 37.75
с. Шубное | Острогожский район | Острогожский РЭС | КТП 6-5 | 100 | 55.9
с. Шубное | Острогожский район | Острогожский РЭС | КТП 6-7 | 100 | 57
с. Шубное | Острогожский район | Острогожский РЭС | КТП 6-8 | 100 | 57.9
г. Павловск | Павловский район | Павловский РЭС | 402 | 160 | 127
г. Павловск | Павловский район | Павловский РЭС | 403 | 63 | 39.85
г. Павловск | Павловский район | Павловский РЭС | 404 | 63 | 40.15
г. Павловск | Павловский район | Павловский РЭС | 405 | 100 | 87
г. Павловск | Павловский район | Павловский РЭС | 407 | 160 | 148.5
г. Павловск | Павловский район | Павловский РЭС | 409 | 160 | 105
г. Павловск | Павловский район | Павловский РЭС | 410 | 63 | 25.15
г. Павловск | Павловский район | Павловский РЭС | 411 | 63 | 46
г. Павловск | Павловский район | Павловский РЭС | 412 | 40 | 19.34
г. Павловск | Павловский район | Павловский РЭС | 413 | 100 | 87.8
г. Павловск | Павловский район | Павловский РЭС | 415 | 100 | 73
г. Павловск | Павловский район | Павловский РЭС | 416 | 100 | 82
г. Павловск | Павловский район | Павловский РЭС | 417 | 63 | 31.65
г. Павловск | Павловский район | Павловский РЭС | 420 | 63 | 57.85
г. Павловск | Павловский район | Павловский РЭС | 429 | 100 | 88.6
г. Павловск | Павловский район | Павловский РЭС | 431 | 100 | 84.98
г. Павловск | Павловский район | Павловский РЭС | 434 | 100 | 79
г. Павловск | Павловский район | Павловский РЭС | 435 | 160 | 145.6
г. Павловск | Павловский район | Павловский РЭС | 301 | 160 | 100.9
г. Павловск | Павловский район | Павловский РЭС | 102 | 160 | 136.7
г. Павловск | Павловский район | Павловский РЭС | 104 | 63 | 46
г. Павловск | Павловский район | Павловский РЭС | 106 | 63 | 61.75
г. Павловск | Павловский район | Павловский РЭС | 112 | 100 | 59
г. Павловск | Павловский район | Павловский РЭС | 116 | 100 | 88
г. Павловск | Павловский район | Павловский РЭС | 117 | 63 | 52.15
г. Павловск | Павловский район | Павловский РЭС | 201 | 63 | 56.15
г. Павловск | Павловский район | Павловский РЭС | 202 | 100 | 87.8
г. Павловск | Павловский район | Павловский РЭС | 204 | 63 | 51.75
г. Павловск | Павловский район | Павловский РЭС | 249 | 100 | 34.3
с. Большая Казинка | Павловский район | Павловский РЭС | 101 | 40 | 39.25
с. Большая Казинка | Павловский район | Павловский РЭС | 105 | 100 | 84.72
с. Большая Казинка | Павловский район | Павловский РЭС | 202 | 160 | 150
с. Большая Казинка | Павловский район | Павловский РЭС | 204 | 250 | 192.12
с. Большая Казинка | Павловский район | Павловский РЭС | 206 | 100 | 93.9
с. Большая Казинка | Павловский район | Павловский РЭС | 207 | 40 | 30
с. Большая Казинка | Павловский район | Павловский РЭС | 209 | 160 | 143
с. Большая Казинка | Павловский район | Павловский РЭС | 211 | 100 | 47.7
с. Большая Казинка | Павловский район | Павловский РЭС | 212 | 40 | 35
с. Большая Казинка | Павловский район | Павловский РЭС | 214 | 250 | 235
с. Большая Казинка | Павловский район | Павловский РЭС | 215 | 63 | 38.95
с. Большая Казинка | Павловский район | Павловский РЭС | 216 | 63 | 52.75
с. Большая Казинка | Павловский район | Павловский РЭС | 223 | 250 | 241.6
с. Большая Казинка | Павловский район | Павловский РЭС | 301 | 160 | 131.3
г. Павловск | Павловский район | Павловский РЭС | 105 | 250 | 208.1
г. Павловск | Павловский район | Павловский РЭС | 301 | 100 | 93.2
г. Павловск | Павловский район | Павловский РЭС | 303 | 63 | 36.15
г. Павловск | Павловский район | Павловский РЭС | 305 | 60 | 25
г. Павловск | Павловский район | Павловский РЭС | 306 | 100 | 93.6
г. Павловск | Павловский район | Павловский РЭС | 307 | 63 | 52.25
г. Павловск | Павловский район | Павловский РЭС | 308 | 63 | 33.68
г. Павловск | Павловский район | Павловский РЭС | 309 | 100 | 79.6
г. Павловск | Павловский район | Павловский РЭС | 310 | 250 | 237.1
г. Павловск | Павловский район | Павловский РЭС | 311 | 100 | 76.4
г. Павловск | Павловский район | Павловский РЭС | 324 | 100 | 97.52
г. Павловск | Павловский район | Павловский РЭС | 601 | 250 | 231.9
г. Павловск | Павловский район | Павловский РЭС | 602 | 160 | 139.8
г. Павловск | Павловский район | Павловский РЭС | 603 | 630 | 486
с. Александровка Донская | Павловский район | Павловский РЭС | 405 | 63 | 61.15
с. Александровка Донская | Павловский район | Павловский РЭС | 303 | 63 | 58.23
с. Александровка Донская | Павловский район | Павловский РЭС | 305 | 160 | 133
с. Александровка Донская | Павловский район | Павловский РЭС | 306 | 160 | 143.7
с. Александровка Донская | Павловский район | Павловский РЭС | 307 | 100 | 91.7
с. Александровка Донская | Павловский район | Павловский РЭС | 310 | 160 | 147
с. Александровка Донская | Павловский район | Павловский РЭС | 311 | 63 | 52.95
с. Александровка Донская | Павловский район | Павловский РЭС | 312 | 63 | 39.15
с. Александровка Донская | Павловский район | Павловский РЭС | 207 | 100 | 89.7
с. Александровка Донская | Павловский район | Павловский РЭС | 209 | 100 | 83.2
с. Александровка Донская | Павловский район | Павловский РЭС | 210 | 100 | 46.2
с. Александровка Донская | Павловский район | Павловский РЭС | 211 | 100 | 86
с. Александровка Донская | Павловский район | Павловский РЭС | 212 | 100 | 99.88
с. Александровка Донская | Павловский район | Павловский РЭС | 217 | 63 | 34
с. Александровка Донская | Павловский район | Павловский РЭС | 220 | 100 | 94.7
с. Александровка Донская | Павловский район | Павловский РЭС | 223 | 25 | 19
с. Александровка Донская | Павловский район | Павловский РЭС | 224 | 160 | 124
с. Александровка Донская | Павловский район | Павловский РЭС | 601 | 100 | 89
с. Александровка Донская | Павловский район | Павловский РЭС | 602 | 100 | 91
с. Александровка Донская | Павловский район | Павловский РЭС | 603 | 100 | 85.2
с. Александровка Донская | Павловский район | Павловский РЭС | 610 | 100 | 98.3
с. Александровка Донская | Павловский район | Павловский РЭС | 504 | 160 | 145.9
с. Александровка Донская | Павловский район | Павловский РЭС | 505 | 100+63 | 153.55
с. Александровка Донская | Павловский район | Павловский РЭС | 506 | 250 | 189
с. Александровка Донская | Павловский район | Павловский РЭС | 507 | 100 | 99.9
с. Александровка Донская | Павловский район | Павловский РЭС | 508 | 160 | 158.32
с. Александровка Донская | Павловский район | Павловский РЭС | 509 | 160 | 153.3
с. Александровка Донская | Павловский район | Павловский РЭС | 510 | 160 | 147
с. Александровка Донская | Павловский район | Павловский РЭС | 512 | 160 | 135
с. Александровка Донская | Павловский район | Павловский РЭС | 515 | 100 | 93.11
с. Гаврильск | Павловский район | Павловский РЭС | 102 | 40 | 36
с. Гаврильск | Павловский район | Павловский РЭС | 105 | 63 | 37
с. Гаврильск | Павловский район | Павловский РЭС | 108 | 40 | 29
с. Гаврильск | Павловский район | Павловский РЭС | 202 | 100 | 90.5
с. Гаврильск | Павловский район | Павловский РЭС | 204 | 250 | 226.5
с. Гаврильск | Павловский район | Павловский РЭС | 205 | 100 | 92
с. Гаврильск | Павловский район | Павловский РЭС | 208 | 160 | 96
с. Гаврильск | Павловский район | Павловский РЭС | 211 | 63 | 35.05
с. Гаврильск | Павловский район | Павловский РЭС | 301 | 63 | 61.05
с. Гаврильск | Павловский район | Павловский РЭС | 302 | 100 | 53
с. Гаврильск | Павловский район | Павловский РЭС | 303 | 40 | 27
с. Гаврильск | Павловский район | Павловский РЭС | 307 | 160 | 133
с. Гаврильск | Павловский район | Павловский РЭС | 309 | 100 | 98
с. Гаврильск | Павловский район | Павловский РЭС | 311 | 160 | 128
с. Гаврильск | Павловский район | Павловский РЭС | 403 | 160 | 115.9
с. Гаврильск | Павловский район | Павловский РЭС | 404 | 100 | 96.7
с. Гаврильск | Павловский район | Павловский РЭС | 412 | 160 | 135
с. Гаврильск | Павловский район | Павловский РЭС | 413 | 160 | 159
с. Гаврильск | Павловский район | Павловский РЭС | 414 | 250 | 248.5
с. Гаврильск | Павловский район | Павловский РЭС | 415 | 100 | 67
с. Русская Буйловка | Павловский район | Павловский РЭС | 101 | 250 | 214
с. Русская Буйловка | Павловский район | Павловский РЭС | 103 | 160 | 134
с. Русская Буйловка | Павловский район | Павловский РЭС | 201 | 40 | 38
с. Русская Буйловка | Павловский район | Павловский РЭС | 202 | 40 | 32.8
с. Русская Буйловка | Павловский район | Павловский РЭС | 203 | 100 | 70
с. Русская Буйловка | Павловский район | Павловский РЭС | 204 | 160 | 118
с. Русская Буйловка | Павловский район | Павловский РЭС | 205 | 63 | 50.15
с. Русская Буйловка | Павловский район | Павловский РЭС | 207 | 250 | 212.7
с. Русская Буйловка | Павловский район | Павловский РЭС | 208 | 160 | 125
с. Русская Буйловка | Павловский район | Павловский РЭС | 210 | 160 | 153.7
с. Русская Буйловка | Павловский район | Павловский РЭС | 401 | 63 | 58.75
с. Русская Буйловка | Павловский район | Павловский РЭС | 402 | 100 | 68
с. Русская Буйловка | Павловский район | Павловский РЭС | 405 | 100 | 60
с. Русская Буйловка | Павловский район | Павловский РЭС | 407 | 250 | 233.5
с. Русская Буйловка | Павловский район | Павловский РЭС | 504 | 160 | 157.73
с. Русская Буйловка | Павловский район | Павловский РЭС | 505 | 100 | 84
с. Воронцовка | Павловский район | Павловский РЭС | 101 | 160 | 154.8
с. Воронцовка | Павловский район | Павловский РЭС | 102 | 100 | 84
с. Воронцовка | Павловский район | Павловский РЭС | 104 | 63 | 51.15
с. Воронцовка | Павловский район | Павловский РЭС | 105 | 63 | 43.95
с. Воронцовка | Павловский район | Павловский РЭС | 106 | 63 | 57.85
с. Воронцовка | Павловский район | Павловский РЭС | 107 | 100 | 97
с. Воронцовка | Павловский район | Павловский РЭС | 113 | 160 | 132
с. Воронцовка | Павловский район | Павловский РЭС | 114 | 40 | 38.7
с. Воронцовка | Павловский район | Павловский РЭС | 116 | 100 | 96
с. Воронцовка | Павловский район | Павловский РЭС | 118 | 100 | 98
с. Воронцовка | Павловский район | Павловский РЭС | 201 | 160 | 143
с. Воронцовка | Павловский район | Павловский РЭС | 203 | 100 | 96.5
с. Воронцовка | Павловский район | Павловский РЭС | 204 | 100 | 88.06
с. Воронцовка | Павловский район | Павловский РЭС | 206 | 100 | 81
с. Воронцовка | Павловский район | Павловский РЭС | 207 | 100 | 80.8
с. Воронцовка | Павловский район | Павловский РЭС | 209 | 40 | 31
с. Воронцовка | Павловский район | Павловский РЭС | 210 | 100 | 91.36
с. Воронцовка | Павловский район | Павловский РЭС | 212 | 63 | 55.15
с. Воронцовка | Павловский район | Павловский РЭС | 213 | 100 | 92.89
с. Воронцовка | Павловский район | Павловский РЭС | 228 | 40 | 32
с. Воронцовка | Павловский район | Павловский РЭС | 230 | 100 | 71
с. Воронцовка | Павловский район | Павловский РЭС | 236 | 160 | 147
с. Воронцовка | Павловский район | Павловский РЭС | 251 | 100 | 84
с. Воронцовка | Павловский район | Павловский РЭС | 256 | 40 | 38
с. Воронцовка | Павловский район | Павловский РЭС | 257 | 160 | 156.9
с. Воронцовка | Павловский район | Павловский РЭС | 302 | 100 | 52
с. Воронцовка | Павловский район | Павловский РЭС | 303 | 63 | 43.15
с. Воронцовка | Павловский район | Павловский РЭС | 304 | 100 | 93
с. Воронцовка | Павловский район | Павловский РЭС | 306 | 250 | 146.5
с. Воронцовка | Павловский район | Павловский РЭС | 307 | 250 | 190.5
с. Воронцовка | Павловский район | Павловский РЭС | 309 | 100 | 83
с. Воронцовка | Павловский район | Павловский РЭС | 311 | 40 | 19
с. Воронцовка | Павловский район | Павловский РЭС | 312 | 100 | 96.5
с. Воронцовка | Павловский район | Павловский РЭС | 313 | 100 | 92.8
с. Воронцовка | Павловский район | Павловский РЭС | 314 | 400 | 368
с. Воронцовка | Павловский район | Павловский РЭС | 316 | 40 | 34
с. Воронцовка | Павловский район | Павловский РЭС | 317 | 160 | 142
с. Воронцовка | Павловский район | Павловский РЭС | 318 | 63 | 36.15
с. Воронцовка | Павловский район | Павловский РЭС | 319 | 160 | 148
с. Воронцовка | Павловский район | Павловский РЭС | 321 | 100 | 51.5
с. Воронцовка | Павловский район | Павловский РЭС | 325 | 100 | 82.8
с. Воронцовка | Павловский район | Павловский РЭС | 326 | 160 | 110.5
с. Воронцовка | Павловский район | Павловский РЭС | 334 | 100 | 98.5
с. Воронцовка | Павловский район | Павловский РЭС | 337 | 63 | 43.15
с. Воронцовка | Павловский район | Павловский РЭС | 339 | 160 | 141
с. Воронцовка | Павловский район | Павловский РЭС | 342 | 250 | 243.5
с. Воронцовка | Павловский район | Павловский РЭС | 343 | 400 | 397.5
с. Воронцовка | Павловский район | Павловский РЭС | 346 | 250 | 241
с. Воронцовка | Павловский район | Павловский РЭС | 400 | 63 | 47.12
с. Воронцовка | Павловский район | Павловский РЭС | 402 | 400 | 395
с. Воронцовка | Павловский район | Павловский РЭС | 405 | 2*100 | 203
с. Воронцовка | Павловский район | Павловский РЭС | 411 | 100 | 98.7
с. Воронцовка | Павловский район | Павловский РЭС | 414 | 160 | 126
с. Воронцовка | Павловский район | Павловский РЭС | 602 | 160 | 136.9
с. Воронцовка | Павловский район | Павловский РЭС | 603 | 250 | 125.5
с. Воронцовка | Павловский район | Павловский РЭС | 604 | 100 | 86.3
с. Воронцовка | Павловский район | Павловский РЭС | 605 | 160 | 117.5
с. Воронцовка | Павловский район | Павловский РЭС | 606 | 60 | 58.8
с. Воронцовка | Павловский район | Павловский РЭС | 609 | 160 | 124.4
с. Воронцовка | Павловский район | Павловский РЭС | 611 | 100 | 97.2
с. Воронцовка | Павловский район | Павловский РЭС | 612 | 63 | 35
с. Воронцовка | Павловский район | Павловский РЭС | 618 | 250 | 238.3
с. Воронцовка | Павловский район | Павловский РЭС | 619 | 250 | 223.4
с. Воронцовка | Павловский район | Павловский РЭС | 620 | 250 | 200.2
с. Воронцовка | Павловский район | Павловский РЭС | 622 | 60 | 56.8
с. Воронцовка | Павловский район | Павловский РЭС | 623 | 250 | 240.4
с. Воронцовка | Павловский район | Павловский РЭС | 624 | 100 | 79.4
с. Воронцовка | Павловский район | Павловский РЭС | 625 | 100 | 65.8
с. Воронцовка | Павловский район | Павловский РЭС | 711 | 100 | 45
с. Воронцовка | Павловский район | Павловский РЭС | 712 | 160 | 143
с. Воронцовка | Павловский район | Павловский РЭС | 714 | 100 | 93
с. Воронцовка | Павловский район | Павловский РЭС | 801 | 2*630 | 1296
с. Воронцовка | Павловский район | Павловский РЭС | 802 | 2*630 | 1188.8
с. Воронцовка | Павловский район | Павловский РЭС | 803 | 2*1000 | 2053.1
с. Петровка | Павловский район | Павловский РЭС | 101 | 63 | 55.05
с. Петровка | Павловский район | Павловский РЭС | 302 | 100 | 69
с. Петровка | Павловский район | Павловский РЭС | 304 | 63 | 38.15
с. Петровка | Павловский район | Павловский РЭС | 402 | 63 | 50.15
с. Петровка | Павловский район | Павловский РЭС | 403 | 100 | 66
с. Петровка | Павловский район | Павловский РЭС | 404 | 400 | 319
с. Петровка | Павловский район | Павловский РЭС | 406 | 400 | 377
с. Петровка | Павловский район | Павловский РЭС | 407 | 100 | 81.7
с. Петровка | Павловский район | Павловский РЭС | 408 | 100 | 80
с. Петровка | Павловский район | Павловский РЭС | 409 | 160 | 114.5
с. Петровка | Павловский район | Павловский РЭС | 411 | 160 | 145.9
с. Петровка | Павловский район | Павловский РЭС | 419 | 100 | 54.7
с. Петровка | Павловский район | Павловский РЭС | 605 | 100 | 79
с. Петровка | Павловский район | Павловский РЭС | 801 | 2*630 | 1314.1
с. Петровка | Павловский район | Павловский РЭС | 802 | 2*630 | 1296.38
с. Петровка | Павловский район | Павловский РЭС | 803 | 2*1000 | 2053.1
с. Лосево | Павловский район | Павловский РЭС | 101 | 100 | 86.9
с. Лосево | Павловский район | Павловский РЭС | 102 | 40 | 36.3
с. Лосево | Павловский район | Павловский РЭС | 103 | 250 | 249.7
с. Лосево | Павловский район | Павловский РЭС | 104 | 160 | 130
с. Лосево | Павловский район | Павловский РЭС | 105 | 250 | 184.5
с. Лосево | Павловский район | Павловский РЭС | 106 | 40 | 35.8
с. Лосево | Павловский район | Павловский РЭС | 107 | 100 | 92.2
с. Лосево | Павловский район | Павловский РЭС | 108 | 100 | 99
с. Лосево | Павловский район | Павловский РЭС | 109 | 30 | 27
с. Лосево | Павловский район | Павловский РЭС | 110 | 63 | 54.15
с. Лосево | Павловский район | Павловский РЭС | 142 | 250 | 232.5
с. Лосево | Павловский район | Павловский РЭС | 146 | 250 | 196.5
с. Лосево | Павловский район | Павловский РЭС | 148 | 250 | 238.3
с. Лосево | Павловский район | Павловский РЭС | 156 | 160 | 152
с. Лосево | Павловский район | Павловский РЭС | 157 | 63 | 58.65
с. Лосево | Павловский район | Павловский РЭС | 201 | 100 | 87
с. Лосево | Павловский район | Павловский РЭС | 205 | 100 | 73
с. Лосево | Павловский район | Павловский РЭС | 208 | 400 | 383.7
с. Лосево | Павловский район | Павловский РЭС | 210 | 400 | 370
с. Лосево | Павловский район | Павловский РЭС | 211 | 160 | 143.8
с. Лосево | Павловский район | Павловский РЭС | 212 | 100 | 90.9
с. Лосево | Павловский район | Павловский РЭС | 214 | 63 | 62.19
с. Лосево | Павловский район | Павловский РЭС | 218 | 160 | 143
с. Лосево | Павловский район | Павловский РЭС | 219 | 160 | 112
с. Лосево | Павловский район | Павловский РЭС | 220 | 160 | 136
с. Лосево | Павловский район | Павловский РЭС | 221 | 100 | 96
с. Лосево | Павловский район | Павловский РЭС | 222 | 160 | 97
с. Лосево | Павловский район | Павловский РЭС | 225 | 100 | 53
с. Лосево | Павловский район | Павловский РЭС | 226 | 160 | 106
с. Лосево | Павловский район | Павловский РЭС | 242 | 63 | 46
с. Лосево | Павловский район | Павловский РЭС | 301 | 100 | 27.7
с. Лосево | Павловский район | Павловский РЭС | 303 | 250 | 83.3
с. Лосево | Павловский район | Павловский РЭС | 306 | 250 | 201.1
с. Лосево | Павловский район | Павловский РЭС | 307 | 160 | 75.9
с. Лосево | Павловский район | Павловский РЭС | 309 | 250 | 204.4
с. Лосево | Павловский район | Павловский РЭС | 310 | 160 | 133
с. Лосево | Павловский район | Павловский РЭС | 311 | 160 | 117
с. Лосево | Павловский район | Павловский РЭС | 312 | 250 | 204.5
с. Лосево | Павловский район | Павловский РЭС | 313 | 2*250 | 312.05
с. Лосево | Павловский район | Павловский РЭС | 314 | 160 | 144
с. Лосево | Павловский район | Павловский РЭС | 315 | 160 | 116.8
с. Лосево | Павловский район | Павловский РЭС | 401 | 100 | 99.8
с. Лосево | Павловский район | Павловский РЭС | 402 | 160 | 152.6
с. Лосево | Павловский район | Павловский РЭС | 403 | 160 | 136.8
с. Лосево | Павловский район | Павловский РЭС | 404 | 160 | 134
с. Лосево | Павловский район | Павловский РЭС | 405 | 100 | 83
с. Лосево | Павловский район | Павловский РЭС | 425 | 100 | 82
с. Лосево | Павловский район | Павловский РЭС | 426 | 60 | 53.32
с. Лосево | Павловский район | Павловский РЭС | 428 | 100 | 87
с. Лосево | Павловский район | Павловский РЭС | 429 | 100 | 96.2
с. Лосево | Павловский район | Павловский РЭС | 430 | 160 | 147.9
с. Лосево | Павловский район | Павловский РЭС | 437 | 250 | 229.5
с. Лосево | Павловский район | Павловский РЭС | 438 | 160 | 158.6
с. Лосево | Павловский район | Павловский РЭС | 441 | 160 | 135.5
с. Лосево | Павловский район | Павловский РЭС | 442 | 160 | 149.9
с. Лосево | Павловский район | Павловский РЭС | 444 | 160 | 127.7
с. Лосево | Павловский район | Павловский РЭС | 501 | 63 | 51
с. Лосево | Павловский район | Павловский РЭС | 502 | 100 | 84
с. Лосево | Павловский район | Павловский РЭС | 505 | 63 | 62.45
с. Лосево | Павловский район | Павловский РЭС | 602 | 250 | 238.3
с. Покровка | Павловский район | Павловский РЭС | 208 | 400 | 315
с. Покровка | Павловский район | Павловский РЭС | 301 | 63 | 49.15
с. Покровка | Павловский район | Павловский РЭС | 303 | 100 | 91.2
с. Покровка | Павловский район | Павловский РЭС | 305 | 250 | 226.1
с. Покровка | Павловский район | Павловский РЭС | 306 | 160 | 116
с. Покровка | Павловский район | Павловский РЭС | 402 | 100 | 97.4
с. Покровка | Павловский район | Павловский РЭС | 403 | 40 | 37.8
с. Покровка | Павловский район | Павловский РЭС | 404 | 100 | 86.3
с. Покровка | Павловский район | Павловский РЭС | 406 | 250 | 218.2
с. Покровка | Павловский район | Павловский РЭС | 408 | 100 | 89.8
с. Покровка | Павловский район | Павловский РЭС | 409 | 160 | 144
с. Покровка | Павловский район | Павловский РЭС | 411 | 100 | 97.4
с. Покровка | Павловский район | Павловский РЭС | 412 | 25 | 21
с. Покровка | Павловский район | Павловский РЭС | 501 | 250 | 207.8
с. Покровка | Павловский район | Павловский РЭС | 503 | 100 | 92.9
с. Покровка | Павловский район | Павловский РЭС | 506 | 100 | 84.9
с. Покровка | Павловский район | Павловский РЭС | 601 | 160 | 91.9
с. Покровка | Павловский район | Павловский РЭС | 602 | 100 | 98.6
с. Покровка | Павловский район | Павловский РЭС | 603 | 100 | 81.5
с. Покровка | Павловский район | Павловский РЭС | 605 | 63 | 19
с. Покровка | Павловский район | Павловский РЭС | 606 | 25 | 20.5
с. Покровка | Павловский район | Павловский РЭС | 607 | 100 | 84.9
с. Покровка | Павловский район | Павловский РЭС | 608 | 63 | 58.55
с. Покровка | Павловский район | Павловский РЭС | 610 | 63 | 62.65
с.Ливенка | Павловский район | Павловский РЭС | 201 | 63 | 54.65
с.Ливенка | Павловский район | Павловский РЭС | 202 | 100 | 87.7
с.Ливенка | Павловский район | Павловский РЭС | 203 | 160 | 146.5
с.Ливенка | Павловский район | Павловский РЭС | 204 | 100 | 73.4
с.Ливенка | Павловский район | Павловский РЭС | 205 | 100 | 87
с.Ливенка | Павловский район | Павловский РЭС | 206 | 100 | 45.7
с.Ливенка | Павловский район | Павловский РЭС | 207 | 160 | 124.6
с.Ливенка | Павловский район | Павловский РЭС | 210 | 100 | 43
с.Ливенка | Павловский район | Павловский РЭС | 211 | 160 | 134.4
с.Ливенка | Павловский район | Павловский РЭС | 212 | 100 | 96.7
с.Ливенка | Павловский район | Павловский РЭС | 213 | 63 | 37.6
с.Ливенка | Павловский район | Павловский РЭС | 217 | 100 | 94.6
с.Ливенка | Павловский район | Павловский РЭС | 220 | 100 | 82.9
с.Ливенка | Павловский район | Павловский РЭС | 221 | 100 | 97.4
с.Ливенка | Павловский район | Павловский РЭС | 222 | 63 | 52.4
с.Ливенка | Павловский район | Павловский РЭС | 223 | 160 | 142.2
с.Ливенка | Павловский район | Павловский РЭС | 224 | 2*160 | 151.64
с.Ливенка | Павловский район | Павловский РЭС | 226 | 63 | 62.65
с.Ливенка | Павловский район | Павловский РЭС | 227 | 60 | 55.4
с.Ливенка | Павловский район | Павловский РЭС | 228 | 100 | 84.8
с.Ливенка | Павловский район | Павловский РЭС | 306 | 63 | 57.85
с.Ливенка | Павловский район | Павловский РЭС | 308 | 60 | 53
с.Ливенка | Павловский район | Павловский РЭС | 309 | 60 | 41.5
с.Ливенка | Павловский район | Павловский РЭС | 310 | 63 | 54.1
с.Ливенка | Павловский район | Павловский РЭС | 313 | 100 | 80.8
с.Ливенка | Павловский район | Павловский РЭС | 314 | 63 | 51.65
с. Петровка | Павловский район | Павловский РЭС | 505 | 100 | 91.2
с. Петровка | Павловский район | Павловский РЭС | 515 | 63 | 47.95
с. Петровка | Павловский район | Павловский РЭС | 517 | 100 | 63.7
с. Петровка | Павловский район | Павловский РЭС | 518 | 63 | 20.15
с. Петровка | Павловский район | Павловский РЭС | 402 | 60 | 52.6
с. Петровка | Павловский район | Павловский РЭС | 403 | 60 | 48
с. Петровка | Павловский район | Павловский РЭС | 404 | 160+100 | 269.5
с. Катуховка | Панинский район | Панинский РЭС | КТП 101 | 160 | 124
с. Катуховка | Панинский район | Панинский РЭС | КТП 102 | 160 | 122
с. Катуховка | Панинский район | Панинский РЭС | КТП 103 | 400 | 395
с. Катуховка | Панинский район | Панинский РЭС | КТП 104 | 100 | 47
с. Катуховка | Панинский район | Панинский РЭС | КТП 301 | 100 | -1
с. Катуховка | Панинский район | Панинский РЭС | КТП 302 | 160 | 22
с. Катуховка | Панинский район | Панинский РЭС | КТП 303 | 100 | 8
с. Катуховка | Панинский район | Панинский РЭС | КТП 304 | 100 | 54
с. Катуховка | Панинский район | Панинский РЭС | КТП 305 | 160 | 109
с. Катуховка | Панинский район | Панинский РЭС | КТП 306 | 25 | 21.25
с. Катуховка | Панинский район | Панинский РЭС | КТП 401 | 63 | 3.15
с. Катуховка | Панинский район | Панинский РЭС | КТП 402 | 63 | 17.15
с. Катуховка | Панинский район | Панинский РЭС | КТП 404 | 60 | 2
с. Катуховка | Панинский район | Панинский РЭС | КТП 405 | 160 | 35
с. Катуховка | Панинский район | Панинский РЭС | КТП 502 | 63 | 8.15
с. Катуховка | Панинский район | Панинский РЭС | КТП 601 | 160 | 57
с. Катуховка | Панинский район | Панинский РЭС | КТП 602 | 160 | 71
с. Катуховка | Панинский район | Панинский РЭС | КТП 604 | 60 | 44
с. Катуховка | Панинский район | Панинский РЭС | КТП 605 | 100 | 65
с. Катуховка | Панинский район | Панинский РЭС | КТП 607 | 100 | 66
с. Катуховка | Панинский район | Панинский РЭС | МТП 603 | 25 | 17.25
с. Красный Лиман | Панинский район | Панинский РЭС | КТП 201 | 100 | 97
с. Красный Лиман | Панинский район | Панинский РЭС | КТП 203 | 100 | 50
с. Красный Лиман | Панинский район | Панинский РЭС | КТП 401 | 30 | 6.5
с. Красный Лиман | Панинский район | Панинский РЭС | КТП 402 | 100 | 76
с. Красный Лиман | Панинский район | Панинский РЭС | КТП 403 | 100 | 27
с. Красный Лиман | Панинский район | Панинский РЭС | КТП 404 | 250 | 171.5
с. Красный Лиман | Панинский район | Панинский РЭС | КТП 406 | 100 | 10
с. Красный Лиман | Панинский район | Панинский РЭС | КТП 407 | 160 | 81
с. Красный Лиман | Панинский район | Панинский РЭС | КТП 409 | 60 | 41
с. Красный Лиман | Панинский район | Панинский РЭС | КТП 411 | 100 | 39
с. Красный Лиман | Панинский район | Панинский РЭС | КТП 412 | 160 | 107
с. Красный Лиман | Панинский район | Панинский РЭС | КТП 413 | 100 | 72
с. Красный Лиман | Панинский район | Панинский РЭС | КТП 415 | 40 | 27
с. Красный Лиман | Панинский район | Панинский РЭС | КТП 417 | 250 | 174.5
с. Красный Лиман | Панинский район | Панинский РЭС | МТП 416 | 40 | -3
с. Красный Лиман | Панинский район | Панинский РЭС | КТП 501 | 63 | 4.15
с. Красный Лиман | Панинский район | Панинский РЭС | КТП 502 | 63 | 27.15
с. Красный Лиман | Панинский район | Панинский РЭС | КТП 503 | 160 | 63
с. Красный Лиман | Панинский район | Панинский РЭС | КТП 504 | 40 | 13
с. Красный Лиман | Панинский район | Панинский РЭС | КТП 505 | 40 | 12
с. Красный Лиман | Панинский район | Панинский РЭС | КТП 507 | 160 | 46
с. Красный Лиман | Панинский район | Панинский РЭС | КТП 508 | 250 | 110.5
с. Красный Лиман | Панинский район | Панинский РЭС | КТП 509 | 63 | 6.15
с. Красный Лиман | Панинский район | Панинский РЭС | КТП 510 | 160 | 91
с. Красный Лиман | Панинский район | Панинский РЭС | КТП 511 | 400 | 231
с. Красный Лиман | Панинский район | Панинский РЭС | КТП 601 | 160 | 14
с. Красный Лиман | Панинский район | Панинский РЭС | КТП 603 | 160 | 70
с. Красный Лиман | Панинский район | Панинский РЭС | КТП 604 | 160 | 47
с. Красный Лиман | Панинский район | Панинский РЭС | КТП 605 | 250 | 74.5
с. Красный Лиман | Панинский район | Панинский РЭС | КТП 606 | 160 | 79
с. Красный Лиман | Панинский район | Панинский РЭС | КТП 701 | 63 | 6.15
с. Красный Лиман | Панинский район | Панинский РЭС | КТП 702 | 160 | 35
с. Красный Лиман | Панинский район | Панинский РЭС | КТП 703 | 160 | 37
с. Красный Лиман | Панинский район | Панинский РЭС | КТП 704 | 160 | 44
с. Красный Лиман | Панинский район | Панинский РЭС | КТП 705 | 100 | 6
с. Красный Лиман | Панинский район | Панинский РЭС | КТП 708 | 100 | 22
с. Красный Лиман | Панинский район | Панинский РЭС | КТП 712 | 100 | 56
с. Красный Лиман | Панинский район | Панинский РЭС | КТП 713 | 63 | 15.15
с. Красный Лиман | Панинский район | Панинский РЭС | КТП 716 | 100 | 32
с. Красный Лиман | Панинский район | Панинский РЭС | КТП 717 | 160 | 76
с. Красный Лиман | Панинский район | Панинский РЭС | КТП 719 | 160 | 149
с. Красный Лиман | Панинский район | Панинский РЭС | КТП 721 | 250 | 69.5
с. Красный Лиман | Панинский район | Панинский РЭС | КТП 801 | 60 | 24
с. Красный Лиман | Панинский район | Панинский РЭС | КТП 802 | 60 | 10
с. Красный Лиман | Панинский район | Панинский РЭС | КТП 804 | 100 | 33
с. Красный Лиман | Панинский район | Панинский РЭС | КТП 805 | 63 | 38.15
с. Красный Лиман | Панинский район | Панинский РЭС | КТП 807 | 100 | 24
с. Красный Лиман | Панинский район | Панинский РЭС | КТП 808 | 63 | 7.15
с. Красный Лиман | Панинский район | Панинский РЭС | КТП 809 | 100 | 62
с. Криуша | Панинский район | Панинский РЭС | КТП 101 | 100 | 16
с. Криуша | Панинский район | Панинский РЭС | КТП 102 | 63 | 5.15
с. Криуша | Панинский район | Панинский РЭС | КТП 104 | 160 | 66
с. Криуша | Панинский район | Панинский РЭС | КТП 105 | 250 | 91.5
с. Криуша | Панинский район | Панинский РЭС | КТП 107 | 160 | 7
с. Криуша | Панинский район | Панинский РЭС | КТП 109 | 100 | 83
с. Криуша | Панинский район | Панинский РЭС | КТП 113 | 400 | 261
с. Криуша | Панинский район | Панинский РЭС | КТП 119 | 160 | 67
с. Криуша | Панинский район | Панинский РЭС | КТП 202 | 63 | 25.15
с. Криуша | Панинский район | Панинский РЭС | КТП 205 | 63 | 14.15
с. Криуша | Панинский район | Панинский РЭС | КТП 206 | 63 | 48.15
с. Криуша | Панинский район | Панинский РЭС | КТП 207 | 63 | 20.15
с. Криуша | Панинский район | Панинский РЭС | КТП 208 | 160 | 24
с. Криуша | Панинский район | Панинский РЭС | КТП 210 | 40 | 33.7
с. Криуша | Панинский район | Панинский РЭС | КТП 211 | 160 | 22
с. Криуша | Панинский район | Панинский РЭС | КТП 213 | 400 | 279
с. Криуша | Панинский район | Панинский РЭС | КТП 214 | 100 | 43
с. Криуша | Панинский район | Панинский РЭС | КТП 217 | 160 | 66
с. Криуша | Панинский район | Панинский РЭС | КТП 219 | 63 | 11.15
с. Криуша | Панинский район | Панинский РЭС | КТП 301 | 100 | 38
с. Криуша | Панинский район | Панинский РЭС | КТП 305 | 160 | 12
с. Криуша | Панинский район | Панинский РЭС | КТП 306 | 160 | 82
с. Криуша | Панинский район | Панинский РЭС | КТП 310 | 400 | 295
с. Криуша | Панинский район | Панинский РЭС | КТП 312 | 100 | 44
с. Криуша | Панинский район | Панинский РЭС | КТП 313 | 160 | 105
с. Криуша | Панинский район | Панинский РЭС | КТП 314 | 250 | 235.5
с. Криуша | Панинский район | Панинский РЭС | КТП 315 | 100 | 12
с. Криуша | Панинский район | Панинский РЭС | КТП 316 | 400 | 279
с. Криуша | Панинский район | Панинский РЭС | КТП 317 | 250 | 161.5
с. Криуша | Панинский район | Панинский РЭС | КТП 318 | 100 | 89
с. Криуша | Панинский район | Панинский РЭС | КТП 319 | 160 | 143.8
с. Криуша | Панинский район | Панинский РЭС | КТП 320 | 250 | 116.5
с. Криуша | Панинский район | Панинский РЭС | КТП 402 | 63 | 25.15
с. Криуша | Панинский район | Панинский РЭС | КТП 403 | 160 | 153
с. Криуша | Панинский район | Панинский РЭС | КТП 405 | 160 | 99
пгт. Панино | Панинский район | Панинский РЭС | ЗТП 103 | 250 | 31.5
пгт. Панино | Панинский район | Панинский РЭС | КТП 101 | 400 | 129
пгт. Панино | Панинский район | Панинский РЭС | КТП 102 | 100 | 3
пгт. Панино | Панинский район | Панинский РЭС | КТП 104 | 250 | 79.5
пгт. Панино | Панинский район | Панинский РЭС | КТП 105 | 250 | 79.5
пгт. Панино | Панинский район | Панинский РЭС | КТП 106 | 250 | 7.5
пгт. Панино | Панинский район | Панинский РЭС | КТП 107 | 250 | 93.5
пгт. Панино | Панинский район | Панинский РЭС | КТП 108 | 250 | 106.5
пгт. Панино | Панинский район | Панинский РЭС | КТП 109 | 250 | 78.5
пгт. Панино | Панинский район | Панинский РЭС | КТП 110 | 160 | 43
пгт. Панино | Панинский район | Панинский РЭС | КТП 301 | 60 | 12
пгт. Панино | Панинский район | Панинский РЭС | КТП 303 | 160 | 106
пгт. Панино | Панинский район | Панинский РЭС | КТП 304 | 100 | 62
пгт. Панино | Панинский район | Панинский РЭС | КТП 306 | 100 | 30
пгт. Панино | Панинский район | Панинский РЭС | КТП 307 | 60 | 28
пгт. Панино | Панинский район | Панинский РЭС | КТП 310 | 160 | 81
пгт. Панино | Панинский район | Панинский РЭС | КТП 311 | 100 | 37
пгт. Панино | Панинский район | Панинский РЭС | КТП 313 | 160 | 81
пгт. Панино | Панинский район | Панинский РЭС | КТП 314 | 100 | 28
пгт. Панино | Панинский район | Панинский РЭС | КТП 315 | 60 | 5
пгт. Панино | Панинский район | Панинский РЭС | КТП 316 | 60 | 13
пгт. Панино | Панинский район | Панинский РЭС | КТП 317 | 100 | 39
пгт. Панино | Панинский район | Панинский РЭС | КТП 318 | 60 | 24
пгт. Панино | Панинский район | Панинский РЭС | КТП 321 | 100 | 50
пгт. Панино | Панинский район | Панинский РЭС | КТП 322 | 100 | 50
пгт. Панино | Панинский район | Панинский РЭС | КТП 323 | 160 | 43
пгт. Панино | Панинский район | Панинский РЭС | КТП 327 | 100 | 68
пгт. Панино | Панинский район | Панинский РЭС | КТП 402 | 160 | 122
пгт. Панино | Панинский район | Панинский РЭС | КТП 403 | 160 | 111
пгт. Панино | Панинский район | Панинский РЭС | КТП 405 | 160 | 145
пгт. Панино | Панинский район | Панинский РЭС | КТП 406 | 160 | 121
пгт. Панино | Панинский район | Панинский РЭС | КТП 407 | 250 | 243.5
пгт. Панино | Панинский район | Панинский РЭС | КТП 502 | 250 | 230.5
пгт. Панино | Панинский район | Панинский РЭС | КТП 503 | 63 | 20.15
пгт. Панино | Панинский район | Панинский РЭС | КТП 504 | 60 | 25
пгт. Панино | Панинский район | Панинский РЭС | КТП 505 | 630 | 375.5
пгт. Панино | Панинский район | Панинский РЭС | КТП 506 | 60 | 4
пгт. Панино | Панинский район | Панинский РЭС | КТП 507 | 100 | 70
пгт. Панино | Панинский район | Панинский РЭС | КТП 508 | 100 | 36
пгт. Панино | Панинский район | Панинский РЭС | КТП 509 | 400 | 341
пгт. Панино | Панинский район | Панинский РЭС | КТП 510 | 100 | 31
пгт. Панино | Панинский район | Панинский РЭС | КТП 511 | 100 | 3
пгт. Панино | Панинский район | Панинский РЭС | КТП 512 | 100 | 61
пгт. Панино | Панинский район | Панинский РЭС | КТП 513 | 60 | 34
пгт. Панино | Панинский район | Панинский РЭС | КТП 515 | 160 | 147
пгт. Панино | Панинский район | Панинский РЭС | КТП 517 | 100 | 68
пгт. Панино | Панинский район | Панинский РЭС | КТП 519 | 160 | 147
пгт. Панино | Панинский район | Панинский РЭС | КТП 521 | 160 | 66
пгт. Панино | Панинский район | Панинский РЭС | КТП 522 | 100 | 18
пгт. Панино | Панинский район | Панинский РЭС | КТП 524 | 100 | 27
пгт. Панино | Панинский район | Панинский РЭС | КТП 525 | 40 | 3
пгт. Панино | Панинский район | Панинский РЭС | КТП 526 | 250 | 247.5
пгт. Панино | Панинский район | Панинский РЭС | КТП 529 | 160 | 106
пгт. Панино | Панинский район | Панинский РЭС | КТП 530 | 60 | 16.6
пгт. Панино | Панинский район | Панинский РЭС | КТП 601 | 100 | 18
пгт. Панино | Панинский район | Панинский РЭС | КТП 602 | 160 | 76
пгт. Панино | Панинский район | Панинский РЭС | КТП 603 | 160 | 99
пгт. Панино | Панинский район | Панинский РЭС | КТП 604 | 250 | 139.5
пгт. Панино | Панинский район | Панинский РЭС | КТП 605 | 160 | 56
пгт. Панино | Панинский район | Панинский РЭС | КТП 601 | 63 | 44.5
пгт. Панино | Панинский район | Панинский РЭС | КТП 611 | 100 | 7
пгт. Панино | Панинский район | Панинский РЭС | КТП 612 | 160 | 47
пгт. Панино | Панинский район | Панинский РЭС | КТП 613 | 160 | 75
пгт. Панино | Панинский район | Панинский РЭС | КТП 614 | 100 | 26
пгт. Панино | Панинский район | Панинский РЭС | КТП 615 | 60 | 48
пгт. Панино | Панинский район | Панинский РЭС | СТП 618 | 40 | 39
пгт. Панино | Панинский район | Панинский РЭС | КТП 703 | 400 | 232
пгт. Панино | Панинский район | Панинский РЭС | КТП 704 | 630 | 473.5
пгт. Панино | Панинский район | Панинский РЭС | КТП 707 | 630 | 551.4
пгт. Панино | Панинский район | Панинский РЭС | КТП 710 | 630 | 417.9
пгт. Панино | Панинский район | Панинский РЭС | КТП 802 | 100 | 61
пгт. Панино | Панинский район | Панинский РЭС | КТП 803 | 40 | 18
пгт. Панино | Панинский район | Панинский РЭС | КТП 806 | 160 | 145
пгт. Панино | Панинский район | Панинский РЭС | КТП 808 | 160 | 104
пгт. Панино | Панинский район | Панинский РЭС | КТП 809 | 160 | 124
пгт. Панино | Панинский район | Панинский РЭС | КТП 810 | 100 | 73
пгт. Панино | Панинский район | Панинский РЭС | КТП 901 | 250 | 178.5
пгт. Панино | Панинский район | Панинский РЭС | КТП 902 | 250 | 129.5
пгт. Панино | Панинский район | Панинский РЭС | КТП 10-1 | 100 | 79
пгт. Панино | Панинский район | Панинский РЭС | КТП 10-10 | 160 | 57
пгт. Панино | Панинский район | Панинский РЭС | КТП 10-11 | 250 | 160.5
пгт. Панино | Панинский район | Панинский РЭС | КТП 10-12 | 160 | 91
пгт. Панино | Панинский район | Панинский РЭС | КТП 10-16 | 400 | 174
пгт. Панино | Панинский район | Панинский РЭС | КТП 10-19 | 100 | 76
пгт. Панино | Панинский район | Панинский РЭС | КТП 10-20 | 100 | 17
пгт. Панино | Панинский район | Панинский РЭС | КТП 10-3 | 100 | 61
пгт. Панино | Панинский район | Панинский РЭС | КТП 10-4 | 63 | 52.15
пгт. Панино | Панинский район | Панинский РЭС | КТП 10-5 | 100 | 18
пгт. Панино | Панинский район | Панинский РЭС | КТП 10-6 | 60 | 15
пгт. Панино | Панинский район | Панинский РЭС | КТП 10-9 | 100 | 10
пгт. Панино | Панинский район | Панинский РЭС | ЗТП 11-10 | 250 | 73.5
пгт. Панино | Панинский район | Панинский РЭС | ЗТП 11-11 | 400 | 104
пгт. Панино | Панинский район | Панинский РЭС | КТП 11-1 | 250 | 81.5
пгт. Панино | Панинский район | Панинский РЭС | КТП 11-13 | 160 | 2
пгт. Панино | Панинский район | Панинский РЭС | КТП 11-14 | 160 | 130
пгт. Панино | Панинский район | Панинский РЭС | КТП 11-2 | 250 | 104.5
пгт. Панино | Панинский район | Панинский РЭС | КТП 11-3 | 250 | 60.5
пгт. Панино | Панинский район | Панинский РЭС | КТП 11-4 | 250 | 70.5
пгт. Панино | Панинский район | Панинский РЭС | КТП 11-5 | 160 | 32
пгт. Панино | Панинский район | Панинский РЭС | КТП 11-6 | 250 | 74.5
пгт. Панино | Панинский район | Панинский РЭС | КТП 11-7 | 250 | 139.5
пгт. Панино | Панинский район | Панинский РЭС | КТП 11-9 | 250 | 70.5
пгт. Панино | Панинский район | Панинский РЭС | КТП 12-3 | 100 | 83
пгт. Панино | Панинский район | Панинский РЭС | КТП 12-4 | 160 | 131
пос.1-е отд.с-за Михайловский | Панинский район | Панинский РЭС | КТП 102 | 60 | 8
пос.1-е отд.с-за Михайловский | Панинский район | Панинский РЭС | КТП 103 | 63 | 18.15
пос.1-е отд.с-за Михайловский | Панинский район | Панинский РЭС | КТП 105 | 60 | 1
пос.1-е отд.с-за Михайловский | Панинский район | Панинский РЭС | КТП 106 | 100 | 11
пос.1-е отд.с-за Михайловский | Панинский район | Панинский РЭС | КТП 108 | 40 | 7
пос.1-е отд.с-за Михайловский | Панинский район | Панинский РЭС | КТП 110 | 40 | 23
пос.1-е отд.с-за Михайловский | Панинский район | Панинский РЭС | КТП 111 | 40 | -3
пос.1-е отд.с-за Михайловский | Панинский район | Панинский РЭС | КТП 112 | 250 | 89.5
пос.1-е отд.с-за Михайловский | Панинский район | Панинский РЭС | КТП 113 | 160 | 70
пос.1-е отд.с-за Михайловский | Панинский район | Панинский РЭС | КТП 114 | 250 | 99.5
пос.1-е отд.с-за Михайловский | Панинский район | Панинский РЭС | КТП 115 | 250 | 120.5
пос.1-е отд.с-за Михайловский | Панинский район | Панинский РЭС | КТП 117 | 100 | 74
пос.1-е отд.с-за Михайловский | Панинский район | Панинский РЭС | КТП 118 | 60 | 6
пос.1-е отд.с-за Михайловский | Панинский район | Панинский РЭС | КТП 119 | 60 | 7
пос.1-е отд.с-за Михайловский | Панинский район | Панинский РЭС | КТП 120 | 40 | 26
пос.1-е отд.с-за Михайловский | Панинский район | Панинский РЭС | СТП 121 | 63 | 44.1
пос.1-е отд.с-за Михайловский | Панинский район | Панинский РЭС | КТП 201 | 250 | 56.5
пос.1-е отд.с-за Михайловский | Панинский район | Панинский РЭС | КТП 202 | 250 | 153.5
пос.1-е отд.с-за Михайловский | Панинский район | Панинский РЭС | КТП 203 | 160 | 149
пос.1-е отд.с-за Михайловский | Панинский район | Панинский РЭС | КТП 302 | 250 | 236.5
пос.1-е отд.с-за Михайловский | Панинский район | Панинский РЭС | КТП 303 | 100 | 96
пос.1-е отд.с-за Михайловский | Панинский район | Панинский РЭС | КТП 304 | 250 | 140.5
р.п. Перелешинский | Панинский район | Панинский РЭС | ЗТП 203 | 400 | 38
р.п. Перелешинский | Панинский район | Панинский РЭС | КТП 201 | 250 | 64.5
р.п. Перелешинский | Панинский район | Панинский РЭС | КТП 202 | 400 | 107
р.п. Перелешинский | Панинский район | Панинский РЭС | КТП 204 | 250 | 131.5
р.п. Перелешинский | Панинский район | Панинский РЭС | КТП 205 | 100 | 64
р.п. Перелешинский | Панинский район | Панинский РЭС | КТП 206 | 60 | 30
р.п. Перелешинский | Панинский район | Панинский РЭС | КТП 207 | 630 | 368.5
р.п. Перелешинский | Панинский район | Панинский РЭС | КТП 501 | 100 | 21
р.п. Перелешинский | Панинский район | Панинский РЭС | КТП 502 | 100 | 17
р.п. Перелешинский | Панинский район | Панинский РЭС | КТП 503 | 63 | 7.15
р.п. Перелешинский | Панинский район | Панинский РЭС | КТП 504 | 250 | 66.5
р.п. Перелешинский | Панинский район | Панинский РЭС | КТП 505 | 60 | 44
р.п. Перелешинский | Панинский район | Панинский РЭС | КТП 506 | 63 | 51.15
р.п. Перелешинский | Панинский район | Панинский РЭС | КТП 508 | 100 | 39
р.п. Перелешинский | Панинский район | Панинский РЭС | КТП 510 | 100 | 39
р.п. Перелешинский | Панинский район | Панинский РЭС | КТП 511 | 100 | 21
р.п. Перелешинский | Панинский район | Панинский РЭС | КТП 512 | 250 | 227.5
р.п. Перелешинский | Панинский район | Панинский РЭС | КТП 513 | 100 | 12
р.п. Перелешинский | Панинский район | Панинский РЭС | КТП 514 | 40 | 37
р.п. Перелешинский | Панинский район | Панинский РЭС | КТП 701 | 160 | 47
р.п. Перелешинский | Панинский район | Панинский РЭС | КТП 702 | 160 | 72
р.п. Перелешинский | Панинский район | Панинский РЭС | КТП 703 | 160 | 47
р.п. Перелешинский | Панинский район | Панинский РЭС | КТП 704 | 250 | 106.5
р.п. Перелешинский | Панинский район | Панинский РЭС | КТП 705 | 250 | 64.5
р.п. Перелешинский | Панинский район | Панинский РЭС | КТП 706 | 250 | 96.5
р.п. Перелешинский | Панинский район | Панинский РЭС | КТП 707 | 400 | 243
с. Старая Криуша | Петропавловский район | Петропавловский РЭС | ТП-801 | 16 | 6.8
с. Старая Криуша | Петропавловский район | Петропавловский РЭС | ТП-802 | 40 | 36
с. Старая Криуша | Петропавловский район | Петропавловский РЭС | ТП-803 | 100 | 98.8
с. Старая Криуша | Петропавловский район | Петропавловский РЭС | ТП-804 | 100 | 71
с. Старая Криуша | Петропавловский район | Петропавловский РЭС | ТП-805 | 63 | 41.15
с. Старая Криуша | Петропавловский район | Петропавловский РЭС | ТП-806 | 63 | 29.7
с. Старая Криуша | Петропавловский район | Петропавловский РЭС | ТП-808 | 400 | 373
с. Старая Криуша | Петропавловский район | Петропавловский РЭС | ТП-809 | 400 | 344
с. Старая Криуша | Петропавловский район | Петропавловский РЭС | ТП-810 | 160 | 84
с. Старая Криуша | Петропавловский район | Петропавловский РЭС | ТП-811 | 100 | 84
с. Старая Криуша | Петропавловский район | Петропавловский РЭС | ТП-814 | 100 | 65
с. Петропавловка | Петропавловский район | Петропавловский РЭС | КТП-301 | 100 | 57.4
с. Петропавловка | Петропавловский район | Петропавловский РЭС | КТП-302 | 250 | 203
с. Петропавловка | Петропавловский район | Петропавловский РЭС | КТП-303 | 25 | 24.85
с. Петропавловка | Петропавловский район | Петропавловский РЭС | КТП-304 | 100 | 93.8
с. Петропавловка | Петропавловский район | Петропавловский РЭС | КТП-305 | 160 | 143
с. Петропавловка | Петропавловский район | Петропавловский РЭС | КТП-307 | 160 | 152.2
с. Петропавловка | Петропавловский район | Петропавловский РЭС | КТП-308 | 100 | 49
с. Петропавловка | Петропавловский район | Петропавловский РЭС | КТП-309 | 160 | 156.1
с. Петропавловка | Петропавловский район | Петропавловский РЭС | КТП-310 | 63 | 49.15
с. Петропавловка | Петропавловский район | Петропавловский РЭС | КТП-311 | 100 | 58.1
с. Петропавловка | Петропавловский район | Петропавловский РЭС | КТП-312 | 160 | 112
с. Петропавловка | Петропавловский район | Петропавловский РЭС | КТП-402 | 160 | 137.2
с. Петропавловка | Петропавловский район | Петропавловский РЭС | МТП-403 | 100 | 44.8
с. Петропавловка | Петропавловский район | Петропавловский РЭС | КТП-602 | 100 | 84.7
с. Петропавловка | Петропавловский район | Петропавловский РЭС | КТП-605 | 100 | 72.8
с. Петропавловка | Петропавловский район | Петропавловский РЭС | КТП-607 | 160 | 99.4
с. Петропавловка | Петропавловский район | Петропавловский РЭС | КТП-608 | 160 | 142.3
с. Петропавловка | Петропавловский район | Петропавловский РЭС | КТП-609 | 160 | 150.5
с. Петропавловка | Петропавловский район | Петропавловский РЭС | КТП-612 | 160 | 136.5
с. Петропавловка | Петропавловский район | Петропавловский РЭС | КТП-613 | 160 | 121.8
с. Петропавловка | Петропавловский район | Петропавловский РЭС | ЗТП-201 | 2*160 | 228.1
с. Петропавловка | Петропавловский район | Петропавловский РЭС | ЗТП-228 | 250 | 135.2
с. Петропавловка | Петропавловский район | Петропавловский РЭС | ЗТП-229 | 250 | 221
с. Петропавловка | Петропавловский район | Петропавловский РЭС | ЗТП-230 | 250 | 185.7
с. Петропавловка | Петропавловский район | Петропавловский РЭС | КТП-202 | 63 | 29.55
с. Петропавловка | Петропавловский район | Петропавловский РЭС | КТП-203 | 160 | 135.8
с. Петропавловка | Петропавловский район | Петропавловский РЭС | КТП-204 | 30 | 18.2
с. Петропавловка | Петропавловский район | Петропавловский РЭС | КТП-205 | 160 | 79.1
с. Петропавловка | Петропавловский район | Петропавловский РЭС | КТП-206 | 100 | -57.4
с. Петропавловка | Петропавловский район | Петропавловский РЭС | КТП-207 | 160 | 117.6
с. Петропавловка | Петропавловский район | Петропавловский РЭС | КТП-208 | 160 | 148.2
с. Петропавловка | Петропавловский район | Петропавловский РЭС | КТП-209 | 60 | 39.2
с. Петропавловка | Петропавловский район | Петропавловский РЭС | КТП-210 | 160 | 142.8
с. Петропавловка | Петропавловский район | Петропавловский РЭС | КТП-211 | 100 | 85
с. Петропавловка | Петропавловский район | Петропавловский РЭС | КТП-216 | 63 | 44.45
с. Петропавловка | Петропавловский район | Петропавловский РЭС | КТП-243 | 160 | 153.3
с. Петропавловка | Петропавловский район | Петропавловский РЭС | КТП-101 | 63 | 33.65
с. Петропавловка | Петропавловский район | Петропавловский РЭС | КТП-102 | 100 | 88.4
с. Петропавловка | Петропавловский район | Петропавловский РЭС | КТП-103 | 25 | 24.95
с. Петропавловка | Петропавловский район | Петропавловский РЭС | КТП-105 | 25 | -3.45
с. Петропавловка | Петропавловский район | Петропавловский РЭС | КТП-108 | 40 | 27.5
с. Петропавловка | Петропавловский район | Петропавловский РЭС | КТП-149 | 63 | 47.8
с. Петропавловка | Петропавловский район | Петропавловский РЭС | КТП-156 | 100 | 90.5
с. Петропавловка | Петропавловский район | Петропавловский РЭС | КТП-175 | 63 | 51.65
с. Петропавловка | Петропавловский район | Петропавловский РЭС | КТП-182 | 25 | 10.35
с. Петропавловка | Петропавловский район | Петропавловский РЭС | КТП-701 | 160 | 109.9
с. Петропавловка | Петропавловский район | Петропавловский РЭС | КТП-702 | 63 | 26.95
с. Петропавловка | Петропавловский район | Петропавловский РЭС | КТП-703 | 160 | 151.9
с. Петропавловка | Петропавловский район | Петропавловский РЭС | КТП-706 | 100 | 32.7
с. Петропавловка | Петропавловский район | Петропавловский РЭС | КТП-711 | 250 | 185.5
с. Петропавловка | Петропавловский район | Петропавловский РЭС | КТП-712 | 160 | 95.2
с. Петропавловка | Петропавловский район | Петропавловский РЭС | КТП-713 | 63 | 24.15
с. Петропавловка | Петропавловский район | Петропавловский РЭС | КТП-714 | 63 | 40.95
с. Петропавловка | Петропавловский район | Петропавловский РЭС | КТП-717 | 160 | 135.8
с. Петропавловка | Петропавловский район | Петропавловский РЭС | КТП-718 | 100 | 92.4
с. Петропавловка | Петропавловский район | Петропавловский РЭС | КТП-721 | 160 | 147.3
с. Петропавловка | Петропавловский район | Петропавловский РЭС | КТП-722 | 63 | 61.25
с. Петропавловка | Петропавловский район | Петропавловский РЭС | КТП-723 | 100 | 86.5
с. Петропавловка | Петропавловский район | Петропавловский РЭС | КТП-724 | 100 | 94.88
с. Петропавловка | Петропавловский район | Петропавловский РЭС | КТП-725 | 100 | 89.6
с. Петропавловка | Петропавловский район | Петропавловский РЭС | КТП-726 | 40 | 21
с. Петропавловка | Петропавловский район | Петропавловский РЭС | КТП-728 | 100 | 87.5
с. Петропавловка | Петропавловский район | Петропавловский РЭС | КТП-729 | 100 | 91
с. Петропавловка | Петропавловский район | Петропавловский РЭС | КТП-730 | 160 | 144.2
с. Петропавловка | Петропавловский район | Петропавловский РЭС | КТП-731 | 40 | 39.9
с. Петропавловка | Петропавловский район | Петропавловский РЭС | КТП-732 | 250 | 207.9
с. Петропавловка | Петропавловский район | Петропавловский РЭС | КТП-734 | 63 | 54.25
с. Петропавловка | Петропавловский район | Петропавловский РЭС | КТП-735 | 100 | 88.9
с. Петропавловка | Петропавловский район | Петропавловский РЭС | КТП-736 | 63 | 62.35
с. Петропавловка | Петропавловский район | Петропавловский РЭС | КТП-737 | 100 | 96.36
с. Петропавловка | Петропавловский район | Петропавловский РЭС | КТП-738 | 100 | 65.1
с. Петропавловка | Петропавловский район | Петропавловский РЭС | КТП-739 | 160 | 143.9
с. Петропавловка | Петропавловский район | Петропавловский РЭС | КТП-740 | 63 | 44.45
с. Петропавловка | Петропавловский район | Петропавловский РЭС | КТП-741 | 63 | 52.15
с. Петропавловка | Петропавловский район | Петропавловский РЭС | КТП-742 | 160 | 152
с. Петропавловка | Петропавловский район | Петропавловский РЭС | КТП-743 | 100 | 77
с. Петропавловка | Петропавловский район | Петропавловский РЭС | КТП-744 | 100 | 92.36
с. Петропавловка | Петропавловский район | Петропавловский РЭС | КТП-745 | 100 | 93.8
с. Петропавловка | Петропавловский район | Петропавловский РЭС | КТП-747 | 100 | 70.7
с. Петропавловка | Петропавловский район | Петропавловский РЭС | КТП-501 | 63 | 29.05
с. Петропавловка | Петропавловский район | Петропавловский РЭС | КТП-502 | 63 | 44.45
с. Петропавловка | Петропавловский район | Петропавловский РЭС | КТП-503 | 25 | 24.85
с. Петропавловка | Петропавловский район | Петропавловский РЭС | КТП-504 | 100 | 98
с. Петропавловка | Петропавловский район | Петропавловский РЭС | КТП-506 | 160 | 135.8
с. Петропавловка | Петропавловский район | Петропавловский РЭС | КТП-507 | 100 | 76.3
с. Петропавловка | Петропавловский район | Петропавловский РЭС | КТП-508 | 160 | 135.4
с. Петропавловка | Петропавловский район | Петропавловский РЭС | КТП-509 | 63 | 50.05
с. Петропавловка | Петропавловский район | Петропавловский РЭС | КТП-510 | 63 | 51.45
с. Петропавловка | Петропавловский район | Петропавловский РЭС | КТП-511 | 25 | 18.55
с. Петропавловка | Петропавловский район | Петропавловский РЭС | КТП-513 | 100 | 88.9
с. Петропавловка | Петропавловский район | Петропавловский РЭС | КТП-515 | 63 | 54.25
с. Петропавловка | Петропавловский район | Петропавловский РЭС | КТП-516 | 40 | 34.8
с. Петропавловка | Петропавловский район | Петропавловский РЭС | МТП-505 | 100 | 90
с. Петропавловка | Петропавловский район | Петропавловский РЭС | КТП-801 | 63 | 52.15
с. Петропавловка | Петропавловский район | Петропавловский РЭС | КТП-802 | 100 | 62.4
с. Петропавловка | Петропавловский район | Петропавловский РЭС | КТП-806 | 25 | 24.85
с. Петропавловка | Петропавловский район | Петропавловский РЭС | КТП-808 | 63 | 58.2
с. Петропавловка | Петропавловский район | Петропавловский РЭС | КТП-809 | 100 | 90.3
с. Петропавловка | Петропавловский район | Петропавловский РЭС | КТП-810 | 100 | 78.4
с. Петропавловка | Петропавловский район | Петропавловский РЭС | КТП-811 | 100 | 79.8
с. Петропавловка | Петропавловский район | Петропавловский РЭС | КТП-812 | 40 | 31.4
с. Петропавловка | Петропавловский район | Петропавловский РЭС | КТП-813 | 63 | 53.55
с. Петропавловка | Петропавловский район | Петропавловский РЭС | КТП-814 | 63 | 58.45
с. Петропавловка | Петропавловский район | Петропавловский РЭС | КТП-815 | 100 | 67.9
с. Петропавловка | Петропавловский район | Петропавловский РЭС | КТП-816 | 100 | 81.2
с. Старая Криуша | Петропавловский район | Петропавловский РЭС | КТП-1001 | 40 | 35
с. Старая Криуша | Петропавловский район | Петропавловский РЭС | КТП-1002 | 40 | 33.8
с. Старая Криуша | Петропавловский район | Петропавловский РЭС | КТП-1101 | 100 | 86.2
с. Старая Криуша | Петропавловский район | Петропавловский РЭС | КТП-1105 | 16 | 15.68
с. Старая Криуша | Петропавловский район | Петропавловский РЭС | КТП-602 | 100 | 66.8
с. Старая Криуша | Петропавловский район | Петропавловский РЭС | КТП-603 | 160 | 153.2
с. Старая Криуша | Петропавловский район | Петропавловский РЭС | КТП-604 | 60 | 44.2
с. Старая Криуша | Петропавловский район | Петропавловский РЭС | КТП-605 | 100 | 67.9
с. Старая Криуша | Петропавловский район | Петропавловский РЭС | КТП-606 | 100 | 87.5
с. Старая Криуша | Петропавловский район | Петропавловский РЭС | КТП-607 | 100 | 92.5
с. Старая Криуша | Петропавловский район | Петропавловский РЭС | КТП-608 | 100 | 93.8
с. Старая Криуша | Петропавловский район | Петропавловский РЭС | КТП-609 | 40 | 25.9
с. Старая Криуша | Петропавловский район | Петропавловский РЭС | КТП-610 | 100 | 63.1
с. Старая Криуша | Петропавловский район | Петропавловский РЭС | КТП-611 | 160 | 142.8
с. Старая Криуша | Петропавловский район | Петропавловский РЭС | КТП-612 | 100 | 66.8
с. Старая Криуша | Петропавловский район | Петропавловский РЭС | КТП-613 | 63 | 54.25
с. Старая Криуша | Петропавловский район | Петропавловский РЭС | КТП-614 | 63 | 62.65
с. Старая Криуша | Петропавловский район | Петропавловский РЭС | КТП-615 | 40 | 33.1
с. Старая Криуша | Петропавловский район | Петропавловский РЭС | КТП-616 | 100 | 49
с. Старая Криуша | Петропавловский район | Петропавловский РЭС | КТП-617 | 63 | 43.8
с. Старая Криуша | Петропавловский район | Петропавловский РЭС | КТП-618 | 63 | 59.15
с. Старая Криуша | Петропавловский район | Петропавловский РЭС | КТП-101 | 100 | 86.84
с. Старая Криуша | Петропавловский район | Петропавловский РЭС | КТП-102 | 100 | 62.3
с. Старая Криуша | Петропавловский район | Петропавловский РЭС | КТП-103 | 160 | 137.9
с. Старая Криуша | Петропавловский район | Петропавловский РЭС | КТП-104 | 63 | 61.25
с. Старая Криуша | Петропавловский район | Петропавловский РЭС | КТП-105 | 63 | 61.4
с. Старая Криуша | Петропавловский район | Петропавловский РЭС | КТП-119 | 63 | 39.55
с. Старая Криуша | Петропавловский район | Петропавловский РЭС | КТП-120 | 63 | 51.45
с. Старая Криуша | Петропавловский район | Петропавловский РЭС | КТП-129 | 100 | 87.1
с. Старая Криуша | Петропавловский район | Петропавловский РЭС | КТП-130 | 63 | 53.55
с. Старая Криуша | Петропавловский район | Петропавловский РЭС | КТП-133 | 63 | 58.45
с. Старая Криуша | Петропавловский район | Петропавловский РЭС | КТП-201 | 40 | 4.9
с. Старая Криуша | Петропавловский район | Петропавловский РЭС | КТП-202 | 63 | 42.35
с. Старая Криуша | Петропавловский район | Петропавловский РЭС | КТП-203 | 160 | 135.1
с. Старая Криуша | Петропавловский район | Петропавловский РЭС | КТП-205 | 40 | 25.2
с. Старая Криуша | Петропавловский район | Петропавловский РЭС | КТП-206 | 100 | 74.9
с. Старая Криуша | Петропавловский район | Петропавловский РЭС | КТП-210 | 100 | 90.3
с. Старая Криуша | Петропавловский район | Петропавловский РЭС | КТП-211 | 63 | 56.35
с. Старая Криуша | Петропавловский район | Петропавловский РЭС | КТП-212 | 100 | 95.2
с. Старая Криуша | Петропавловский район | Петропавловский РЭС | КТП-214 | 160 | 153.3
с. Старая Криуша | Петропавловский район | Петропавловский РЭС | КТП-215 | 100 | 90.3
с. Старая Криуша | Петропавловский район | Петропавловский РЭС | КТП-218 | 160 | 132.4
с. Старая Криуша | Петропавловский район | Петропавловский РЭС | КТП-220 | 160 | 69.3
с. Старая Криуша | Петропавловский район | Петропавловский РЭС | КТП-221 | 40 | 4.9
с. Старая Криуша | Петропавловский район | Петропавловский РЭС | КТП-230 | 63 | 33.95
с. Старая Криуша | Петропавловский район | Петропавловский РЭС | КТП-231 | 100 | 91.7
с. Старая Криуша | Петропавловский район | Петропавловский РЭС | КТП-238 | 100 | -4.2
с. Старая Криуша | Петропавловский район | Петропавловский РЭС | КТП-248 | 100 | 58.1
с. Старая Криуша | Петропавловский район | Петропавловский РЭС | КТП-401 | 100 | 54.6
с. Старая Криуша | Петропавловский район | Петропавловский РЭС | КТП-402 | 160 | 144.7
с. Старая Криуша | Петропавловский район | Петропавловский РЭС | КТП-403 | 100 | 85.2
с. Старая Криуша | Петропавловский район | Петропавловский РЭС | КТП-405 | 160 | 142.8
с. Старая Криуша | Петропавловский район | Петропавловский РЭС | КТП-406 | 100 | 88.2
с. Старая Криуша | Петропавловский район | Петропавловский РЭС | КТП-407 | 200 | 188.3
с. Старая Криуша | Петропавловский район | Петропавловский РЭС | КТП-408 | 40 | 38.5
с. Старая Криуша | Петропавловский район | Петропавловский РЭС | КТП-409 | 40 | 38.5
с. Старая Криуша | Петропавловский район | Петропавловский РЭС | КТП-703 | 30 | 28.7
с. Новый Лиман | Петропавловский район | Петропавловский РЭС | КТП-401 | 4 | 2
с. Новый Лиман | Петропавловский район | Петропавловский РЭС | КТП-402 | 100 | 56
с. Новый Лиман | Петропавловский район | Петропавловский РЭС | КТП-404 | 160 | 129.5
с. Новый Лиман | Петропавловский район | Петропавловский РЭС | КТП-406 | 63 | 33.95
с. Новый Лиман | Петропавловский район | Петропавловский РЭС | КТП-201 | 100 | 76.3
с. Новый Лиман | Петропавловский район | Петропавловский РЭС | КТП-202 | 160 | 151.2
с. Новый Лиман | Петропавловский район | Петропавловский РЭС | КТП-203 | 250 | 232.4
с. Новый Лиман | Петропавловский район | Петропавловский РЭС | КТП-204 | 160 | 146.3
с. Новый Лиман | Петропавловский район | Петропавловский РЭС | КТП-205 | 63 | 30.45
с. Новый Лиман | Петропавловский район | Петропавловский РЭС | КТП-206 | 63 | 45.63
с. Новый Лиман | Петропавловский район | Петропавловский РЭС | КТП-207 | 63 | 56.87
с. Новый Лиман | Петропавловский район | Петропавловский РЭС | КТП-101 | 100 | 79
с. Новый Лиман | Петропавловский район | Петропавловский РЭС | КТП-102 | 100 | 62.4
с. Новый Лиман | Петропавловский район | Петропавловский РЭС | КТП-104 | 160 | 158.72
с. Новый Лиман | Петропавловский район | Петропавловский РЭС | КТП-108 | 100 | 99.4
с. Новый Лиман | Петропавловский район | Петропавловский РЭС | КТП-110 | 160 | 126.7
с. Новый Лиман | Петропавловский район | Петропавловский РЭС | КТП-112 | 63 | 24.15
с. Новый Лиман | Петропавловский район | Петропавловский РЭС | КТП-115 | 63 | 42.7
с. Новый Лиман | Петропавловский район | Петропавловский РЭС | КТП-117 | 100 | 75.6
с. Новый Лиман | Петропавловский район | Петропавловский РЭС | КТП-118 | 63 | 32.71
с. Новый Лиман | Петропавловский район | Петропавловский РЭС | КТП-119 | 40 | 13.84
с. Новый Лиман | Петропавловский район | Петропавловский РЭС | КТП-120 | 100 | 89.76
с. Красный Флот | Петропавловский район | Петропавловский РЭС | КТП-101 | 63 | 59.15
с. Красный Флот | Петропавловский район | Петропавловский РЭС | КТП-102 | 100 | 92.4
с. Красный Флот | Петропавловский район | Петропавловский РЭС | МТП-103 | 60 | 34.84
с. Красный Флот | Петропавловский район | Петропавловский РЭС | КТП-201 | 100 | 98.64
с. Красный Флот | Петропавловский район | Петропавловский РЭС | КТП-203 | 100 | 99.4
с. Красный Флот | Петропавловский район | Петропавловский РЭС | КТП-205 | 160 | 126
с. Красный Флот | Петропавловский район | Петропавловский РЭС | КТП-206 | 100 | 63.7
с. Красный Флот | Петропавловский район | Петропавловский РЭС | КТП-207 | 100 | 84.7
с. Красный Флот | Петропавловский район | Петропавловский РЭС | КТП-208 | 40 | 36.4
с. Красный Флот | Петропавловский район | Петропавловский РЭС | КТП-210 | 63 | 41.65
с. Красный Флот | Петропавловский район | Петропавловский РЭС | КТП-301 | 63 | 50.75
с. Красный Флот | Петропавловский район | Петропавловский РЭС | КТП-302 | 40 | 28.7
с. Красный Флот | Петропавловский район | Петропавловский РЭС | КТП-305 | 25 | 17.85
с. Красный Флот | Петропавловский район | Петропавловский РЭС | КТП-306 | 63 | 54.25
с. Красный Флот | Петропавловский район | Петропавловский РЭС | КТП-401 | 63 | 52.85
с. Красный Флот | Петропавловский район | Петропавловский РЭС | КТП-402 | 63 | 47.51
с. Красный Флот | Петропавловский район | Петропавловский РЭС | КТП-404 | 25 | 9.45
с. Красный Флот | Петропавловский район | Петропавловский РЭС | КТП-405 | 100 | 77.7
с. Красный Флот | Петропавловский район | Петропавловский РЭС | КТП-406 | 160 | 132.3
с. Красный Флот | Петропавловский район | Петропавловский РЭС | КТП-407 | 100 | 69.3
с. Красный Флот | Петропавловский район | Петропавловский РЭС | КТП-408 | 100 | 97.3
с. Красный Флот | Петропавловский район | Петропавловский РЭС | КТП-409 | 40 | 20.3
с. Красный Флот | Петропавловский район | Петропавловский РЭС | КТП-411 | 40 | 17.64
с. Красный Флот | Петропавловский район | Петропавловский РЭС | КТП-412 | 100 | 50
с. Красный Флот | Петропавловский район | Петропавловский РЭС | КТП-413 | 63 | 17.15
с. Красный Флот | Петропавловский район | Петропавловский РЭС | МТП-403 | 100 | 96.6
с. Березняги | Петропавловский район | Петропавловский РЭС | КТП-101 | 63 | 62.65
с. Березняги | Петропавловский район | Петропавловский РЭС | КТП-304 | 160 | 150.8
с. Березняги | Петропавловский район | Петропавловский РЭС | КТП-306 | 160 | 156.04
с. Березняги | Петропавловский район | Петропавловский РЭС | КТП-308 | 63 | 50.39
с. Березняги | Петропавловский район | Петропавловский РЭС | КТП-309 | 100 | 80.5
с. Березняги | Петропавловский район | Петропавловский РЭС | КТП-310 | 100 | 92.4
с. Березняги | Петропавловский район | Петропавловский РЭС | КТП-311 | 63 | 24.85
с. Березняги | Петропавловский район | Петропавловский РЭС | КТП-315 | 40 | 25.9
с. Березняги | Петропавловский район | Петропавловский РЭС | КТП-316 | 63 | 54.23
с. Березняги | Петропавловский район | Петропавловский РЭС | КТП-317 | 100 | 79.8
с. Березняги | Петропавловский район | Петропавловский РЭС | КТП-318 | 100 | 86.1
с. Березняги | Петропавловский район | Петропавловский РЭС | КТП-319 | 250 | 242.2
с. Березняги | Петропавловский район | Петропавловский РЭС | КТП-321 | 100+250 | 354.2
с. Березняги | Петропавловский район | Петропавловский РЭС | МТП-305 | 160 | 158.92
с. Березняги | Петропавловский район | Петропавловский РЭС | КТП-403 | 100 | 87.5
с. Березняги | Петропавловский район | Петропавловский РЭС | КТП-404 | 100 | 81.9
с. Березняги | Петропавловский район | Петропавловский РЭС | КТП-406 | 63 | 43.05
с. Березняги | Петропавловский район | Петропавловский РЭС | КТП-407 | 63 | 49.35
с. Березняги | Петропавловский район | Петропавловский РЭС | КТП-409 | 100 | 88.2
с. Березняги | Петропавловский район | Петропавловский РЭС | КТП-410 | 160 | 151.2
с. Березняги | Петропавловский район | Петропавловский РЭС | КТП-411 | 63 | 43.05
с. Березняги | Петропавловский район | Петропавловский РЭС | КТП-412 | 40 | 18.12
с. Березняги | Петропавловский район | Петропавловский РЭС | КТП-413 | 25 | 21.35
с. Березняги | Петропавловский район | Петропавловский РЭС | КТП-415 | 160 | 135.8
с. Березняги | Петропавловский район | Петропавловский РЭС | МТП-408 | 63 | 43.05
с. Березняги | Петропавловский район | Петропавловский РЭС | КТП-501 | 100 | 81.2
с. Березняги | Петропавловский район | Петропавловский РЭС | КТП-502 | 63 | 45.85
с. Березняги | Петропавловский район | Петропавловский РЭС | КТП-504 | 100 | 42.5
с. Березняги | Петропавловский район | Петропавловский РЭС | КТП-505 | 63 | 34.8
с. Березняги | Петропавловский район | Петропавловский РЭС | КТП-506 | 63 | 31.15
с. Березняги | Петропавловский район | Петропавловский РЭС | КТП-508 | 160 | 145.4
с. Старая Меловатка | Петропавловский район | Петропавловский РЭС | КТП-504 | 100 | 74.9
с. Старая Меловатка | Петропавловский район | Петропавловский РЭС | КТП-101 | 100 | 91.7
с. Старая Меловатка | Петропавловский район | Петропавловский РЭС | КТП-103 | 16 | 11.9
с. Старая Меловатка | Петропавловский район | Петропавловский РЭС | КТП-104 | 40 | 34.3
с. Старая Меловатка | Петропавловский район | Петропавловский РЭС | КТП-105 | 40 | 36.4
с. Старая Меловатка | Петропавловский район | Петропавловский РЭС | КТП-602 | 25 | 20.65
с. Старая Меловатка | Петропавловский район | Петропавловский РЭС | КТП-612 | 60 | 49.7
с. Старая Меловатка | Петропавловский район | Петропавловский РЭС | КТП-614 | 60 | 48.2
с. Старая Меловатка | Петропавловский район | Петропавловский РЭС | КТП-616 | 160 | 139.3
с. Старая Меловатка | Петропавловский район | Петропавловский РЭС | КТП-617 | 160 | 158.2
с. Старая Меловатка | Петропавловский район | Петропавловский РЭС | КТП-618 | 40 | 33.6
с. Старая Меловатка | Петропавловский район | Петропавловский РЭС | КТП-619 | 100 | 48.64
с. Старая Меловатка | Петропавловский район | Петропавловский РЭС | КТП-620 | 100 | 74.9
с. Старая Меловатка | Петропавловский район | Петропавловский РЭС | КТП-203 | 63 | 61.25
с. Старая Меловатка | Петропавловский район | Петропавловский РЭС | КТП-204 | 40 | 32.2
с. Старая Меловатка | Петропавловский район | Петропавловский РЭС | КТП-219 | 100 | 45.6
с. Старая Меловатка | Петропавловский район | Петропавловский РЭС | КТП-221 | 63 | 37.45
с. Старая Меловатка | Петропавловский район | Петропавловский РЭС | КТП-222 | 30 | 21.3
с. Старая Меловатка | Петропавловский район | Петропавловский РЭС | КТП-229 | 100 | 99.4
с. Старая Меловатка | Петропавловский район | Петропавловский РЭС | КТП-230 | 100 | 63.7
с. Старая Меловатка | Петропавловский район | Петропавловский РЭС | КТП-231 | 100 | 63
с. Старая Меловатка | Петропавловский район | Петропавловский РЭС | КТП-232 | 160 | 112
с. Старая Меловатка | Петропавловский район | Петропавловский РЭС | КТП-233 | 40 | 32.9
с. Старая Меловатка | Петропавловский район | Петропавловский РЭС | КТП-302 | 40 | 18.9
с. Старая Меловатка | Петропавловский район | Петропавловский РЭС | КТП-303 | 100 | 93.1
с. Старая Меловатка | Петропавловский район | Петропавловский РЭС | КТП-304 | 160 | 132.3
с. Старая Меловатка | Петропавловский район | Петропавловский РЭС | КТП-306 | 100 | 91.7
с. Старая Меловатка | Петропавловский район | Петропавловский РЭС | КТП-308 | 160 | 119
с. Старая Меловатка | Петропавловский район | Петропавловский РЭС | КТП-309 | 160 | 151.76
с. Старая Меловатка | Петропавловский район | Петропавловский РЭС | КТП-310 | 100 | 66.5
с. Старая Меловатка | Петропавловский район | Петропавловский РЭС | КТП-311 | 25 | 19.25
с. Старая Меловатка | Петропавловский район | Петропавловский РЭС | КТП-312 | 40 | 18.2
с. Старая Меловатка | Петропавловский район | Петропавловский РЭС | КТП-313 | 100 | 72.8
с. Старая Меловатка | Петропавловский район | Петропавловский РЭС | КТП-314 | 100 | 83.3
с. Старая Меловатка | Петропавловский район | Петропавловский РЭС | КТП-316 | 160 | 146.52
с. Старая Меловатка | Петропавловский район | Петропавловский РЭС | КТП-319 | 100 | 50.4
с. Старая Меловатка | Петропавловский район | Петропавловский РЭС | МТП-301 | 30 | 18
с. Старая Меловатка | Петропавловский район | Петропавловский РЭС | ЗТП-701 | 100 | 55
с. Старая Меловатка | Петропавловский район | Петропавловский РЭС | КТП-702 | 100 | 70
с. Старая Меловатка | Петропавловский район | Петропавловский РЭС | КТП-703 | 100 | 67.76
с. Старая Меловатка | Петропавловский район | Петропавловский РЭС | КТП-704 | 160 | 152.6
с. Старая Меловатка | Петропавловский район | Петропавловский РЭС | КТП-705 | 160 | 85.4
с. Старая Меловатка | Петропавловский район | Петропавловский РЭС | КТП-706 | 100 | 72.8
с. Старая Меловатка | Петропавловский район | Петропавловский РЭС | КТП-402 | 63 | 44.19
с. Старая Меловатка | Петропавловский район | Петропавловский РЭС | КТП-403 | 63 | 62.65
с. Старая Меловатка | Петропавловский район | Петропавловский РЭС | КТП-405 | 30 | 25.9
с. Вихляевка | Поворинский район | Поворинский РЭС | КТП 10/0,4 кВ №3-1 | 100 | 97.6
с. Вихляевка | Поворинский район | Поворинский РЭС | КТП 10/0,4 кВ №3-3 | 250 | 239.83
с. Вихляевка | Поворинский район | Поворинский РЭС | КТП 10/0,4 кВ №3-4 | 63 | 55.15
с. Вихляевка | Поворинский район | Поворинский РЭС | КТП 10/0,4 кВ №3-5 | 250 | 236.1
с. Вихляевка | Поворинский район | Поворинский РЭС | КТП 10/0,4 кВ №3-6 | 100 | 87
с. Вихляевка | Поворинский район | Поворинский РЭС | КТП 10/0,4 кВ №3-7 | 160 | 147.6
с. Мазурка | Поворинский район | Поворинский РЭС | КТП 10/0,4 кВ №2-11 | 160 | 144.6
с. Мазурка | Поворинский район | Поворинский РЭС | КТП 10/0,4 кВ №2-12 | 100 | 79.33
с. Мазурка | Поворинский район | Поворинский РЭС | КТП 10/0,4 кВ №2-13 | 63 | 53.82
с. Мазурка | Поворинский район | Поворинский РЭС | КТП 10/0,4 кВ №2-14 | 100 | 72.3
с. Мазурка | Поворинский район | Поворинский РЭС | КТП 10/0,4 кВ №2-15 | 100 | 89.6
с. Мазурка | Поворинский район | Поворинский РЭС | КТП 10/0,4 кВ №2-16 | 100 | 99
с. Мазурка | Поворинский район | Поворинский РЭС | КТП 10/0,4 кВ №2-2 | 63 | 52.15
с. Мазурка | Поворинский район | Поворинский РЭС | КТП 10/0,4 кВ №2-3 | 160 | 142.4
с. Мазурка | Поворинский район | Поворинский РЭС | КТП 10/0,4 кВ №2-4 | 100 | 83
с. Мазурка | Поворинский район | Поворинский РЭС | КТП 10/0,4 кВ №2-6 | 63 | 47.15
с. Мазурка | Поворинский район | Поворинский РЭС | КТП 10/0,4 кВ №2-7 | 100 | 71.7
с. Мазурка | Поворинский район | Поворинский РЭС | КТП 10/0,4 кВ №3-11 | 63 | 57.48
с. Мазурка | Поворинский район | Поворинский РЭС | КТП 10/0,4 кВ №3-12 | 160 | 152.1
с. Мазурка | Поворинский район | Поворинский РЭС | КТП 10/0,4 кВ №3-13 | 4 | 1.2
с. Мазурка | Поворинский район | Поворинский РЭС | КТП 10/0,4 кВ №3-2 | 100 | 98.76
с. Мазурка | Поворинский район | Поворинский РЭС | КТП 10/0,4 кВ №3-3 | 100 | 89.3
с. Мазурка | Поворинский район | Поворинский РЭС | КТП 10/0,4 кВ №3-6 | 160 | 122.6
с. Мазурка | Поворинский район | Поворинский РЭС | КТП 10/0,4 кВ №3-7 | 250 | 237.5
с. Мазурка | Поворинский район | Поворинский РЭС | КТП 10/0,4 кВ №3-8 | 160 | 122.33
с. Рождественское | Поворинский район | Поворинский РЭС | КТП 10/0,4 кВ №2-1 | 63 | 40.15
с. Рождественское | Поворинский район | Поворинский РЭС | КТП 10/0,4 кВ №2-10 | 400 | 370.33
с. Рождественское | Поворинский район | Поворинский РЭС | КТП 10/0,4 кВ №2-12 | 160 | 103.6
с. Рождественское | Поворинский район | Поворинский РЭС | КТП 10/0,4 кВ №2-13 | 160 | 148.67
с. Рождественское | Поворинский район | Поворинский РЭС | КТП 10/0,4 кВ №2-15 | 100 | 58
с. Рождественское | Поворинский район | Поворинский РЭС | КТП 10/0,4 кВ №2-16 | 160 | 69.67
с. Рождественское | Поворинский район | Поворинский РЭС | КТП 10/0,4 кВ №2-17 | 100 | 81.67
с. Рождественское | Поворинский район | Поворинский РЭС | КТП 10/0,4 кВ №2-18 | 100 | 75.3
с. Рождественское | Поворинский район | Поворинский РЭС | КТП 10/0,4 кВ №2-19 | 100 | 85.6
с. Рождественское | Поворинский район | Поворинский РЭС | КТП 10/0,4 кВ №2-2 | 63 | 20.15
с. Рождественское | Поворинский район | Поворинский РЭС | КТП 10/0,4 кВ №2-20 | 100 | 93.33
с. Рождественское | Поворинский район | Поворинский РЭС | КТП 10/0,4 кВ №2-21 | 250 | 236.5
с. Рождественское | Поворинский район | Поворинский РЭС | КТП 10/0,4 кВ №2-3 | 160 | 126.67
с. Рождественское | Поворинский район | Поворинский РЭС | КТП 10/0,4 кВ №2-5 | 250 | 191.5
с. Рождественское | Поворинский район | Поворинский РЭС | КТП 10/0,4 кВ №2-6 | 250 | 242.5
с. Рождественское | Поворинский район | Поворинский РЭС | КТП 10/0,4 кВ №2-8 | 100 | 60.6
с. Рождественское | Поворинский район | Поворинский РЭС | КТП 10/0,4 кВ №2-9 | 100 | 99
с. Рождественское | Поворинский район | Поворинский РЭС | КТП 10/0,4 кВ №1-1 | 100 | 53.6
с. Рождественское | Поворинский район | Поворинский РЭС | КТП 10/0,4 кВ №1-10 | 100 | 91
с. Рождественское | Поворинский район | Поворинский РЭС | КТП 10/0,4 кВ №1-2 | 160 | 131.67
с. Рождественское | Поворинский район | Поворинский РЭС | КТП 10/0,4 кВ №1-3 | 100 | 79.33
с. Рождественское | Поворинский район | Поворинский РЭС | КТП 10/0,4 кВ №1-4 | 100 | 60
с. Рождественское | Поворинский район | Поворинский РЭС | КТП 10/0,4 кВ №1-5 | 160 | 138
с. Рождественское | Поворинский район | Поворинский РЭС | КТП 10/0,4 кВ №1-6 | 250 | 247.83
с. Рождественское | Поворинский район | Поворинский РЭС | КТП 10/0,4 кВ №1-7 | 250 | 236.8
с. Рождественское | Поворинский район | Поворинский РЭС | КТП 10/0,4 кВ №6-1 | 63 | 58.75
с. Рождественское | Поворинский район | Поворинский РЭС | КТП 10/0,4 кВ №6-2 | 100 | 89
с. Рождественское | Поворинский район | Поворинский РЭС | КТП 10/0,4 кВ №6-4 | 40 | 34.3
с. Рождественское | Поворинский район | Поворинский РЭС | КТП 10/0,4 кВ №5-11 | 400 | 386
с. Рождественское | Поворинский район | Поворинский РЭС | КТП 10/0,4 кВ №5-14 | 100 | 85.1
с. Рождественское | Поворинский район | Поворинский РЭС | КТП 10/0,4 кВ №5-2 | 160 | 143.1
с. Рождественское | Поворинский район | Поворинский РЭС | КТП 10/0,4 кВ №5-4 | 40 | 35
с. Октябрьское | Поворинский район | Поворинский РЭС | КТП 10/0,4 кВ №1-1 | 100 | 82.6
с. Октябрьское | Поворинский район | Поворинский РЭС | КТП 10/0,4 кВ №1-10 | 25 | 22
с. Октябрьское | Поворинский район | Поворинский РЭС | КТП 10/0,4 кВ №1-2 | 100 | 93.6
с. Октябрьское | Поворинский район | Поворинский РЭС | КТП 10/0,4 кВ №1-3 | 100 | 88
с. Октябрьское | Поворинский район | Поворинский РЭС | КТП 10/0,4 кВ №1-4 | 100 | 63.3
с. Октябрьское | Поворинский район | Поворинский РЭС | КТП 10/0,4 кВ №1-5 | 63 | 42.45
с. Октябрьское | Поворинский район | Поворинский РЭС | КТП 10/0,4 кВ №1-6 | 400 | 338.6
с. Октябрьское | Поворинский район | Поворинский РЭС | КТП 10/0,4 кВ №1-7 | 100 | 97.67
с. Октябрьское | Поворинский район | Поворинский РЭС | КТП 10/0,4 кВ №1-8 | 100 | 85
с. Октябрьское | Поворинский район | Поворинский РЭС | КТП 10/0,4 кВ №3-1 | 100 | 87.1
с. Октябрьское | Поворинский район | Поворинский РЭС | КТП 10/0,4 кВ №3-4 | 100 | 92
с. Октябрьское | Поворинский район | Поворинский РЭС | КТП 10/0,4 кВ №3-5 | 40 | 11.5
с. Октябрьское | Поворинский район | Поворинский РЭС | КТП 10/0,4 кВ №2-1 | 100 | 93.33
с. Октябрьское | Поворинский район | Поворинский РЭС | КТП 10/0,4 кВ №2-12 | 40 | 37
с. Октябрьское | Поворинский район | Поворинский РЭС | КТП 10/0,4 кВ №2-13 | 100 | 61.33
с. Октябрьское | Поворинский район | Поворинский РЭС | КТП 10/0,4 кВ №2-14 | 160 | 156
с. Октябрьское | Поворинский район | Поворинский РЭС | КТП 10/0,4 кВ №2-16 | 100 | 75
с. Октябрьское | Поворинский район | Поворинский РЭС | КТП 10/0,4 кВ №2-17 | 63 | 35.48
с. Октябрьское | Поворинский район | Поворинский РЭС | КТП 10/0,4 кВ №2-18 | 250 | 241.4
с. Октябрьское | Поворинский район | Поворинский РЭС | КТП 10/0,4 кВ №2-2 | 250 | 231.4
с. Октябрьское | Поворинский район | Поворинский РЭС | КТП 10/0,4 кВ №2-3 | 160 | 132
с. Октябрьское | Поворинский район | Поворинский РЭС | КТП 10/0,4 кВ №2-4 | 250 | 233.5
с. Октябрьское | Поворинский район | Поворинский РЭС | КТП 10/0,4 кВ №2-5 | 63 | 34.29
с. Октябрьское | Поворинский район | Поворинский РЭС | КТП 10/0,4 кВ №2-6 | 100 | 76.67
с. Октябрьское | Поворинский район | Поворинский РЭС | КТП 10/0,4 кВ №5-4 | 100 | 88.1
с. Октябрьское | Поворинский район | Поворинский РЭС | КТП 10/0,4 кВ №4-10 | 160 | 123.4
с. Октябрьское | Поворинский район | Поворинский РЭС | КТП 10/0,4 кВ №4-11 | 100 | 75
с. Октябрьское | Поворинский район | Поворинский РЭС | КТП 10/0,4 кВ №4-12 | 250 | 214.3
с. Октябрьское | Поворинский район | Поворинский РЭС | КТП 10/0,4 кВ №4-14 | 100 | 64.33
с. Октябрьское | Поворинский район | Поворинский РЭС | КТП 10/0,4 кВ №4-5 | 100 | 83.33
с. Октябрьское | Поворинский район | Поворинский РЭС | КТП 10/0,4 кВ №4-6 | 400 | 328.33
с. Октябрьское | Поворинский район | Поворинский РЭС | КТП 10/0,4 кВ №4-8 | 160 | 122.67
с. Пески | Поворинский район | Поворинский РЭС | КТП 10/0,4 кВ №1-5 | 160 | 155.1
с. Пески | Поворинский район | Поворинский РЭС | КТП 10/0,4 кВ №4-1 | 100 | 65
с. Пески | Поворинский район | Поворинский РЭС | КТП 10/0,4 кВ №4-10 | 400 | 210
с. Пески | Поворинский район | Поворинский РЭС | КТП 10/0,4 кВ №4-11 | 100 | 61.6
с. Пески | Поворинский район | Поворинский РЭС | КТП 10/0,4 кВ №4-12 | 63 | 3.48
с. Пески | Поворинский район | Поворинский РЭС | КТП 10/0,4 кВ №4-13 | 400 | 301.2
с. Пески | Поворинский район | Поворинский РЭС | КТП 10/0,4 кВ №4-14 | 400 | 399.68
с. Пески | Поворинский район | Поворинский РЭС | КТП 10/0,4 кВ №4-15 | 250 | 201.4
с. Пески | Поворинский район | Поворинский РЭС | КТП 10/0,4 кВ №4-16 | 63 | 44.1
с. Пески | Поворинский район | Поворинский РЭС | КТП 10/0,4 кВ №4-17 | 100 | 61
с. Пески | Поворинский район | Поворинский РЭС | КТП 10/0,4 кВ №4-18 | 160 | 128
с. Пески | Поворинский район | Поворинский РЭС | КТП 10/0,4 кВ №4-19 | 100 | 74.05
с. Пески | Поворинский район | Поворинский РЭС | КТП 10/0,4 кВ №4-2 | 400 | 345
с. Пески | Поворинский район | Поворинский РЭС | КТП 10/0,4 кВ №4-3 | 63 | 9.45
с. Пески | Поворинский район | Поворинский РЭС | КТП 10/0,4 кВ №4-4 | 250 | 171.1
с. Пески | Поворинский район | Поворинский РЭС | КТП 10/0,4 кВ №4-5 | 160 | 80.3
с. Пески | Поворинский район | Поворинский РЭС | КТП 10/0,4 кВ №4-6 | 100 | 61
с. Пески | Поворинский район | Поворинский РЭС | КТП 10/0,4 кВ №4-7 | 250 | 110.1
с. Пески | Поворинский район | Поворинский РЭС | КТП 10/0,4 кВ №4-8 | 400 | 280
с. Пески | Поворинский район | Поворинский РЭС | КТП 10/0,4 кВ №4-9 | 250 | 123.83
с. Пески | Поворинский район | Поворинский РЭС | КТП 10/0,4 кВ №2-1 | 160 | 127.3
с. Пески | Поворинский район | Поворинский РЭС | КТП 10/0,4 кВ №2-10 | 100 | 94.4
с. Пески | Поворинский район | Поворинский РЭС | КТП 10/0,4 кВ №2-12 | 250 | 213.1
с. Пески | Поворинский район | Поворинский РЭС | КТП 10/0,4 кВ №2-15 | 160 | 123.6
с. Пески | Поворинский район | Поворинский РЭС | КТП 10/0,4 кВ №2-2 | 250 | 215.5
с. Пески | Поворинский район | Поворинский РЭС | КТП 10/0,4 кВ №2-3 | 63 | 54.83
с. Пески | Поворинский район | Поворинский РЭС | КТП 10/0,4 кВ №2-5 | 100 | 86.3
с. Пески | Поворинский район | Поворинский РЭС | КТП 10/0,4 кВ №2-6 | 160 | 128
с. Пески | Поворинский район | Поворинский РЭС | КТП 10/0,4 кВ №2-7 | 100 | 64
с. Пески | Поворинский район | Поворинский РЭС | КТП 10/0,4 кВ №2-8 | 63 | 38.75
с. Пески | Поворинский район | Поворинский РЭС | КТП 10/0,4 кВ №2-9 | 40 | 31.6
с. Пески | Поворинский район | Поворинский РЭС | КТП 10/0,4 кВ №8-2 | 63 | 20.48
с. Пески | Поворинский район | Поворинский РЭС | КТП 10/0,4 кВ №8-3 | 160 | 123.67
с. Пески | Поворинский район | Поворинский РЭС | КТП 10/0,4 кВ №8-4 | 160 | 94
с. Пески | Поворинский район | Поворинский РЭС | КТП 10/0,4 кВ №8-5 | 400 | 355.67
с. Пески | Поворинский район | Поворинский РЭС | КТП 10/0,4 кВ №8-6 | 100 | 65.5
с. Пески | Поворинский район | Поворинский РЭС | КТП 10/0,4 кВ №5-10 | 100 | 52.81
с. Пески | Поворинский район | Поворинский РЭС | КТП 10/0,4 кВ №5-11 | 400 | 234.7
с. Пески | Поворинский район | Поворинский РЭС | КТП 10/0,4 кВ №5-12 | 160 | 81
с. Пески | Поворинский район | Поворинский РЭС | КТП 10/0,4 кВ №5-13 | 400 | 388.1
с. Пески | Поворинский район | Поворинский РЭС | КТП 10/0,4 кВ №5-14 | 100 | 77
с. Пески | Поворинский район | Поворинский РЭС | КТП 10/0,4 кВ №5-16 | 63 | 52.1
с. Пески | Поворинский район | Поворинский РЭС | КТП 10/0,4 кВ №5-17 | 160 | 121
с. Пески | Поворинский район | Поворинский РЭС | КТП 10/0,4 кВ №5-18 | 160 | 136.6
с. Пески | Поворинский район | Поворинский РЭС | КТП 10/0,4 кВ №5-19 | 63 | 36.55
с. Пески | Поворинский район | Поворинский РЭС | КТП 10/0,4 кВ №5-4 | 100 | 66
с. Пески | Поворинский район | Поворинский РЭС | КТП 10/0,4 кВ №5-5 | 100 | 52.5
с. Пески | Поворинский район | Поворинский РЭС | КТП 10/0,4 кВ №5-6 | 100 | 63.66
с. Пески | Поворинский район | Поворинский РЭС | КТП 10/0,4 кВ №5-7 | 160 | 133.6
с. Пески | Поворинский район | Поворинский РЭС | КТП 10/0,4 кВ №5-8 | 100 | 49.4
с. Пески | Поворинский район | Поворинский РЭС | КТП 10/0,4 кВ №5-9 | 250 | 244.1
с. Пески | Поворинский район | Поворинский РЭС | КТП 10/0,4 кВ №12-1 | 160 | 84
с. Пески | Поворинский район | Поворинский РЭС | КТП 10/0,4 кВ №11-6 | 63 | 16.7
с. Пески | Поворинский район | Поворинский РЭС | КТП 10/0,4 кВ №3-1 | 160 | 144
с. Пески | Поворинский район | Поворинский РЭС | КТП 10/0,4 кВ №3-2 | 400 | 241.3
с. Пески | Поворинский район | Поворинский РЭС | КТП 10/0,4 кВ №3-5 | 160 | 158.3
с. Байчурово | Поворинский район | Поворинский РЭС | КТП 10/0,4 кВ №1-12 | 63 | 46.15
с. Байчурово | Поворинский район | Поворинский РЭС | КТП 10/0,4 кВ №1-13 | 250 | 215.7
с. Байчурово | Поворинский район | Поворинский РЭС | КТП 10/0,4 кВ №1-14 | 63 | 43.52
с. Байчурово | Поворинский район | Поворинский РЭС | КТП 10/0,4 кВ №1-15 | 63 | 57.48
с. Байчурово | Поворинский район | Поворинский РЭС | КТП 10/0,4 кВ №1-18 | 100 | 84.6
с. Байчурово | Поворинский район | Поворинский РЭС | КТП 10/0,4 кВ №1-19 | 100 | 82.3
с. Байчурово | Поворинский район | Поворинский РЭС | КТП 10/0,4 кВ №1-22 | 100 | 85
с. Байчурово | Поворинский район | Поворинский РЭС | КТП 10/0,4 кВ №1-23 | 250 | 241.5
с. Байчурово | Поворинский район | Поворинский РЭС | КТП 10/0,4 кВ №1-24 | 100 | 74.6
с. Байчурово | Поворинский район | Поворинский РЭС | КТП 10/0,4 кВ №1-25 | 63 | 55.75
с. Байчурово | Поворинский район | Поворинский РЭС | КТП 10/0,4 кВ №1-8 | 160 | 154.2
с. Байчурово | Поворинский район | Поворинский РЭС | КТП 10/0,4 кВ №9-1 | 160 | 123.3
с. Байчурово | Поворинский район | Поворинский РЭС | КТП 10/0,4 кВ №9-10 | 400 | 380.3
с. Байчурово | Поворинский район | Поворинский РЭС | КТП 10/0,4 кВ №9-11 | 63 | 49.85
с. Байчурово | Поворинский район | Поворинский РЭС | КТП 10/0,4 кВ №9-13 | 100 | 88.7
с. Байчурово | Поворинский район | Поворинский РЭС | КТП 10/0,4 кВ №9-14 | 160 | 102
с. Байчурово | Поворинский район | Поворинский РЭС | КТП 10/0,4 кВ №9-15 | 160 | 117.5
с. Байчурово | Поворинский район | Поворинский РЭС | КТП 10/0,4 кВ №9-16 | 160 | 146.75
с. Байчурово | Поворинский район | Поворинский РЭС | КТП 10/0,4 кВ №9-2 | 63 | 56.15
с. Байчурово | Поворинский район | Поворинский РЭС | КТП 10/0,4 кВ №9-3 | 40 | 31.6
с. Байчурово | Поворинский район | Поворинский РЭС | КТП 10/0,4 кВ №9-4 | 100 | 97.1
с. Байчурово | Поворинский район | Поворинский РЭС | КТП 10/0,4 кВ №9-5 | 100 | 83
с. Байчурово | Поворинский район | Поворинский РЭС | КТП 10/0,4 кВ №9-7 | 160 | 91
с. Байчурово | Поворинский район | Поворинский РЭС | КТП 10/0,4 кВ №9-9 | 63 | 39.75
с. Байчурово | Поворинский район | Поворинский РЭС | КТП 10/0,4 кВ №5-10 | 100 | 77.67
с. Байчурово | Поворинский район | Поворинский РЭС | КТП 10/0,4 кВ №5-11 | 63 | 46.75
с. Байчурово | Поворинский район | Поворинский РЭС | КТП 10/0,4 кВ №5-2 | 63 | 59.75
с. Байчурово | Поворинский район | Поворинский РЭС | КТП 10/0,4 кВ №5-5 | 40 | 37.3
с. Байчурово | Поворинский район | Поворинский РЭС | КТП 10/0,4 кВ №5-7 | 160 | 126.92
с. Байчурово | Поворинский район | Поворинский РЭС | КТП 10/0,4 кВ №5-8 | 160 | 151
с. Байчурово | Поворинский район | Поворинский РЭС | КТП 10/0,4 кВ №5-9 | 160 | 158.33
с. Байчурово | Поворинский район | Поворинский РЭС | КТП 10/0,4 кВ №3-13 | 63 | 60.65
с. Байчурово | Поворинский район | Поворинский РЭС | КТП 10/0,4 кВ №3-2 | 63 | 62.75
с. Байчурово | Поворинский район | Поворинский РЭС | КТП 10/0,4 кВ №3-3 | 100 | 89.07
с. Байчурово | Поворинский район | Поворинский РЭС | КТП 10/0,4 кВ №3-4 | 100 | 91.8
с. Байчурово | Поворинский район | Поворинский РЭС | КТП 10/0,4 кВ №3-5 | 100 | 88.7
с. Байчурово | Поворинский район | Поворинский РЭС | КТП 10/0,4 кВ №3-9 | 63 | 52.45
с. Байчурово | Поворинский район | Поворинский РЭС | КТП 10/0,4 кВ №6-2 | 160 | 154.2
с. Байчурово | Поворинский район | Поворинский РЭС | КТП 10/0,4 кВ №8-11 | 100 | 95
с. Байчурово | Поворинский район | Поворинский РЭС | КТП 10/0,4 кВ №8-12 | 63 | 53.75
г. Поворино | Поворинский район | Поворинский РЭС | КТП 6/0,4 кВ №4-1 | 400 | 303.6
г. Поворино | Поворинский район | Поворинский РЭС | КТП 6/0,4 кВ №4-2 | 250 | 214.5
г. Поворино | Поворинский район | Поворинский РЭС | КТП 6/0,4 кВ №4-3 | 160 | 124.6
г. Поворино | Поворинский район | Поворинский РЭС | КТП 6/0,4 кВ №4-5 | 400 | 388.4
г. Поворино | Поворинский район | Поворинский РЭС | КТП 6/0,4 кВ №4-6 | 100 | 16
г. Поворино | Поворинский район | Поворинский РЭС | КТП 6/0,4 кВ №4-7 | 160 | 118
г. Поворино | Поворинский район | Поворинский РЭС | КТП 6/0,4 кВ №7-1 | 100 | 35.6
г. Поворино | Поворинский район | Поворинский РЭС | КТП 6/0,4 кВ №7-2 | 63 | 52.15
г. Поворино | Поворинский район | Поворинский РЭС | КТП 6/0,4 кВ №7-4 | 25 | 21.4
г. Поворино | Поворинский район | Поворинский РЭС | КТП 6/0,4 кВ №7-6 | 160 | 136.3
г. Поворино | Поворинский район | Поворинский РЭС | КТП 6/0,4 кВ №7-7 | 160 | 92.6
г. Поворино | Поворинский район | Поворинский РЭС | КТП 6/0,4 кВ №9-1 | 160 | 129.6
г. Поворино | Поворинский район | Поворинский РЭС | КТП 6/0,4 кВ №9-10 | 160 | 96.6
г. Поворино | Поворинский район | Поворинский РЭС | КТП 6/0,4 кВ №9-11 | 160 | 63
г. Поворино | Поворинский район | Поворинский РЭС | КТП 6/0,4 кВ №9-12 | 160 | 72.4
г. Поворино | Поворинский район | Поворинский РЭС | КТП 6/0,4 кВ №9-14 | 160 | 77.3
г. Поворино | Поворинский район | Поворинский РЭС | КТП 6/0,4 кВ №9-15 | 160 | 75.4
г. Поворино | Поворинский район | Поворинский РЭС | КТП 6/0,4 кВ №9-16 | 160 | 91.6
г. Поворино | Поворинский район | Поворинский РЭС | КТП 6/0,4 кВ №9-17 | 160 | 101
г. Поворино | Поворинский район | Поворинский РЭС | КТП 6/0,4 кВ №9-18 | 400 | 365.6
г. Поворино | Поворинский район | Поворинский РЭС | КТП 6/0,4 кВ №9-19 | 160 | 128.6
г. Поворино | Поворинский район | Поворинский РЭС | КТП 6/0,4 кВ №9-2 | 400 | 264.3
г. Поворино | Поворинский район | Поворинский РЭС | КТП 6/0,4 кВ №9-20 | 160 | 99.4
г. Поворино | Поворинский район | Поворинский РЭС | КТП 6/0,4 кВ №9-22 | 160 | 89
г. Поворино | Поворинский район | Поворинский РЭС | КТП 6/0,4 кВ №9-23 | 180 | 161
г. Поворино | Поворинский район | Поворинский РЭС | КТП 6/0,4 кВ №9-3 | 100 | 4.78
г. Поворино | Поворинский район | Поворинский РЭС | КТП 6/0,4 кВ №9-4 | 100 | -5.7
г. Поворино | Поворинский район | Поворинский РЭС | КТП 6/0,4 кВ №9-5 | 160 | 107
г. Поворино | Поворинский район | Поворинский РЭС | КТП 6/0,4 кВ №9-6 | 400 | 259
г. Поворино | Поворинский район | Поворинский РЭС | КТП 6/0,4 кВ №9-7 | 160 | 50
г. Поворино | Поворинский район | Поворинский РЭС | КТП 6/0,4 кВ №9-8 | 100 | 98.3
г. Поворино | Поворинский район | Поворинский РЭС | КТП 6/0,4 кВ №9-9 | 160 | 52
г. Поворино | Поворинский район | Поворинский РЭС | КТП 6/0,4 кВ №10-10 | 250 | 136.5
г. Поворино | Поворинский район | Поворинский РЭС | КТП 6/0,4 кВ №10-11 | 400 | 187
г. Поворино | Поворинский район | Поворинский РЭС | КТП 6/0,4 кВ №10-12 | 250 | 22.8
г. Поворино | Поворинский район | Поворинский РЭС | КТП 6/0,4 кВ №10-13 | 400 | 194
г. Поворино | Поворинский район | Поворинский РЭС | КТП 6/0,4 кВ №10-14 | 400 | 304.6
г. Поворино | Поворинский район | Поворинский РЭС | КТП 6/0,4 кВ №10-15 | 160 | 50.3
г. Поворино | Поворинский район | Поворинский РЭС | КТП 6/0,4 кВ №10-16 | 250 | 136.5
г. Поворино | Поворинский район | Поворинский РЭС | КТП 6/0,4 кВ №10-19 | 630 | 276.5
г. Поворино | Поворинский район | Поворинский РЭС | КТП 6/0,4 кВ №10-2 | 400 | 340
г. Поворино | Поворинский район | Поворинский РЭС | КТП 6/0,4 кВ №10-20 | 400 | 295
г. Поворино | Поворинский район | Поворинский РЭС | КТП 6/0,4 кВ №10-22 | 2*250 | 359
г. Поворино | Поворинский район | Поворинский РЭС | КТП 6/0,4 кВ №10-23 | 250 | 134.33
г. Поворино | Поворинский район | Поворинский РЭС | КТП 6/0,4 кВ №10-24 | 160 | 130.6
г. Поворино | Поворинский район | Поворинский РЭС | КТП 6/0,4 кВ №10-25 | 100 | 72.3
г. Поворино | Поворинский район | Поворинский РЭС | КТП 6/0,4 кВ №10-26 | 400 | 369
г. Поворино | Поворинский район | Поворинский РЭС | КТП 6/0,4 кВ №10-29 | 2*400 | 717
г. Поворино | Поворинский район | Поворинский РЭС | КТП 6/0,4 кВ №10-3 | 100 | 54.6
г. Поворино | Поворинский район | Поворинский РЭС | КТП 6/0,4 кВ №10-31 | 400 | 317.6
г. Поворино | Поворинский район | Поворинский РЭС | КТП 6/0,4 кВ №10-4 | 160 | 126.7
г. Поворино | Поворинский район | Поворинский РЭС | КТП 6/0,4 кВ №10-6 | 400 | 350.3
г. Поворино | Поворинский район | Поворинский РЭС | КТП 6/0,4 кВ №10-7 | 100 | 92.4
г. Поворино | Поворинский район | Поворинский РЭС | КТП 6/0,4 кВ №10-8 | 400 | 235.4
х. Саприно | Подгоренский район | Подгоренский РЭС | ТП-1-1 | 60 | 46.79
х. Саприно | Подгоренский район | Подгоренский РЭС | ТП-1-11 | 63 | 60.55
х. Саприно | Подгоренский район | Подгоренский РЭС | ТП-1-12 | 40 | 34.62
х. Саприно | Подгоренский район | Подгоренский РЭС | ТП-1-13 | 100 | 92.11
х. Саприно | Подгоренский район | Подгоренский РЭС | ТП-1-14 | 25 | 17.85
х. Саприно | Подгоренский район | Подгоренский РЭС | ТП-1-15 | 63 | 54.15
х. Саприно | Подгоренский район | Подгоренский РЭС | ТП-1-16 | 100 | 95.4
х. Саприно | Подгоренский район | Подгоренский РЭС | ТП-1-18 | 100 | 88.4
х. Саприно | Подгоренский район | Подгоренский РЭС | ТП-1-2 | 60 | 59.8
х. Саприно | Подгоренский район | Подгоренский РЭС | ТП-1-20 | 63 | 41.8
х. Саприно | Подгоренский район | Подгоренский РЭС | ТП-1-22 | 160 | 157.6
х. Саприно | Подгоренский район | Подгоренский РЭС | ТП-1-23 | 60 | 55.4
х. Саприно | Подгоренский район | Подгоренский РЭС | ТП-1-24 | 63 | 60.25
х. Саприно | Подгоренский район | Подгоренский РЭС | ТП-1-26 | 25 | 20.65
х. Саприно | Подгоренский район | Подгоренский РЭС | ТП-1-3 | 40 | 35.5
х. Саприно | Подгоренский район | Подгоренский РЭС | ТП-1-4 | 100 | 84.78
х. Саприно | Подгоренский район | Подгоренский РЭС | ТП-1-7 | 63 | 28.02
х. Саприно | Подгоренский район | Подгоренский РЭС | ТП-1-8 | 250 | 248.77
х. Саприно | Подгоренский район | Подгоренский РЭС | ТП-2-2 | 100 | 98.09
х. Саприно | Подгоренский район | Подгоренский РЭС | ТП-2-3 | 100 | 26.7
х. Саприно | Подгоренский район | Подгоренский РЭС | ТП-2-4 | 100 | 83.28
х. Саприно | Подгоренский район | Подгоренский РЭС | ТП-2-6 | 100 | 97
х. Саприно | Подгоренский район | Подгоренский РЭС | ТП-6-1 | 60 | 52.2
х. Саприно | Подгоренский район | Подгоренский РЭС | ТП-6-2 | 63 | 60.69
х. Саприно | Подгоренский район | Подгоренский РЭС | ТП-6-3 | 100 | 36.6
х. Саприно | Подгоренский район | Подгоренский РЭС | ТП-6-4 | 63 | 54.95
с. Старая Меловая | Подгоренский район | Подгоренский РЭС | СТП-4-20 | 25 | 23.95
с. Старая Меловая | Подгоренский район | Подгоренский РЭС | ТП-400 | 40 | 36.4
с. Старая Меловая | Подгоренский район | Подгоренский РЭС | ТП-405 | 40 | 34
с. Старая Меловая | Подгоренский район | Подгоренский РЭС | ТП-408 | 400 | 254.2
с. Старая Меловая | Подгоренский район | Подгоренский РЭС | ТП-415 | 40 | 31.6
с. Старая Меловая | Подгоренский район | Подгоренский РЭС | ТП-416 | 160 | 155.2
с. Старая Меловая | Подгоренский район | Подгоренский РЭС | ТП-417 | 63 | 60.8
с. Старая Меловая | Подгоренский район | Подгоренский РЭС | ТП-418 | 40 | 38.8
с. Старая Меловая | Подгоренский район | Подгоренский РЭС | ТП-419 | 100 | 93.8
с. Старая Меловая | Подгоренский район | Подгоренский РЭС | ТП-421 | 63 | 58.55
с. Старая Меловая | Подгоренский район | Подгоренский РЭС | ТП-431 | 63 | 42.95
с. Старая Меловая | Подгоренский район | Подгоренский РЭС | ТП-7-2 | 250 | 244.1
с. Старая Меловая | Подгоренский район | Подгоренский РЭС | ТП-7-3 | 250 | 211.3
с. Старая Меловая | Подгоренский район | Подгоренский РЭС | ТП-7-4 | 250 | 207.3
с. Старая Меловая | Подгоренский район | Подгоренский РЭС | ТП-7-5 | 250 | 217.7
с. Старая Меловая | Подгоренский район | Подгоренский РЭС | ТП-7-6 | 160 | 148.8
с. Старая Меловая | Подгоренский район | Подгоренский РЭС | ТП-7-7 | 160 | 156.8
с. Старая Меловая | Подгоренский район | Подгоренский РЭС | ТП-7-8(407) | 400+400 | 783.2
с. Старая Меловая | Подгоренский район | Подгоренский РЭС | ТП-7-9 | 250 | 244.1
с. Старая Меловая | Подгоренский район | Подгоренский РЭС | ТП-11-5 | 40 | 33.5
с. Старая Меловая | Подгоренский район | Подгоренский РЭС | ТП-11-6 | 100 | 98.2
с. Старая Меловая | Подгоренский район | Подгоренский РЭС | ТП-11-7 | 63 | 53.35
с. Старая Меловая | Подгоренский район | Подгоренский РЭС | ТП-15-11 | 250 | 244.7
с. Старая Меловая | Подгоренский район | Подгоренский РЭС | ТП-15-12 | 160 | 157.6
с. Старая Меловая | Подгоренский район | Подгоренский РЭС | ТП-15-13 | 100 | 72.8
с. Старая Меловая | Подгоренский район | Подгоренский РЭС | ТП-15-14 | 160 | 123.4
с. Старая Меловая | Подгоренский район | Подгоренский РЭС | ТП-15-15 | 100 | 87
с. Старая Меловая | Подгоренский район | Подгоренский РЭС | ТП-15-16 | 40 | 34.8
с. Старая Меловая | Подгоренский район | Подгоренский РЭС | ТП-15-17 | 100 | 99.4
с. Старая Меловая | Подгоренский район | Подгоренский РЭС | ТП-15-4 | 40 | 34.8
с. Старая Меловая | Подгоренский район | Подгоренский РЭС | ТП-15-5 | 100 | 90.6
с. Старая Меловая | Подгоренский район | Подгоренский РЭС | ТП-15-6 | 63 | 62.55
с. Старая Меловая | Подгоренский район | Подгоренский РЭС | ТП-15-7 | 63 | 54.51
с. Старая Меловая | Подгоренский район | Подгоренский РЭС | ТП-15-8 | 160 | 138.7
с. Старая Меловая | Подгоренский район | Подгоренский РЭС | ТП-15-9 | 63 | 57.75
с. Старая Меловая | Подгоренский район | Подгоренский РЭС | ТП-16-1 | 250+250 | 516.2
с. Старая Меловая | Подгоренский район | Подгоренский РЭС | ТП-16-10 | 100 | 66.5
с. Старая Меловая | Подгоренский район | Подгоренский РЭС | ТП-16-11 | 160 | 146.58
с. Старая Меловая | Подгоренский район | Подгоренский РЭС | ТП-16-3 | 25 | 21.45
с. Старая Меловая | Подгоренский район | Подгоренский РЭС | ТП-16-4 | 63 | 62.15
с. Старая Меловая | Подгоренский район | Подгоренский РЭС | ТП-16-5 | 100 | 94.2
с. Старая Меловая | Подгоренский район | Подгоренский РЭС | ТП-16-7 | 63 | 51.15
с. Старая Меловая | Подгоренский район | Подгоренский РЭС | ТП-16-9 | 63 | 56.15
с. Старая Меловая | Подгоренский район | Подгоренский РЭС | ТП-17-15 | 250 | 240.9
с. Старая Меловая | Подгоренский район | Подгоренский РЭС | ТП-17-18 | 100 | 87.4
с. Старая Меловая | Подгоренский район | Подгоренский РЭС | ТП-17-19 | 100 | 97.4
с. Старая Меловая | Подгоренский район | Подгоренский РЭС | ТП-17-2 | 100 | 88.7
с. Старая Меловая | Подгоренский район | Подгоренский РЭС | ТП-17-21 | 100 | 45.4
с. Старая Меловая | Подгоренский район | Подгоренский РЭС | ТП-17-22 | 250 | 236.8
с. Старая Меловая | Подгоренский район | Подгоренский РЭС | ТП-17-23 | 100 | 97
с. Старая Меловая | Подгоренский район | Подгоренский РЭС | ТП-17-24 | 160 | 155.2
с. Старая Меловая | Подгоренский район | Подгоренский РЭС | ТП-17-26 | 60 | 58.2
с. Старая Меловая | Подгоренский район | Подгоренский РЭС | ТП-17-3 | 60 | 57.4
с. Старая Меловая | Подгоренский район | Подгоренский РЭС | ТП-17-5 | 63 | 59.35
с. Старая Меловая | Подгоренский район | Подгоренский РЭС | ТП-17-8 | 25 | 22.25
с. Старая Меловая | Подгоренский район | Подгоренский РЭС | ТП-21-3 | 160 | 136.8
с. Старая Меловая | Подгоренский район | Подгоренский РЭС | ТП-21-4 | 160 | 123.5
с. Старая Меловая | Подгоренский район | Подгоренский РЭС | ТП-21-5 | 100 | 86.6
с. Старая Меловая | Подгоренский район | Подгоренский РЭС | ТП-21-6 | 100 | 92.2
с. Старая Меловая | Подгоренский район | Подгоренский РЭС | ТП-21-7 | 100 | 95
с. Старая Меловая | Подгоренский район | Подгоренский РЭС | ТП-22-10 | 40 | 36
с. Старая Меловая | Подгоренский район | Подгоренский РЭС | ТП-22-11 | 100 | 85.8
с. Старая Меловая | Подгоренский район | Подгоренский РЭС | ТП-22-12 | 100 | 89.8
с. Старая Меловая | Подгоренский район | Подгоренский РЭС | ТП-22-14 | 63 | 59.35
с. Старая Меловая | Подгоренский район | Подгоренский РЭС | ТП-22-15 | 160 | 154.3
с. Старая Меловая | Подгоренский район | Подгоренский РЭС | ТП-22-17 | 160 | 150.8
с. Старая Меловая | Подгоренский район | Подгоренский РЭС | ТП-22-19 | 100+40 | 143.8
с. Старая Меловая | Подгоренский район | Подгоренский РЭС | ТП-22-20 | 40 | 28.8
с. Старая Меловая | Подгоренский район | Подгоренский РЭС | ТП-22-3 | 250 | 211.4
с. Старая Меловая | Подгоренский район | Подгоренский РЭС | ТП-22-4 | 100 | 90.6
с. Старая Меловая | Подгоренский район | Подгоренский РЭС | ТП-22-5 | 60 | 54.2
с. Старая Меловая | Подгоренский район | Подгоренский РЭС | ТП-22-6 | 63 | 62.15
с. Старая Меловая | Подгоренский район | Подгоренский РЭС | ТП-22-7 | 100 | 96.2
с. Старая Меловая | Подгоренский район | Подгоренский РЭС | ТП-23-10 | 100 | 93.4
с. Старая Меловая | Подгоренский район | Подгоренский РЭС | ТП-23-11 | 250 | 230.5
с. Старая Меловая | Подгоренский район | Подгоренский РЭС | ТП-23-12 | 315 | 282.75
с. Старая Меловая | Подгоренский район | Подгоренский РЭС | ТП-23-13 | 100 | 94.2
с. Старая Меловая | Подгоренский район | Подгоренский РЭС | ТП-23-16 | 100 | 88.4
с. Старая Меловая | Подгоренский район | Подгоренский РЭС | ТП-23-17 | 100 | 98.2
с. Старая Меловая | Подгоренский район | Подгоренский РЭС | ТП-23-18 | 100 | 92.6
с. Старая Меловая | Подгоренский район | Подгоренский РЭС | ТП-23-7 | 160 | 150.4
с. Старая Меловая | Подгоренский район | Подгоренский РЭС | ТП-23-8 | 400 | 63.4
с. Старая Меловая | Подгоренский район | Подгоренский РЭС | ТП-23-9 | 400 | 380.8
с. Старая Меловая | Подгоренский район | Подгоренский РЭС | ТП-24-1 | 250 | 241.2
с. Старая Меловая | Подгоренский район | Подгоренский РЭС | ТП-24-10 | 250 | 224.9
с. Старая Меловая | Подгоренский район | Подгоренский РЭС | ТП-24-11 | 400 | 299.2
с. Старая Меловая | Подгоренский район | Подгоренский РЭС | ТП-24-13 | 160 | 152.8
с. Старая Меловая | Подгоренский район | Подгоренский РЭС | ТП-24-2 | 400 | 374.53
с. Старая Меловая | Подгоренский район | Подгоренский РЭС | ТП-24-4 | 400 | 375.2
с. Старая Меловая | Подгоренский район | Подгоренский РЭС | ТП-24-5 | 250 | 242.1
с. Старая Меловая | Подгоренский район | Подгоренский РЭС | ТП-24-6 | 160 | 152.8
с. Старая Меловая | Подгоренский район | Подгоренский РЭС | ТП-24-7 | 250 | 229.7
с. Старая Меловая | Подгоренский район | Подгоренский РЭС | ТП-24-8 | 250 | 136.9
с. Старая Меловая | Подгоренский район | Подгоренский РЭС | ТП-24-9 | 630 | 579.5
с. Старая Меловая | Подгоренский район | Подгоренский РЭС | ТП-25-1 | 250 | 249.3
х.Серпанки | Подгоренский район | Подгоренский РЭС | ТП-3-1 (9-3) | 2*400 | 778.2
х.Серпанки | Подгоренский район | Подгоренский РЭС | ТП-3-10 | 40 | 34.4
х.Серпанки | Подгоренский район | Подгоренский РЭС | ТП-3-4 | 63 | 48.9
х.Серпанки | Подгоренский район | Подгоренский РЭС | ТП-3-5 | 160 | 156.4
х.Серпанки | Подгоренский район | Подгоренский РЭС | ТП-3-6 | 250 | 243.3
х.Серпанки | Подгоренский район | Подгоренский РЭС | ТП-3-7 | 63 | 53.35
х.Серпанки | Подгоренский район | Подгоренский РЭС | ТП-3-8 | 63 | 59.7
х.Серпанки | Подгоренский район | Подгоренский РЭС | ТП-4-1 | 250 | 234.7
х.Серпанки | Подгоренский район | Подгоренский РЭС | ТП-4-2 | 100 | 85.8
х.Серпанки | Подгоренский район | Подгоренский РЭС | ТП-4-3 | 40 | 36.39
х.Серпанки | Подгоренский район | Подгоренский РЭС | ТП-7-1 | 63 | 59.35
х.Серпанки | Подгоренский район | Подгоренский РЭС | ТП-7-10 | 63 | 53.14
х.Серпанки | Подгоренский район | Подгоренский РЭС | ТП-7-11 | 60 | 57.4
х.Серпанки | Подгоренский район | Подгоренский РЭС | ТП-7-2 | 60 | 47.16
х.Серпанки | Подгоренский район | Подгоренский РЭС | ТП-7-3 | 60 | 56.85
х.Серпанки | Подгоренский район | Подгоренский РЭС | ТП-7-4 | 60 | 53.4
х.Серпанки | Подгоренский район | Подгоренский РЭС | ТП-7-6 | 100 | 97.65
х.Серпанки | Подгоренский район | Подгоренский РЭС | ТП-7-7 | 63 | 58.8
х.Серпанки | Подгоренский район | Подгоренский РЭС | ТП-7-8 | 100 | 99.4
х.Серпанки | Подгоренский район | Подгоренский РЭС | ТП-7-9 | 100 | 91.77
х.Серпанки | Подгоренский район | Подгоренский РЭС | ТП-9-1 | 40 | 25.3
с. Белогорье | Подгоренский район | Подгоренский РЭС | ТП-1-1 | 63 | 54.16
с. Белогорье | Подгоренский район | Подгоренский РЭС | ТП-1-10 | 160 | 121.26
с. Белогорье | Подгоренский район | Подгоренский РЭС | ТП-1-12 | 100 | 98.85
с. Белогорье | Подгоренский район | Подгоренский РЭС | ТП-1-13 | 63 | 45.42
с. Белогорье | Подгоренский район | Подгоренский РЭС | ТП-1-14 | 25 | 16.65
с. Белогорье | Подгоренский район | Подгоренский РЭС | ТП-1-15 | 160 | 124.95
с. Белогорье | Подгоренский район | Подгоренский РЭС | ТП-1-16 | 100 | 66.87
с. Белогорье | Подгоренский район | Подгоренский РЭС | ТП-1-17 | 160 | 158.4
с. Белогорье | Подгоренский район | Подгоренский РЭС | ТП-1-18 | 100 | 98.2
с. Белогорье | Подгоренский район | Подгоренский РЭС | ТП-1-2 | 100 | 86.6
с. Белогорье | Подгоренский район | Подгоренский РЭС | ТП-1-21 | 100 | 84.18
с. Белогорье | Подгоренский район | Подгоренский РЭС | ТП-1-22 | 250 | 215.3
с. Белогорье | Подгоренский район | Подгоренский РЭС | ТП-1-25 | 100 | 99.6
с. Белогорье | Подгоренский район | Подгоренский РЭС | ТП-1-27 | 160 | 137.25
с. Белогорье | Подгоренский район | Подгоренский РЭС | ТП-1-28 | 40 | 34.62
с. Белогорье | Подгоренский район | Подгоренский РЭС | ТП-1-3 | 160 | 136.02
с. Белогорье | Подгоренский район | Подгоренский РЭС | ТП-1-6 | 400 | 348.8
с. Белогорье | Подгоренский район | Подгоренский РЭС | ТП-1-7 | 63 | 57.35
с. Белогорье | Подгоренский район | Подгоренский РЭС | ТП-1-9 | 40 | 28
с. Белогорье | Подгоренский район | Подгоренский РЭС | ТП-2-10 | 40 | 32
с. Белогорье | Подгоренский район | Подгоренский РЭС | ТП-2-11 | 100 | 97.4
с. Белогорье | Подгоренский район | Подгоренский РЭС | ТП-2-12 | 40 | 34
с. Белогорье | Подгоренский район | Подгоренский РЭС | ТП-2-2 | 100 | 81.63
с. Белогорье | Подгоренский район | Подгоренский РЭС | ТП-2-3 | 40 | 30.44
с. Белогорье | Подгоренский район | Подгоренский РЭС | ТП-2-4 | 160 | 158.4
с. Белогорье | Подгоренский район | Подгоренский РЭС | ТП-2-5 | 100 | 98.5
с. Белогорье | Подгоренский район | Подгоренский РЭС | ТП-2-6 | 63 | 62.1
с. Белогорье | Подгоренский район | Подгоренский РЭС | ТП-2-9 | 25 | 20.85
с. Белогорье | Подгоренский район | Подгоренский РЭС | ТП-5-10 | 63 | 32.94
с. Белогорье | Подгоренский район | Подгоренский РЭС | ТП-5-11 | 100 | -4.1
с. Белогорье | Подгоренский район | Подгоренский РЭС | ТП-5-13 | 100 | 72.78
с. Белогорье | Подгоренский район | Подгоренский РЭС | ТП-5-15 | 160 | 97.89
с. Белогорье | Подгоренский район | Подгоренский РЭС | ТП-5-2 | 63 | 42.78
с. Белогорье | Подгоренский район | Подгоренский РЭС | ТП-5-4 | 160 | 57.3
с. Белогорье | Подгоренский район | Подгоренский РЭС | ТП-5-6 | 63 | 39.09
с. Белогорье | Подгоренский район | Подгоренский РЭС | ТП-5-7 | 250 | 224.37
с. Белогорье | Подгоренский район | Подгоренский РЭС | ТП-10-1 | 63 | 57.35
с. Белогорье | Подгоренский район | Подгоренский РЭС | ТП-10-10 | 40 | 32.4
с. Белогорье | Подгоренский район | Подгоренский РЭС | ТП-10-11 | 100 | 83.48
с. Белогорье | Подгоренский район | Подгоренский РЭС | ТП-10-12 | 160 | 123.72
с. Белогорье | Подгоренский район | Подгоренский РЭС | ТП-10-13 | 63 | 51.39
с. Белогорье | Подгоренский район | Подгоренский РЭС | ТП-10-3 | 40 | 35.85
с. Белогорье | Подгоренский район | Подгоренский РЭС | ТП-10-4 | 100 | 66.87
с. Белогорье | Подгоренский район | Подгоренский РЭС | ТП-10-5 | 160 | 148
с. Белогорье | Подгоренский район | Подгоренский РЭС | ТП-10-6 | 100 | 75.48
с. Белогорье | Подгоренский район | Подгоренский РЭС | ТП-10-8 | 25 | 20.25
с. Белогорье | Подгоренский район | Подгоренский РЭС | ТП-11-4 | 63 | 56.15
с. Сергеевка | Подгоренский район | Подгоренский РЭС | ТП-2-1 | 100 | 73.64
с. Сергеевка | Подгоренский район | Подгоренский РЭС | ТП-2-2 | 160 | 124.95
с. Сергеевка | Подгоренский район | Подгоренский РЭС | ТП-2-3 | 40 | 24.4
с. Сергеевка | Подгоренский район | Подгоренский РЭС | ТП-2-4 | 63 | 41.55
с. Сергеевка | Подгоренский район | Подгоренский РЭС | ТП-2-5 | 100 | 49.73
с. Сергеевка | Подгоренский район | Подгоренский РЭС | ТП-2-6 | 63 | 51.16
с. Сергеевка | Подгоренский район | Подгоренский РЭС | ТП-2-7 | 40 | 28.8
с. Сергеевка | Подгоренский район | Подгоренский РЭС | ТП-5-2 | 160 | 121.6
с. Сергеевка | Подгоренский район | Подгоренский РЭС | ТП-5-3 | 63 | 52.4
с. Сергеевка | Подгоренский район | Подгоренский РЭС | ТП-5-4 | 250 | 215
с. Сергеевка | Подгоренский район | Подгоренский РЭС | ТП-5-5 | 250 | 234.1
с. Сергеевка | Подгоренский район | Подгоренский РЭС | ТП-5-7 | 100 | 55.8
с. Сергеевка | Подгоренский район | Подгоренский РЭС | ТП-7-4 | 160 | 134.4
с. Сергеевка | Подгоренский район | Подгоренский РЭС | ТП-9-1 | 40 | 24.42
с. Сергеевка | Подгоренский район | Подгоренский РЭС | ТП-9-3 | 40 | 31.3
с. Сергеевка | Подгоренский район | Подгоренский РЭС | ТП-9-4 | 60 | 46.2
с. Сергеевка | Подгоренский район | Подгоренский РЭС | ТП-10-2 | 100 | 91
с. Сергеевка | Подгоренский район | Подгоренский РЭС | ТП-10-3 | 63 | 60.55
с. Сергеевка | Подгоренский район | Подгоренский РЭС | ТП-10-4 | 100 | 83.8
с. Сергеевка | Подгоренский район | Подгоренский РЭС | ТП-10-5 | 250 | 215.76
с. Сергеевка | Подгоренский район | Подгоренский РЭС | ТП-10-8 | 100 | 64.41
с. Андреевка | Подгоренский район | Подгоренский РЭС | ТП-1-1 | 60 | 55.4
с. Андреевка | Подгоренский район | Подгоренский РЭС | ТП-3-1 | 160 | 145
с. Андреевка | Подгоренский район | Подгоренский РЭС | ТП-6-1 | 160 | 158.8
с. Андреевка | Подгоренский район | Подгоренский РЭС | ТП-6-3 | 100 | 94.2
с. Андреевка | Подгоренский район | Подгоренский РЭС | ТП-6-4 | 63 | 54.35
с. Андреевка | Подгоренский район | Подгоренский РЭС | ТП-6-5 | 250 | 242.9
с. Колодежное | Подгоренский район | Подгоренский РЭС | ТП-1-1 | 60 | 43.7
с. Колодежное | Подгоренский район | Подгоренский РЭС | ТП-1-10 | 160 | 147.4
с. Колодежное | Подгоренский район | Подгоренский РЭС | ТП-1-12 | 100 | 84.65
с. Колодежное | Подгоренский район | Подгоренский РЭС | ТП-1-4 | 100 | 85.06
с. Колодежное | Подгоренский район | Подгоренский РЭС | ТП-1-6 | 100 | 94.4
с. Колодежное | Подгоренский район | Подгоренский РЭС | ТП-1-9 | 160 | 137
с. Колодежное | Подгоренский район | Подгоренский РЭС | ТП-2-3 | 25 | 24.85
с. Колодежное | Подгоренский район | Подгоренский РЭС | ТП-2-4 | 100 | 96.25
с. Колодежное | Подгоренский район | Подгоренский РЭС | ТП-2-5 | 160 | 149
с. Колодежное | Подгоренский район | Подгоренский РЭС | ТП-2-6 | 100 | 92.06
с. Колодежное | Подгоренский район | Подгоренский РЭС | ТП-2-7 | 63 | 57.59
с. Колодежное | Подгоренский район | Подгоренский РЭС | ТП-2-8 | 63 | 57.4
с. Колодежное | Подгоренский район | Подгоренский РЭС | ТП-2-9 | 100 | 86.57
с. Колодежное | Подгоренский район | Подгоренский РЭС | ТП-5-2 | 100 | 97.78
слобода Сагуны | Подгоренский район | Подгоренский РЭС | ТП-1-12 | 25 | 22.65
слобода Сагуны | Подгоренский район | Подгоренский РЭС | ТП-1-14 | 100 | 90.2
слобода Сагуны | Подгоренский район | Подгоренский РЭС | ТП-1-15 | 63 | 46.55
слобода Сагуны | Подгоренский район | Подгоренский РЭС | ТП-1-18 | 63 | 55.35
слобода Сагуны | Подгоренский район | Подгоренский РЭС | ТП-1-19 | 63 | 53.75
слобода Сагуны | Подгоренский район | Подгоренский РЭС | ТП-1-2 | 160 | 156.4
слобода Сагуны | Подгоренский район | Подгоренский РЭС | ТП-1-20 | 100 | 83.4
слобода Сагуны | Подгоренский район | Подгоренский РЭС | ТП-1-21 | 100 | 96.6
слобода Сагуны | Подгоренский район | Подгоренский РЭС | ТП-1-26 | 160 | 157.2
слобода Сагуны | Подгоренский район | Подгоренский РЭС | ТП-1-27 | 63 | 48.55
слобода Сагуны | Подгоренский район | Подгоренский РЭС | ТП-1-28 | 100 | 89
слобода Сагуны | Подгоренский район | Подгоренский РЭС | ТП-1-29 | 63 | 52.95
слобода Сагуны | Подгоренский район | Подгоренский РЭС | ТП-1-33 | 63 | 54.15
слобода Сагуны | Подгоренский район | Подгоренский РЭС | ТП-1-34 | 40 | 38
слобода Сагуны | Подгоренский район | Подгоренский РЭС | ТП-1-7 | 63 | 55.35
слобода Сагуны | Подгоренский район | Подгоренский РЭС | ТП-1-8 | 250 | 216.52
слобода Сагуны | Подгоренский район | Подгоренский РЭС | ТП-1-9 | 160 | 130.4
слобода Сагуны | Подгоренский район | Подгоренский РЭС | ТП-3-3 | 250 | 143
слобода Сагуны | Подгоренский район | Подгоренский РЭС | ТП-3-4 | 100 | 87.4
слобода Сагуны | Подгоренский район | Подгоренский РЭС | ТП-3-6 | 160 | 124.4
слобода Сагуны | Подгоренский район | Подгоренский РЭС | ТП-3-7 | 100 | 74.72
слобода Сагуны | Подгоренский район | Подгоренский РЭС | ТП-6-1 | 63 | 58
слобода Сагуны | Подгоренский район | Подгоренский РЭС | ТП-6-10 | 40 | 32.8
слобода Сагуны | Подгоренский район | Подгоренский РЭС | ТП-6-12 | 160 | 157.6
слобода Сагуны | Подгоренский район | Подгоренский РЭС | ТП-6-15 | 250 | 248.9
слобода Сагуны | Подгоренский район | Подгоренский РЭС | ТП-6-16 | 63 | 55.35
слобода Сагуны | Подгоренский район | Подгоренский РЭС | ТП-6-17 | 63 | 57.35
слобода Сагуны | Подгоренский район | Подгоренский РЭС | ТП-6-18 | 63 | 55.35
слобода Сагуны | Подгоренский район | Подгоренский РЭС | ТП-6-19 | 160 | 155.2
слобода Сагуны | Подгоренский район | Подгоренский РЭС | ТП-6-2 | 250 | 214
слобода Сагуны | Подгоренский район | Подгоренский РЭС | ТП-6-22 | 63 | 48.55
слобода Сагуны | Подгоренский район | Подгоренский РЭС | ТП-6-23 | 63 | 61.35
слобода Сагуны | Подгоренский район | Подгоренский РЭС | ТП-6-25 | 100 | 95
слобода Сагуны | Подгоренский район | Подгоренский РЭС | ТП-6-26 | 250 | 244.5
слобода Сагуны | Подгоренский район | Подгоренский РЭС | ТП-6-27 | 160 | 154
слобода Сагуны | Подгоренский район | Подгоренский РЭС | ТП-6-28 | 100 | 88.2
слобода Сагуны | Подгоренский район | Подгоренский РЭС | ТП-6-29 | 63 | 59.35
слобода Сагуны | Подгоренский район | Подгоренский РЭС | ТП-6-4 | 400 | 312
слобода Сагуны | Подгоренский район | Подгоренский РЭС | ТП-6-5 | 63 | 58.77
слобода Сагуны | Подгоренский район | Подгоренский РЭС | ТП-6-6 | 250 | 211
слобода Сагуны | Подгоренский район | Подгоренский РЭС | ТП-6-7 | 100 | 95.8
слобода Сагуны | Подгоренский район | Подгоренский РЭС | ТП-10-1 | 63 | 50.85
слобода Сагуны | Подгоренский район | Подгоренский РЭС | ТП-10-4 | 160 | 151.6
слобода Сагуны | Подгоренский район | Подгоренский РЭС | ТП-10-5 | 63 | 57.35
слобода Сагуны | Подгоренский район | Подгоренский РЭС | ТП-10-6 | 63 | 61.75
слобода Сагуны | Подгоренский район | Подгоренский РЭС | ТП-12-10 | 160 | 152.4
слобода Сагуны | Подгоренский район | Подгоренский РЭС | ТП-12-12 | 63 | 50.95
слобода Сагуны | Подгоренский район | Подгоренский РЭС | ТП-12-14 | 100 | 88.6
слобода Сагуны | Подгоренский район | Подгоренский РЭС | ТП-12-2 | 160 | 142.99
слобода Сагуны | Подгоренский район | Подгоренский РЭС | ТП-12-4 | 40 | 37.6
слобода Сагуны | Подгоренский район | Подгоренский РЭС | ТП-12-5 | 63 | 58.55
слобода Сагуны | Подгоренский район | Подгоренский РЭС | ТП-12-7 | 160 | 143
слобода Сагуны | Подгоренский район | Подгоренский РЭС | ТП-12-8 | 100 | 90.2
с. Чертовицы | Рамонский район | Рамонский РЭС | КТП 1003 | 250 | 237
с. Чертовицы | Рамонский район | Рамонский РЭС | КТП 1-22 | 160 | 149.7
с. Чертовицы | Рамонский район | Рамонский РЭС | КТП 753(5-54) | 250 | 246
с. Чертовицы | Рамонский район | Рамонский РЭС | КТП 781 (1-3) | 160 | 148.5
с. Чертовицы | Рамонский район | Рамонский РЭС | КТП 782 | 2*630 | 1124
с. Чертовицы | Рамонский район | Рамонский РЭС | КТП 783 (1-5) | 160 | 119.5
с. Чертовицы | Рамонский район | Рамонский РЭС | КТП 784 (1-6) | 160 | 128.1
с. Чертовицы | Рамонский район | Рамонский РЭС | КТП 785 (1-7) | 100 | 79.5
с. Чертовицы | Рамонский район | Рамонский РЭС | КТП 794 (1-16) | 100 | 71.5
с. Чертовицы | Рамонский район | Рамонский РЭС | КТП 798 (1-20) | 160 | 119.7
с. Чертовицы | Рамонский район | Рамонский РЭС | КТП 799 (1-21) | 2*100 | 161.5
с. Чертовицы | Рамонский район | Рамонский РЭС | КТП 801 (1-24) | 160 | 99.2
с. Чертовицы | Рамонский район | Рамонский РЭС | КТП 809 (1-34) | 100 | 68.3
с. Чертовицы | Рамонский район | Рамонский РЭС | КТП 810 (1-35) | 250 | 125.7
с. Чертовицы | Рамонский район | Рамонский РЭС | КТП 811 (1-36) | 250 | 97.5
с. Чертовицы | Рамонский район | Рамонский РЭС | КТП 813 (1-38) | 250 | 125.7
с. Чертовицы | Рамонский район | Рамонский РЭС | КТП 814 (1-39) | 160 | 92
с. Чертовицы | Рамонский район | Рамонский РЭС | КТП 822 (1-47) | 160 | 90
с. Чертовицы | Рамонский район | Рамонский РЭС | КТП 824 (1-49) | 400 | 331
с. Чертовицы | Рамонский район | Рамонский РЭС | КТП 825 (1-50) | 400 | 344
с. Чертовицы | Рамонский район | Рамонский РЭС | КТП 826 (1-51) | 160 | 111.5
с. Чертовицы | Рамонский район | Рамонский РЭС | КТП 828 (1-53) | 160 | 124.1
с. Чертовицы | Рамонский район | Рамонский РЭС | КТП 829 (1-54) | 100 | 94.8
с. Чертовицы | Рамонский район | Рамонский РЭС | КТП 830 (1-55) | 100 | 58.8
с. Чертовицы | Рамонский район | Рамонский РЭС | КТП 831 (1-56) | 40 | 30.5
с. Чертовицы | Рамонский район | Рамонский РЭС | КТП 842 | 250 | 176.5
с. Чертовицы | Рамонский район | Рамонский РЭС | КТП 844 | 63 | 49.35
с. Чертовицы | Рамонский район | Рамонский РЭС | КТП 845 | 100 | 56.5
с. Чертовицы | Рамонский район | Рамонский РЭС | КТП 846 | 160 | 129.1
с. Чертовицы | Рамонский район | Рамонский РЭС | КТП №1006 | 100 | 88
с. Чертовицы | Рамонский район | Рамонский РЭС | МТП 815 (1-40) | 100 | 46
п. Комсомольский | Рамонский район | Рамонский РЭС | КТП 268 (1-1) | 250 | 229.3
п. Комсомольский | Рамонский район | Рамонский РЭС | КТП 269 (1-5) | 160 | 142.1
п. Комсомольский | Рамонский район | Рамонский РЭС | КТП 270 (1-6) | 100 | 77.5
п. Комсомольский | Рамонский район | Рамонский РЭС | КТП 271 (1-7) | 160 | 157.8
п. Комсомольский | Рамонский район | Рамонский РЭС | КТП 273 (1-10) | 100 | 78.9
п. Комсомольский | Рамонский район | Рамонский РЭС | КТП 274 (1-11) | 2*400 | 741.44
п. Комсомольский | Рамонский район | Рамонский РЭС | КТП 275 (1-12) | 100 | 98.5
п. Комсомольский | Рамонский район | Рамонский РЭС | КТП 277 (1-18) | 250+400 | 643.6
п. Комсомольский | Рамонский район | Рамонский РЭС | КТП 278 (1-23) | 100 | 95.4
п. Комсомольский | Рамонский район | Рамонский РЭС | КТП 280 (1-28) | 100 | 89.6
п. Комсомольский | Рамонский район | Рамонский РЭС | КТП 281 (1-29) | 160 | 139.2
п. Комсомольский | Рамонский район | Рамонский РЭС | КТП 282 (1-31) | 250 | 244.2
п. Комсомольский | Рамонский район | Рамонский РЭС | КТП 284 | 100 | 92.8
п. Комсомольский | Рамонский район | Рамонский РЭС | КТП 285 | 63 | 55.95
п. Комсомольский | Рамонский район | Рамонский РЭС | КТП 286 | 63 | 61.95
п. Комсомольский | Рамонский район | Рамонский РЭС | КТП 293 (2-2) | 160 | 145.3
п. Комсомольский | Рамонский район | Рамонский РЭС | КТП 294 (2-3) | 400 | 315
п. Комсомольский | Рамонский район | Рамонский РЭС | КТП 295 (2-4) | 250 | 217.5
п. Комсомольский | Рамонский район | Рамонский РЭС | КТП 296 (2-5) | 100 | 97.2
п. Комсомольский | Рамонский район | Рамонский РЭС | КТП 298 (2-9) | 160 | 136.5
п. Комсомольский | Рамонский район | Рамонский РЭС | КТП 300 (2-15) | 63 | 50.55
п. Комсомольский | Рамонский район | Рамонский РЭС | КТП 303 (2-24) | 160 | 126.2
п. Комсомольский | Рамонский район | Рамонский РЭС | КТП 304 (2-26) | 250 | 241.8
п. Комсомольский | Рамонский район | Рамонский РЭС | КТП 305 (2-27) | 400 | 377.7
п. Комсомольский | Рамонский район | Рамонский РЭС | КТП 308 (2-30) | 2*400 | 829.3
п. Комсомольский | Рамонский район | Рамонский РЭС | КТП 320 (2-42) | 25 | 23.05
п. Комсомольский | Рамонский район | Рамонский РЭС | КТП 324(2-46) | 2*160 | 332.8
п. Комсомольский | Рамонский район | Рамонский РЭС | КТП 325 | 63 | 55.3
п. Комсомольский | Рамонский район | Рамонский РЭС | КТП 326 | 63 | 43.1
п. Комсомольский | Рамонский район | Рамонский РЭС | КТП 334 (3-3) | 250 | 142.5
п. Комсомольский | Рамонский район | Рамонский РЭС | КТП 335 (3-4) | 160 | 66
п. Комсомольский | Рамонский район | Рамонский РЭС | КТП 338 (3-7) | 100 | 41
п. Комсомольский | Рамонский район | Рамонский РЭС | КТП 345 (3-18) | 160 | 81.4
п. Комсомольский | Рамонский район | Рамонский РЭС | КТП 357 (3-31) | 63 | 43.15
п. Комсомольский | Рамонский район | Рамонский РЭС | КТП 374 (3-48) | 63 | 38.65
п. Комсомольский | Рамонский район | Рамонский РЭС | КТП 377 (3-51) | 40 | 38.8
п. Комсомольский | Рамонский район | Рамонский РЭС | КТП 378 | 63 | 61
п. Комсомольский | Рамонский район | Рамонский РЭС | КТП 379 | 63 | 44.15
п. Комсомольский | Рамонский район | Рамонский РЭС | КТП 380 | 63 | 62
п. Комсомольский | Рамонский район | Рамонский РЭС | КТП 381 | 40 | 39.9
п. Комсомольский | Рамонский район | Рамонский РЭС | КТП 382 | 63 | 62.95
п. Комсомольский | Рамонский район | Рамонский РЭС | КТП 383 | 100 | 91.5
п. Комсомольский | Рамонский район | Рамонский РЭС | КТП 389 (5-9) | 100 | 90.9
п. Комсомольский | Рамонский район | Рамонский РЭС | КТП 396 | 63 | 59.5
п. Комсомольский | Рамонский район | Рамонский РЭС | ТП 400 | 63 | 43.15
п. Комсомольский | Рамонский район | Рамонский РЭС | КТП 404 (7-3) | 250 | 206.1
с. Верейка | Рамонский район | Рамонский РЭС | КТП 928 (1-4) | 100 | 73
с. Верейка | Рамонский район | Рамонский РЭС | КТП 929 (1-10) | 160 | 70
с. Верейка | Рамонский район | Рамонский РЭС | КТП 930 (1-11) | 100 | 48.5
с. Верейка | Рамонский район | Рамонский РЭС | КТП 931 (1-12) | 40 | 18
с. Верейка | Рамонский район | Рамонский РЭС | КТП 932 (1-13) | 63 | 45.15
с. Верейка | Рамонский район | Рамонский РЭС | КТП 933 (1-15) | 40 | 22.2
с. Верейка | Рамонский район | Рамонский РЭС | КТП 934 (1-16) | 63 | 46.35
с. Верейка | Рамонский район | Рамонский РЭС | КТП 935 (1-17) | 100 | 77.5
с. Верейка | Рамонский район | Рамонский РЭС | КТП 936 (1-23) | 160 | 147
с. Верейка | Рамонский район | Рамонский РЭС | КТП 937 (1-26) | 250 | 223.6
с. Верейка | Рамонский район | Рамонский РЭС | КТП 938 (1-27) | 630 | 536.5
с. Верейка | Рамонский район | Рамонский РЭС | КТП 939 (1-28) | 63 | 40.15
с. Верейка | Рамонский район | Рамонский РЭС | КТП 940 (1-29) | 160 | 147
с. Верейка | Рамонский район | Рамонский РЭС | КТП 949 (3-1) | 63 | 50.15
с. Верейка | Рамонский район | Рамонский РЭС | КТП 950 (3-2) | 160 | 157.6
с. Верейка | Рамонский район | Рамонский РЭС | КТП 951 (3-3) | 160 | 148.2
с. Верейка | Рамонский район | Рамонский РЭС | КТП 952 (3-4) | 400 | 388
с. Верейка | Рамонский район | Рамонский РЭС | КТП 954 (3-6) | 160 | 158.1
с. Верейка | Рамонский район | Рамонский РЭС | КТП 955 (3-7) | 63 | 59.95
с. Верейка | Рамонский район | Рамонский РЭС | КТП 956 (3-8) | 40 | 39.6
с. Верейка | Рамонский район | Рамонский РЭС | КТП 957 (3-9) | 40 | 38.2
с. Верейка | Рамонский район | Рамонский РЭС | КТП 958 (3-10) | 250 | 220.2
с. Верейка | Рамонский район | Рамонский РЭС | КТП 959 (3-13) | 100 | 93.7
с. Верейка | Рамонский район | Рамонский РЭС | КТП 960 (3-15) | 400 | 364.9
с. Верейка | Рамонский район | Рамонский РЭС | КТП 961 (3-16) | 250 | 243.7
с. Верейка | Рамонский район | Рамонский РЭС | КТП 962 (3-17) | 250 | 245.4
с. Верейка | Рамонский район | Рамонский РЭС | КТП 963 | 100 | 82.3
с. Верейка | Рамонский район | Рамонский РЭС | КТП 967 (4-1) | 63 | 56.65
с. Верейка | Рамонский район | Рамонский РЭС | КТП 969 (4-4) | 63 | 57.35
с. Верейка | Рамонский район | Рамонский РЭС | КТП 970 (4-5) | 160 | 151.1
с. Верейка | Рамонский район | Рамонский РЭС | КТП 973 (4-10) | 250 | 236.4
с. Верейка | Рамонский район | Рамонский РЭС | КТП 974 (4-11) | 315 | 295.45
с. Верейка | Рамонский район | Рамонский РЭС | КТП 975 (4-12) | 400 | 331.7
с. Верейка | Рамонский район | Рамонский РЭС | КТП 976 (4-13) | 2*250 | 463.6
с. Верейка | Рамонский район | Рамонский РЭС | КТП 977 (4-14) | 160 | 143
с. Верейка | Рамонский район | Рамонский РЭС | КТП 978 (4-15) | 100 | 93.8
с. Верейка | Рамонский район | Рамонский РЭС | КТП 979 (4-16) | 250 | 240.2
с. Верейка | Рамонский район | Рамонский РЭС | КТП 980 (4-17) | 160 | 136.9
с. Верейка | Рамонский район | Рамонский РЭС | КТП 981 (4-18) | 60 | 59.7
с. Верейка | Рамонский район | Рамонский РЭС | КТП 982 (4-19) | 40 | 38.7
с. Верейка | Рамонский район | Рамонский РЭС | КТП 983 (4-20) | 100 | 93.4
с. Верейка | Рамонский район | Рамонский РЭС | КТП 984 (4-21) | 160 | 141.7
с. Верейка | Рамонский район | Рамонский РЭС | КТП 989 (4-26) | 30 | 25
с. Верейка | Рамонский район | Рамонский РЭС | КТП 996 (4-33) | 160 | 148.2
с. Верейка | Рамонский район | Рамонский РЭС | КТП 998 | 63 | 55.15
с. Землянск | Рамонский район | Рамонский РЭС | КТП 850 (1-2) | 40 | 37.5
с. Землянск | Рамонский район | Рамонский РЭС | КТП 851 (1-3) | 100 | 84.7
с. Землянск | Рамонский район | Рамонский РЭС | КТП 852 (1-4) | 160 | 152.7
с. Землянск | Рамонский район | Рамонский РЭС | КТП 853 (1-6) | 100 | 65.6
с. Землянск | Рамонский район | Рамонский РЭС | КТП 854 (1-7) | 63 | 15.7
с. Землянск | Рамонский район | Рамонский РЭС | КТП 855 (1-8) | 100 | 46.8
с. Землянск | Рамонский район | Рамонский РЭС | КТП 856 (1-9) | 160 | 141.1
с. Землянск | Рамонский район | Рамонский РЭС | КТП 857 (1-10) | 160 | 149.7
с. Землянск | Рамонский район | Рамонский РЭС | КТП 858 (1-11) | 63 | 49.65
с. Землянск | Рамонский район | Рамонский РЭС | КТП 859 (1-12) | 100 | 76.6
с. Землянск | Рамонский район | Рамонский РЭС | КТП 860 (1-14) | 160 | 133.8
с. Землянск | Рамонский район | Рамонский РЭС | КТП 861 (1-15) | 63 | 45.05
с. Землянск | Рамонский район | Рамонский РЭС | КТП 862 (1-16) | 63 | 31.95
с. Землянск | Рамонский район | Рамонский РЭС | КТП 864 (1-20) | 160 | 115
с. Землянск | Рамонский район | Рамонский РЭС | КТП 866 | 63 | 29.4
с. Землянск | Рамонский район | Рамонский РЭС | КТП 868 | 63 | 44.8
с. Землянск | Рамонский район | Рамонский РЭС | КТП 875 (2-1) | 250 | 226
с. Землянск | Рамонский район | Рамонский РЭС | КТП 876 (2-2) | 63 | 60.05
с. Землянск | Рамонский район | Рамонский РЭС | КТП 877 (2-3) | 160 | 140.9
с. Землянск | Рамонский район | Рамонский РЭС | КТП 878 (2-5) | 63 | 60.95
с. Землянск | Рамонский район | Рамонский РЭС | КТП 879 (2-7) | 63 | 38.1
с. Землянск | Рамонский район | Рамонский РЭС | КТП 880 (2-8) | 100 | 46.6
с. Землянск | Рамонский район | Рамонский РЭС | КТП 881 (2-9) | 100 | 71.7
с. Землянск | Рамонский район | Рамонский РЭС | КТП 882 (2-12) | 63 | 56.65
с. Землянск | Рамонский район | Рамонский РЭС | КТП 884 (2-14) | 100 | 90.7
с. Землянск | Рамонский район | Рамонский РЭС | КТП 885 (2-15) | 160 | 148.7
с. Землянск | Рамонский район | Рамонский РЭС | КТП 889 (2-19) | 100 | 99.6
с. Землянск | Рамонский район | Рамонский РЭС | КТП 890 | 63 | 35.9
с. Землянск | Рамонский район | Рамонский РЭС | СТП 888 (2-18) | 100 | 70.8
с. Землянск | Рамонский район | Рамонский РЭС | КТП 899 (3-1) | 160 | 130.9
с. Землянск | Рамонский район | Рамонский РЭС | КТП 900 (3-2) | 160 | 138.1
с. Землянск | Рамонский район | Рамонский РЭС | КТП 901 (3-3) | 63 | 49.55
с. Землянск | Рамонский район | Рамонский РЭС | КТП 902 (3-4) | 100 | 90.5
с. Землянск | Рамонский район | Рамонский РЭС | КТП 903 (3-5) | 160 | 139.6
с. Землянск | Рамонский район | Рамонский РЭС | КТП 908 (5-1) | 100 | 99.9
с. Землянск | Рамонский район | Рамонский РЭС | КТП 909 (5-3) | 63 | 61.75
с. Землянск | Рамонский район | Рамонский РЭС | КТП 910 (5-4) | 400 | 356.9
с. Землянск | Рамонский район | Рамонский РЭС | КТП 915 (6-1) | 30 | 24
с. Землянск | Рамонский район | Рамонский РЭС | КТП 916 (6-2) | 100 | 92.7
с. Землянск | Рамонский район | Рамонский РЭС | КТП 917 (6-3) | 160 | 139.8
с. Землянск | Рамонский район | Рамонский РЭС | КТП 918 (6-4) | 100 | 89.6
с. Землянск | Рамонский район | Рамонский РЭС | КТП 919 (6-6) | 100 | 92.8
с. Землянск | Рамонский район | Рамонский РЭС | КТП 920 (6-7) | 400 | 332.8
с. Землянск | Рамонский район | Рамонский РЭС | КТП 921 (6-8) | 40 | 39.3
с. Землянск | Рамонский район | Рамонский РЭС | КТП 922 (6-9) | 100 | 93.2
с. Землянск | Рамонский район | Рамонский РЭС | КТП 923 (6-12) | 250 | 244.7
с. Ступино | Рамонский район | Рамонский РЭС | КТП 001 (1-1) | 400 | 388
с. Ступино | Рамонский район | Рамонский РЭС | КТП 007 (2-1) | 400 | 394.2
с. Ступино | Рамонский район | Рамонский РЭС | КТП 009 (2-3) | 63 | 43.15
с. Ступино | Рамонский район | Рамонский РЭС | КТП 010 (2-5) | 100 | 52.8
с. Ступино | Рамонский район | Рамонский РЭС | КТП 011 (2-6) | 250 | 214
с. Ступино | Рамонский район | Рамонский РЭС | КТП 012 (2-7) | 250 | 240.2
с. Ступино | Рамонский район | Рамонский РЭС | КТП 013 (2-8) | 63 | 59.15
с. Ступино | Рамонский район | Рамонский РЭС | КТП 014 (2-9) | 160 | 135.6
с. Ступино | Рамонский район | Рамонский РЭС | КТП 018 (2-13) | 100 | 69.7
с. Ступино | Рамонский район | Рамонский РЭС | КТП 024 (2-19) | 160 | 133.4
с. Ступино | Рамонский район | Рамонский РЭС | КТП 025 (2-20) | 160 | 134.8
с. Ступино | Рамонский район | Рамонский РЭС | КТП 026 (2-21) | 160 | 122.8
с. Ступино | Рамонский район | Рамонский РЭС | КТП 028 (2-23) пт | 630 | 458
с. Ступино | Рамонский район | Рамонский РЭС | КТП 030 (2-25) | 100 | 86.7
с. Ступино | Рамонский район | Рамонский РЭС | КТП 032 (2-27) | 160 | 144
с. Ступино | Рамонский район | Рамонский РЭС | КТП 033 (2-28) | 100 | 84
с. Ступино | Рамонский район | Рамонский РЭС | КТП 035 (2-30) | 40 | 36
с. Ступино | Рамонский район | Рамонский РЭС | КТП 036 | 25 | 24.25
с. Ступино | Рамонский район | Рамонский РЭС | СТП 031 (2-26) | 40 | 35.1
с. Ступино | Рамонский район | Рамонский РЭС | КТП 044 (3-1) | 100 | 77.8
с. Ступино | Рамонский район | Рамонский РЭС | КТП 045 (3-2) | 160 | 131.7
с. Ступино | Рамонский район | Рамонский РЭС | КТП 049 (3-6) | 160 | 147.6
с. Ступино | Рамонский район | Рамонский РЭС | КТП 051 (3-8) | 63 | 53.65
с. Ступино | Рамонский район | Рамонский РЭС | КТП 052 (3-9) | 100 | 69
с. Ступино | Рамонский район | Рамонский РЭС | КТП 053 (3-10) | 100 | 78.1
с. Ступино | Рамонский район | Рамонский РЭС | КТП 063 (4-1) | 160 | 100
с. Ступино | Рамонский район | Рамонский РЭС | КТП 064 (4-2) | 250 | 217.3
с. Ступино | Рамонский район | Рамонский РЭС | КТП 065 (4-3) | 40 | 38.7
с. Ступино | Рамонский район | Рамонский РЭС | КТП 066(4-4) | 63 | 42.5
с. Ступино | Рамонский район | Рамонский РЭС | КТП 067 (4-6) | 160 | 111
с. Ступино | Рамонский район | Рамонский РЭС | КТП 068 (4-7) | 100 | 88
с. Ступино | Рамонский район | Рамонский РЭС | КТП 069 (4-8) | 100 | 97.7
с. Ступино | Рамонский район | Рамонский РЭС | КТП 070 (4-9) | 160 | 147
с. Ступино | Рамонский район | Рамонский РЭС | КТП 071 (4-10) | 100 | 96.4
с. Ступино | Рамонский район | Рамонский РЭС | КТП 072 (4-11) | 400 | 219
с. Ступино | Рамонский район | Рамонский РЭС | КТП 075 (4-12) | 100 | 94.8
с. Ступино | Рамонский район | Рамонский РЭС | КТП 076 | 400 | 319
с. Ступино | Рамонский район | Рамонский РЭС | КТП 077 | 63 | 49
с. Ступино | Рамонский район | Рамонский РЭС | КТП 078 | 100 | 94.8
с. Ступино | Рамонский район | Рамонский РЭС | КТП 079 | 63 | 57.15
с. Ступино | Рамонский район | Рамонский РЭС | КТП 080 | 400 | 315
пгт. Рамонь | Рамонский район | Рамонский РЭС | ЗТП 091 (1-20) | 400 | 319
пгт. Рамонь | Рамонский район | Рамонский РЭС | ЗТП 092 (1-21) | 160 | 12.5
пгт. Рамонь | Рамонский район | Рамонский РЭС | КТП 084 (1-9) | 400 | 395.3
пгт. Рамонь | Рамонский район | Рамонский РЭС | КТП 085 (1-11) | 250 | 208.5
пгт. Рамонь | Рамонский район | Рамонский РЭС | КТП 086 (1-13) | 400 | 268
пгт. Рамонь | Рамонский район | Рамонский РЭС | КТП 093 (1-23) | 250 | 123
пгт. Рамонь | Рамонский район | Рамонский РЭС | КТП 094 (1-24) | 250 | 248.5
пгт. Рамонь | Рамонский район | Рамонский РЭС | КТП 095 (1-25) | 100 | 55
пгт. Рамонь | Рамонский район | Рамонский РЭС | КТП 096 (1-26) | 63 | 56.35
пгт. Рамонь | Рамонский район | Рамонский РЭС | КТП 099 (1-29) | 160 | 152.6
пгт. Рамонь | Рамонский район | Рамонский РЭС | КТП 100 (1-30) | 2*630 | 1158
пгт. Рамонь | Рамонский район | Рамонский РЭС | КТП 101 (1-31) | 100 | 94.8
пгт. Рамонь | Рамонский район | Рамонский РЭС | КТП 119 (2-21) | 40 | 31
пгт. Рамонь | Рамонский район | Рамонский РЭС | КТП 121 (2-23) | 40 | 38
пгт. Рамонь | Рамонский район | Рамонский РЭС | КТП 122 | 63 | 62
пгт. Рамонь | Рамонский район | Рамонский РЭС | КТП 132(3-2) | 2*400 | 758.2
пгт. Рамонь | Рамонский район | Рамонский РЭС | КТП 134 (3-4) | 400 | 318.1
пгт. Рамонь | Рамонский район | Рамонский РЭС | КТП 136 (3-6) | 630 | 557.7
пгт. Рамонь | Рамонский район | Рамонский РЭС | КТП 139 (3-9) | 160 | 156
пгт. Рамонь | Рамонский район | Рамонский РЭС | КТП 140 (3-11) | 250 | 241.5
пгт. Рамонь | Рамонский район | Рамонский РЭС | КТП 141 (3-14) | 160 | 70
пгт. Рамонь | Рамонский район | Рамонский РЭС | КТП 144 (3-17) | 250 | 180.9
пгт. Рамонь | Рамонский район | Рамонский РЭС | КТП 145 (3-18) | 160 | 126
пгт. Рамонь | Рамонский район | Рамонский РЭС | КТП 147 | 100 | 88
пгт. Рамонь | Рамонский район | Рамонский РЭС | КТП 155 (4-1) | 200 | 153.7
пгт. Рамонь | Рамонский район | Рамонский РЭС | КТП 156 (4-2) | 250 | 168.5
пгт. Рамонь | Рамонский район | Рамонский РЭС | КТП 159 (4-5) | 400 | 368.5
пгт. Рамонь | Рамонский район | Рамонский РЭС | КТП 160 (4-6) | 160 | 101
пгт. Рамонь | Рамонский район | Рамонский РЭС | КТП 161 (4-7) | 250 | 223.8
пгт. Рамонь | Рамонский район | Рамонский РЭС | КТП 162 (4-8) | 160 | 121
пгт. Рамонь | Рамонский район | Рамонский РЭС | КТП 163 (4-9) | 160 | 114
пгт. Рамонь | Рамонский район | Рамонский РЭС | КТП 164 (4-11) | 160 | 154.9
пгт. Рамонь | Рамонский район | Рамонский РЭС | КТП 165 (4-12) | 400 | 295
пгт. Рамонь | Рамонский район | Рамонский РЭС | КТП 166 (4-13) | 400 | 334.3
пгт. Рамонь | Рамонский район | Рамонский РЭС | КТП 168 (4-15) | 160 | 155
пгт. Рамонь | Рамонский район | Рамонский РЭС | КТП 171 (4-18) | 250 | 227.2
пгт. Рамонь | Рамонский район | Рамонский РЭС | КТП 172 (4-19) | 160 | 129.2
пгт. Рамонь | Рамонский район | Рамонский РЭС | КТП 173 (4-20) | 250 | 214
пгт. Рамонь | Рамонский район | Рамонский РЭС | КТП 186 (5-2) | 400 | 368
пгт. Рамонь | Рамонский район | Рамонский РЭС | КТП 188 (5-5) | 250 | 248
пгт. Рамонь | Рамонский район | Рамонский РЭС | КТП 189 (5-6) | 63 | 45.3
пгт. Рамонь | Рамонский район | Рамонский РЭС | КТП 191 (5-8) | 250 | 227.2
пгт. Рамонь | Рамонский район | Рамонский РЭС | КТП 192 (5-9) | 400 | 270
пгт. Рамонь | Рамонский район | Рамонский РЭС | КТП 194 (5-12) | 400 | 359.6
пгт. Рамонь | Рамонский район | Рамонский РЭС | КТП 195 (5-13) | 2*400 | 784
пгт. Рамонь | Рамонский район | Рамонский РЭС | КТП 198 (5-16) | 400 | 396.8
пгт. Рамонь | Рамонский район | Рамонский РЭС | КТП 199 (5-17) | 400 | 391.2
пгт. Рамонь | Рамонский район | Рамонский РЭС | КТП 200(5-18) | 160 | 143.7
пгт. Рамонь | Рамонский район | Рамонский РЭС | КТП 210 (6-3) | 400 | 121.5
пгт. Рамонь | Рамонский район | Рамонский РЭС | КТП 211 (6-4) | 250 | 212.4
пгт. Рамонь | Рамонский район | Рамонский РЭС | КТП 213 (6-6) | 400 | 315.8
пгт. Рамонь | Рамонский район | Рамонский РЭС | КТП 216 (6-10) | 100 | 47.1
пгт. Рамонь | Рамонский район | Рамонский РЭС | КТП 217 (6-11) | 250 | 243
пгт. Рамонь | Рамонский район | Рамонский РЭС | КТП 221 (6-15) | 160 | 127
пгт. Рамонь | Рамонский район | Рамонский РЭС | КТП 223 (6-31) | 160 | 143
пгт. Рамонь | Рамонский район | Рамонский РЭС | КТП 224 (6-32) | 250 | 211
пгт. Рамонь | Рамонский район | Рамонский РЭС | КТП 227 (6-38) | 160 | 154
пгт. Рамонь | Рамонский район | Рамонский РЭС | КТП 229 (6-47) | 160 | 157
пгт. Рамонь | Рамонский район | Рамонский РЭС | КТП 230 (6-50) | 250 | 243
пгт. Рамонь | Рамонский район | Рамонский РЭС | КТП 233 (6-68) | 160 | 144
пгт. Рамонь | Рамонский район | Рамонский РЭС | КТП 237 (6-92) | 160 | 151
пгт. Рамонь | Рамонский район | Рамонский РЭС | КТП 240 (6-97) | 160 | 137
пгт. Рамонь | Рамонский район | Рамонский РЭС | КТП 241 (6-98) | 250 | 220.3
пгт. Рамонь | Рамонский район | Рамонский РЭС | КТП 244 (6-101) | 160 | 157.9
пгт. Рамонь | Рамонский район | Рамонский РЭС | КТП 245 (6-102) | 400 | 253
пгт. Рамонь | Рамонский район | Рамонский РЭС | КТП 246 (6-103) | 63 | 43
пгт. Рамонь | Рамонский район | Рамонский РЭС | КТП 247 (6-104) | 63 | 21
пгт. Рамонь | Рамонский район | Рамонский РЭС | КТП 248 (6-105) | 63 | 18.3
пгт. Рамонь | Рамонский район | Рамонский РЭС | КТП 249 (6-106) | 63 | 45.15
пгт. Рамонь | Рамонский район | Рамонский РЭС | КТП 250 (6-107) | 63 | 62.85
пгт. Рамонь | Рамонский район | Рамонский РЭС | КТП 251 (6-108) | 250 | 238.5
пгт. Рамонь | Рамонский район | Рамонский РЭС | КТП 252 (6-109) | 160 | 159
пгт. Рамонь | Рамонский район | Рамонский РЭС | КТП 253 (6-110) | 160 | 152.6
пгт. Рамонь | Рамонский район | Рамонский РЭС | КТП 255 (6-112) | 160 | 154
пгт. Рамонь | Рамонский район | Рамонский РЭС | КТП 256 (6-114) | 250 | 246.3
пгт. Рамонь | Рамонский район | Рамонский РЭС | КТП 258 | 63 | 57.25
пгт. Рамонь | Рамонский район | Рамонский РЭС | КТП 259 | 63 | 43
пгт. Рамонь | Рамонский район | Рамонский РЭС | МТП 238 (6-95) | 160 | 132
пгт. Рамонь | Рамонский район | Рамонский РЭС | МТП 239 (6-96) | 40 | 37
пгт. Рамонь | Рамонский район | Рамонский РЭС | КТП 431 (1-1) | 160 | 140.3
пгт. Рамонь | Рамонский район | Рамонский РЭС | КТП 432 (1-2) | 250 | 235.3
пгт. Рамонь | Рамонский район | Рамонский РЭС | КТП 434 (1-4) | 250 | 223.2
пгт. Рамонь | Рамонский район | Рамонский РЭС | КТП 435 (1-5) | 160 | 143.6
пгт. Рамонь | Рамонский район | Рамонский РЭС | КТП 439 (1-13) | 160 | 125.9
пгт. Рамонь | Рамонский район | Рамонский РЭС | КТП 442 (1-17) | 160 | 146
пгт. Рамонь | Рамонский район | Рамонский РЭС | КТП 444 (1-19) | 160 | 129.9
пгт. Рамонь | Рамонский район | Рамонский РЭС | КТП 445 (1-20) | 400 | 381.1
пгт. Рамонь | Рамонский район | Рамонский РЭС | КТП 446 (1-21) | 630 | 592.2
пгт. Рамонь | Рамонский район | Рамонский РЭС | КТП 451 (1-27) | 250 | 249.8
пгт. Рамонь | Рамонский район | Рамонский РЭС | КТП 452 (1-28) | 250 | 233.8
пгт. Рамонь | Рамонский район | Рамонский РЭС | КТП 453 (1-29) | 160 | 155.3
пгт. Рамонь | Рамонский район | Рамонский РЭС | КТП 454 (1-31) | 250 | 234
пгт. Рамонь | Рамонский район | Рамонский РЭС | КТП 455 (1-32) | 250 | 247.5
пгт. Рамонь | Рамонский район | Рамонский РЭС | КТП 456 (1-33) | 160 | 156.4
пгт. Рамонь | Рамонский район | Рамонский РЭС | КТП 457 (1-34) | 100 | 88.4
пгт. Рамонь | Рамонский район | Рамонский РЭС | КТП 460 (1-37) | 250 | 248.2
пгт. Рамонь | Рамонский район | Рамонский РЭС | КТП 461 (1-38) | 250 | 239.3
пгт. Рамонь | Рамонский район | Рамонский РЭС | КТП 462 (1-39) | 100 | 92.5
пгт. Рамонь | Рамонский район | Рамонский РЭС | КТП 463 (1-40) | 160 | 155
пгт. Рамонь | Рамонский район | Рамонский РЭС | КТП 464 (1-41) | 100 | 98.8
пгт. Рамонь | Рамонский район | Рамонский РЭС | КТП 468 (1-45) | 100 | 66.4
пгт. Рамонь | Рамонский район | Рамонский РЭС | КТП 473 (1-50) | 160 | 144.8
пгт. Рамонь | Рамонский район | Рамонский РЭС | КТП 474 (1-51) | 160 | 156.6
пгт. Рамонь | Рамонский район | Рамонский РЭС | КТП 475 (1-52) | 100 | 70.4
пгт. Рамонь | Рамонский район | Рамонский РЭС | КТП 484 (1-61) | 160 | 146.1
пгт. Рамонь | Рамонский район | Рамонский РЭС | КТП 485 (1-62) | 160 | 122
пгт. Рамонь | Рамонский район | Рамонский РЭС | КТП 486 (1-63) | 160 | 156
пгт. Рамонь | Рамонский район | Рамонский РЭС | КТП 487 (1-64) | 250 | 239.2
пгт. Рамонь | Рамонский район | Рамонский РЭС | КТП 488 (1-65) | 160 | 157.1
пгт. Рамонь | Рамонский район | Рамонский РЭС | КТП 489 (1-66) | 250 | 243.8
пгт. Рамонь | Рамонский район | Рамонский РЭС | КТП 490 (1-67) | 100 | 95.2
пгт. Рамонь | Рамонский район | Рамонский РЭС | КТП 491 (1-68) | 160 | 134.4
пгт. Рамонь | Рамонский район | Рамонский РЭС | КТП 492(1-69) | 63 | 14.2
пгт. Рамонь | Рамонский район | Рамонский РЭС | КТП 493 (1-70) | 160 | 27.5
пгт. Рамонь | Рамонский район | Рамонский РЭС | КТП 494 (1-71) | 160 | 27.7
пгт. Рамонь | Рамонский район | Рамонский РЭС | КТП 496 | 63 | 32
пгт. Рамонь | Рамонский район | Рамонский РЭС | КТП 497 | 100 | 42
пгт. Рамонь | Рамонский район | Рамонский РЭС | КТП 498 | 63 | 23
пгт. Рамонь | Рамонский район | Рамонский РЭС | КТП 499 | 400 | 319
пгт. Рамонь | Рамонский район | Рамонский РЭС | КТП 501 | 100 | 31
пгт. Рамонь | Рамонский район | Рамонский РЭС | СТП 495 (1-72) | 40 | 15
пгт. Рамонь | Рамонский район | Рамонский РЭС | КТП 508 (3-5) | 400 | 344
пгт. Рамонь | Рамонский район | Рамонский РЭС | КТП 511 (3-9) | 160 | 139.5
пгт. Рамонь | Рамонский район | Рамонский РЭС | КТП 512 (3-10) | 160 | 129.6
пгт. Рамонь | Рамонский район | Рамонский РЭС | КТП 513 (3-11) | 160 | 18
пгт. Рамонь | Рамонский район | Рамонский РЭС | КТП 514 (3-12) | 100 | 89.7
пгт. Рамонь | Рамонский район | Рамонский РЭС | КТП 515 (3-17) | 160 | 149
пгт. Рамонь | Рамонский район | Рамонский РЭС | КТП 517 | 250 | 248.5
пгт. Рамонь | Рамонский район | Рамонский РЭС | КТП 526 (4-1) | 160 | 132
пгт. Рамонь | Рамонский район | Рамонский РЭС | КТП 528 (4-3) | 250 | 248.6
пгт. Рамонь | Рамонский район | Рамонский РЭС | КТП 529 (4-4) | 400 | 350.7
пгт. Рамонь | Рамонский район | Рамонский РЭС | КТП 530 (4-5) | 400 | 398.5
пгт. Рамонь | Рамонский район | Рамонский РЭС | КТП 531 (4-6) | 400 | 398.3
пгт. Рамонь | Рамонский район | Рамонский РЭС | КТП 532 (4-7) | 400 | 29
пгт. Рамонь | Рамонский район | Рамонский РЭС | КТП 534 (4-9) | 100 | 34
пгт. Рамонь | Рамонский район | Рамонский РЭС | КТП 536 (4-11) | 400 | 371.2
пгт. Рамонь | Рамонский район | Рамонский РЭС | МТП 535 (4-10) | 100 | 89.3
с. Новоживотинное | Рамонский район | Рамонский РЭС | КТП 541 (1-1) | 100 | 44
с. Новоживотинное | Рамонский район | Рамонский РЭС | КТП 542 (1-2) | 160 | 155
с. Новоживотинное | Рамонский район | Рамонский РЭС | КТП 543 (1-3) | 250 | 211.5
с. Новоживотинное | Рамонский район | Рамонский РЭС | КТП 544 (1-4) | 250 | 42
с. Новоживотинное | Рамонский район | Рамонский РЭС | КТП 545 (1-5) | 63 | 57.35
с. Новоживотинное | Рамонский район | Рамонский РЭС | КТП 546 (1-6) | 30 | 22.5
с. Новоживотинное | Рамонский район | Рамонский РЭС | КТП 549 (1-10) | 250 | 226.5
с. Новоживотинное | Рамонский район | Рамонский РЭС | КТП 550 (1-11) | 63 | 41.45
с. Новоживотинное | Рамонский район | Рамонский РЭС | КТП 551 (1-12) | 63 | 41.45
с. Новоживотинное | Рамонский район | Рамонский РЭС | КТП 555 (1-18) | 100 | 91
с. Новоживотинное | Рамонский район | Рамонский РЭС | КТП 556 (1-19) | 100 | 81
с. Новоживотинное | Рамонский район | Рамонский РЭС | КТП 557 (1-20) | 160 | 158.4
с. Новоживотинное | Рамонский район | Рамонский РЭС | КТП 558 (1-21) | 250 | 245.5
с. Новоживотинное | Рамонский район | Рамонский РЭС | КТП 559 (1-22) | 60 | 40.7
с. Новоживотинное | Рамонский район | Рамонский РЭС | КТП 560 (1-23) | 100 | 68
с. Новоживотинное | Рамонский район | Рамонский РЭС | КТП 561 (1-24) | 160 | 144
с. Новоживотинное | Рамонский район | Рамонский РЭС | КТП 562 (1-25) | 250 | 203.1
с. Новоживотинное | Рамонский район | Рамонский РЭС | КТП 563 (1-26) | 250 | 238.5
с. Новоживотинное | Рамонский район | Рамонский РЭС | КТП 564 (1-27) | 160 | 152.6
с. Новоживотинное | Рамонский район | Рамонский РЭС | КТП 565 (1-28) | 160 | 39.4
с. Новоживотинное | Рамонский район | Рамонский РЭС | КТП 566 (1-29) | 250 | 238.5
с. Новоживотинное | Рамонский район | Рамонский РЭС | КТП 571 (1-40) | 100 | 79.9
с. Новоживотинное | Рамонский район | Рамонский РЭС | КТП 576 (1-45) | 100 | 85.1
с. Новоживотинное | Рамонский район | Рамонский РЭС | КТП 577 (1-46) | 160 | 136
с. Новоживотинное | Рамонский район | Рамонский РЭС | КТП 578 (1-47) | 160 | 129.7
с. Новоживотинное | Рамонский район | Рамонский РЭС | КТП 580 (1-49) | 160 | 140.5
с. Новоживотинное | Рамонский район | Рамонский РЭС | КТП 581 (1-50) | 160 | 157.8
с. Новоживотинное | Рамонский район | Рамонский РЭС | КТП 582 (1-51) | 160 | 136
с. Новоживотинное | Рамонский район | Рамонский РЭС | КТП 583 (1-52) | 100 | 61.1
с. Новоживотинное | Рамонский район | Рамонский РЭС | КТП 584 (1-53) | 160 | 148.2
с. Новоживотинное | Рамонский район | Рамонский РЭС | КТП 585 (1-54) | 160 | 152
с. Новоживотинное | Рамонский район | Рамонский РЭС | КТП 588 (1-57) | 100 | 71
с. Новоживотинное | Рамонский район | Рамонский РЭС | КТП 589 (1-58) | 100 | 57
с. Новоживотинное | Рамонский район | Рамонский РЭС | КТП 590 | 100 | 99
с. Новоживотинное | Рамонский район | Рамонский РЭС | СТП 586 (1-55) | 25 | 24.15
с. Новоживотинное | Рамонский район | Рамонский РЭС | КТП 1034 | 63 | 61.15
с. Новоживотинное | Рамонский район | Рамонский РЭС | КТП 599 (2-3) | 63 | 60.45
с. Новоживотинное | Рамонский район | Рамонский РЭС | КТП 600 (2-5) | 160 | 150
с. Новоживотинное | Рамонский район | Рамонский РЭС | КТП 603 (2-9) | 160 | 147.3
с. Новоживотинное | Рамонский район | Рамонский РЭС | КТП 607 (2-22) | 63 | 44.45
с. Новоживотинное | Рамонский район | Рамонский РЭС | КТП 608 (2-25) | 100 | 98.9
с. Новоживотинное | Рамонский район | Рамонский РЭС | КТП 613 (2-37) | 250 | 197.2
с. Новоживотинное | Рамонский район | Рамонский РЭС | КТП 616 (2-40) | 250 | 174.9
с. Новоживотинное | Рамонский район | Рамонский РЭС | КТП 618 (2-42) | 400 | 394.2
с. Новоживотинное | Рамонский район | Рамонский РЭС | КТП 619 (2-43) | 63 | 52.45
с. Новоживотинное | Рамонский район | Рамонский РЭС | КТП 621 (2-45) | 250 | 236.7
с. Новоживотинное | Рамонский район | Рамонский РЭС | КТП 622 (2-46) | 400 | 332.4
с. Новоживотинное | Рамонский район | Рамонский РЭС | КТП 623 (2-47) | 160 | 154.3
с. Новоживотинное | Рамонский район | Рамонский РЭС | КТП 624 (2-48) | 100 | 92.6
с. Новоживотинное | Рамонский район | Рамонский РЭС | КТП 625 (2-49) | 100 | 91.3
с. Новоживотинное | Рамонский район | Рамонский РЭС | КТП 626 (2-50) | 250 | 236.7
с. Новоживотинное | Рамонский район | Рамонский РЭС | КТП 627 (2-51) | 400 | 354.7
с. Новоживотинное | Рамонский район | Рамонский РЭС | КТП 632 (2-57) | 100 | 93.6
с. Новоживотинное | Рамонский район | Рамонский РЭС | КТП 634 (2-59) | 400 | 381.7
с. Новоживотинное | Рамонский район | Рамонский РЭС | КТП 635 (2-60) | 40 | 38.4
с. Новоживотинное | Рамонский район | Рамонский РЭС | КТП 637 (2-62) | 160 | 146.3
с. Новоживотинное | Рамонский район | Рамонский РЭС | КТП 638 (2-63) | 160 | 22.5
с. Новоживотинное | Рамонский район | Рамонский РЭС | КТП 639 | 250 | 208.5
с. Новоживотинное | Рамонский район | Рамонский РЭС | КТП 643 | 63 | 13.2
с. Новоживотинное | Рамонский район | Рамонский РЭС | КТП 644 | 100 | 94.8
с. Новоживотинное | Рамонский район | Рамонский РЭС | КТП 645 | 160 | 155.8
с. Новоживотинное | Рамонский район | Рамонский РЭС | КТП 646 | 63 | 22.3
с. Новоживотинное | Рамонский район | Рамонский РЭС | КТП 647 | 63 | 31.5
с. Новоживотинное | Рамонский район | Рамонский РЭС | КТП 661 (4-1) | 250 | 244.1
с. Новоживотинное | Рамонский район | Рамонский РЭС | КТП 662 (4-2) | 160 | 101
с. Новоживотинное | Рамонский район | Рамонский РЭС | КТП 664 (4-4) | 63 | 62.85
с. Новоживотинное | Рамонский район | Рамонский РЭС | КТП 668 (4-8) | 160 | 154.1
с. Новоживотинное | Рамонский район | Рамонский РЭС | КТП 669 (4-10) | 100 | 92.3
с. Новоживотинное | Рамонский район | Рамонский РЭС | КТП 671 (4-13) | 160 | 99.6
с. Новоживотинное | Рамонский район | Рамонский РЭС | КТП 672 (4-14) | 63 | 40.25
с. Новоживотинное | Рамонский район | Рамонский РЭС | КТП 673 (4-16) | 100 | 97.4
с. Новоживотинное | Рамонский район | Рамонский РЭС | КТП 674 (4-20) | 160 | 89.1
с. Новоживотинное | Рамонский район | Рамонский РЭС | КТП 675 (4-21) | 160 | 159.24
с. Новоживотинное | Рамонский район | Рамонский РЭС | КТП 676 (4-22) | 160 | 158.4
с. Новоживотинное | Рамонский район | Рамонский РЭС | КТП 680 (4-26) | 250 | 144.7
с. Новоживотинное | Рамонский район | Рамонский РЭС | КТП 683 (4-30) | 100 | 89.6
с. Новоживотинное | Рамонский район | Рамонский РЭС | КТП 686 (4-39) | 250 | 169.5
с. Новоживотинное | Рамонский район | Рамонский РЭС | КТП 688 (4-45) | 63 | 61.35
с. Новоживотинное | Рамонский район | Рамонский РЭС | КТП 692 | 160 | 126
с. Новоживотинное | Рамонский район | Рамонский РЭС | КТП 701 (5-2) | 160 | 144
с. Новоживотинное | Рамонский район | Рамонский РЭС | КТП 702 (5-3) | 100 | 80.3
с. Новоживотинное | Рамонский район | Рамонский РЭС | КТП 703 (5-4) | 40 | 18
с. Новоживотинное | Рамонский район | Рамонский РЭС | КТП 740 (5-41) | 160 | 151.7
с. Новоживотинное | Рамонский район | Рамонский РЭС | КТП 746 (5-47) | 25 | 10.2
с. Новоживотинное | Рамонский район | Рамонский РЭС | КТП 759 (5-61) | 160 | 156.6
с. Новоживотинное | Рамонский район | Рамонский РЭС | КТП 762 (5-64) | 25 | 24.05
с. Новоживотинное | Рамонский район | Рамонский РЭС | КТП 764 (5-67) | 25 | 14.95
с. Новоживотинное | Рамонский район | Рамонский РЭС | КТП 766 (5-69) | 100 | 81.5
с. Новоживотинное | Рамонский район | Рамонский РЭС | КТП 767 (5-70) | 100 | 67.4
с. Новоживотинное | Рамонский район | Рамонский РЭС | КТП 770 | 160 | 145
с. Новоживотинное | Рамонский район | Рамонский РЭС | КТП 771 | 100 | 48.3
с. Новоживотинное | Рамонский район | Рамонский РЭС | КТП 773 | 25 | 24.65
с. Новоживотинное | Рамонский район | Рамонский РЭС | КТП 774 | 63 | 38.25
с. Новоживотинное | Рамонский район | Рамонский РЭС | КТП 775 | 160 | 87.7
с. Новоживотинное | Рамонский район | Рамонский РЭС | СТП 776 | 63 | 37.1
п. Комсомольский | Рамонский район | Рамонский РЭС | КТП 421 | 63 | 23.4
п. Бор | Рамонский район | Рамонский РЭС | КТП 1001 (1-1) | 400 | 372.1
п. Бор | Рамонский район | Рамонский РЭС | КТП 1002 (1-2) | 400 | 355
с. Краснолипье | Репьевский район | Репьевский РЭС | КТП-1-1 | 40 | 34.68
с. Краснолипье | Репьевский район | Репьевский РЭС | КТП-1-10 | 63 | 52.65
с. Краснолипье | Репьевский район | Репьевский РЭС | КТП-1-16 | 100 | 98
с. Краснолипье | Репьевский район | Репьевский РЭС | КТП-1-17 | 40 | 35.99
с. Краснолипье | Репьевский район | Репьевский РЭС | КТП-1-18 | 60 | 47.62
с. Краснолипье | Репьевский район | Репьевский РЭС | КТП-1-21 | 60 | 34.8
с. Краснолипье | Репьевский район | Репьевский РЭС | КТП-1-22 | 160 | 133
с. Краснолипье | Репьевский район | Репьевский РЭС | КТП-1-23 | 100 | 44.11
с. Краснолипье | Репьевский район | Репьевский РЭС | КТП-1-24 | 160 | 120.51
с. Краснолипье | Репьевский район | Репьевский РЭС | КТП-1-27 | 250 | 248.5
с. Краснолипье | Репьевский район | Репьевский РЭС | КТП-1-28 | 60 | 5.12
с. Краснолипье | Репьевский район | Репьевский РЭС | КТП-1-29 | 60 | 54.26
с. Краснолипье | Репьевский район | Репьевский РЭС | КТП-1-30 | 60 | 57.5
с. Краснолипье | Репьевский район | Репьевский РЭС | КТП-1-31 | 160 | 155.06
с. Краснолипье | Репьевский район | Репьевский РЭС | КТП-1-33 | 100 | 60.12
с. Краснолипье | Репьевский район | Репьевский РЭС | КТП-1-35 | 60 | 54.5
с. Краснолипье | Репьевский район | Репьевский РЭС | КТП-1-36 | 60 | 54
с. Краснолипье | Репьевский район | Репьевский РЭС | КТП-1-37 | 60 | 36.79
с. Краснолипье | Репьевский район | Репьевский РЭС | КТП-1-39 | 60 | 47.85
с. Краснолипье | Репьевский район | Репьевский РЭС | КТП-1-4 | 100 | 97.1
с. Краснолипье | Репьевский район | Репьевский РЭС | КТП-1-41 | 250 | 241
с. Краснолипье | Репьевский район | Репьевский РЭС | КТП-1-42 | 250 | 206.49
с. Краснолипье | Репьевский район | Репьевский РЭС | КТП-1-43 | 100 | 96
с. Краснолипье | Репьевский район | Репьевский РЭС | КТП-1-45 | 60 | 43.09
с. Краснолипье | Репьевский район | Репьевский РЭС | КТП-1-5 | 40 | 39
с. Краснолипье | Репьевский район | Репьевский РЭС | КТП-1-7 | 100 | 98
с. Краснолипье | Репьевский район | Репьевский РЭС | КТП-1-8 | 160 | 95.82
с. Краснолипье | Репьевский район | Репьевский РЭС | КТП-2-13 | 60 | 28.39
с. Краснолипье | Репьевский район | Репьевский РЭС | КТП-2-14 | 100 | 84.57
с. Краснолипье | Репьевский район | Репьевский РЭС | КТП-2-15 | 160 | 102.18
с. Краснолипье | Репьевский район | Репьевский РЭС | КТП-2-16 | 60 | 27.65
с. Краснолипье | Репьевский район | Репьевский РЭС | КТП-2-17 | 100 | 75
с. Краснолипье | Репьевский район | Репьевский РЭС | КТП-2-18 | 100 | 73.22
с. Краснолипье | Репьевский район | Репьевский РЭС | КТП-2-19 | 100 | 22.72
с. Краснолипье | Репьевский район | Репьевский РЭС | КТП-2-24 | 100 | 88.83
с. Краснолипье | Репьевский район | Репьевский РЭС | КТП-2-33 | 160 | 125.47
с. Краснолипье | Репьевский район | Репьевский РЭС | КТП-2-34 | 100 | 78.33
с. Краснолипье | Репьевский район | Репьевский РЭС | КТП-3-1 | 250 | 201.5
с. Краснолипье | Репьевский район | Репьевский РЭС | КТП-3-10 | 60 | 57
с. Краснолипье | Репьевский район | Репьевский РЭС | КТП-3-3 | 160 | 21.03
с. Краснолипье | Репьевский район | Репьевский РЭС | КТП-3-4 | 100 | 19.89
с. Краснолипье | Репьевский район | Репьевский РЭС | КТП-3-6 | 100 | 85.71
с. Краснолипье | Репьевский район | Репьевский РЭС | КТП-3-8 | 60 | 29.52
с. Краснолипье | Репьевский район | Репьевский РЭС | КТП-3-9 | 60 | 51.08
с. Краснолипье | Репьевский район | Репьевский РЭС | КТП-4-1 | 100 | 95
с. Краснолипье | Репьевский район | Репьевский РЭС | КТП-4-11 | 250 | 229.02
с. Краснолипье | Репьевский район | Репьевский РЭС | КТП-4-12 | 250 | 222.21
с. Краснолипье | Репьевский район | Репьевский РЭС | КТП-4-16 | 100 | 64.15
с. Краснолипье | Репьевский район | Репьевский РЭС | КТП-4-17 | 250 | 221.65
с. Краснолипье | Репьевский район | Репьевский РЭС | КТП-4-2 | 60 | 52
с. Краснолипье | Репьевский район | Репьевский РЭС | КТП-4-20 | 60 | 5.12
с. Краснолипье | Репьевский район | Репьевский РЭС | КТП-4-21 | 100 | 72.66
с. Краснолипье | Репьевский район | Репьевский РЭС | КТП-4-27 | 100 | 75.49
с. Краснолипье | Репьевский район | Репьевский РЭС | КТП-4-28 | 100 | 87.98
с. Краснолипье | Репьевский район | Репьевский РЭС | КТП-4-29 | 60 | 19.31
с. Краснолипье | Репьевский район | Репьевский РЭС | КТП-4-3 | 160 | 101.6
с. Краснолипье | Репьевский район | Репьевский РЭС | КТП-4-33 | 60 | 40.87
с. Краснолипье | Репьевский район | Репьевский РЭС | КТП-4-34 | 100 | 98
с. Краснолипье | Репьевский район | Репьевский РЭС | КТП-4-35 | 40 | 10.79
с. Краснолипье | Репьевский район | Репьевский РЭС | КТП-4-36 | 100 | 99.33
с. Краснолипье | Репьевский район | Репьевский РЭС | КТП-4-37 | 25 | 9.7
с. Краснолипье | Репьевский район | Репьевский РЭС | КТП-4-4 | 160 | 148.7
с. Краснолипье | Репьевский район | Репьевский РЭС | КТП-4-5 | 160 | 62.46
с. Краснолипье | Репьевский район | Репьевский РЭС | КТП-4-6 | 100 | 67.66
с. Краснолипье | Репьевский район | Репьевский РЭС | КТП-4-7 | 100 | 34.07
с. Краснолипье | Репьевский район | Репьевский РЭС | КТП-4-8 | 63 | 3.73
с. Краснолипье | Репьевский район | Репьевский РЭС | КТП-5-1 | 160 | 125.9
с. Краснолипье | Репьевский район | Репьевский РЭС | КТП-5-2 | 250 | 237.59
с. Репьевка | Репьевский район | Репьевский РЭС | КТП-1-1 | 63 | -71.74
с. Репьевка | Репьевский район | Репьевский РЭС | КТП-1-10 | 250 | 114.97
с. Репьевка | Репьевский район | Репьевский РЭС | КТП-1-11 | 250 | 194.97
с. Репьевка | Репьевский район | Репьевский РЭС | КТП-1-12 | 250 | 233.5
с. Репьевка | Репьевский район | Репьевский РЭС | КТП-1-13 | 250 | 138.52
с. Репьевка | Репьевский район | Репьевский РЭС | КТП-1-14 | 400 | 352.19
с. Репьевка | Репьевский район | Репьевский РЭС | КТП-1-16 | 160 | 142
с. Репьевка | Репьевский район | Репьевский РЭС | КТП-1-18 | 160 | 76.08
с. Репьевка | Репьевский район | Репьевский РЭС | КТП-1-21 | 250 | 197.25
с. Репьевка | Репьевский район | Репьевский РЭС | КТП-1-22 | 250 | 187.03
с. Репьевка | Репьевский район | Репьевский РЭС | КТП-1-23 | 250 | 172.28
с. Репьевка | Репьевский район | Репьевский РЭС | КТП-1-24 | 60 | 5.12
с. Репьевка | Репьевский район | Репьевский РЭС | КТП-1-3 | 250 | 221.5
с. Репьевка | Репьевский район | Репьевский РЭС | КТП-1-31 | 100 | 69
с. Репьевка | Репьевский район | Репьевский РЭС | КТП-1-4 | 63 | 55.15
с. Репьевка | Репьевский район | Репьевский РЭС | КТП-1-5 | 250 | 183.63
с. Репьевка | Репьевский район | Репьевский РЭС | КТП-1-6 | 60 | 58
с. Репьевка | Репьевский район | Репьевский РЭС | КТП-1-7 | 250 | -7.6
с. Репьевка | Репьевский район | Репьевский РЭС | КТП-1-9 | 250 | 221.44
с. Репьевка | Репьевский район | Репьевский РЭС | КТП-2-1 | 250 | 167.74
с. Репьевка | Репьевский район | Репьевский РЭС | КТП-2-10 | 160 | 126.18
с. Репьевка | Репьевский район | Репьевский РЭС | КТП-2-11 | 100 | 97
с. Репьевка | Репьевский район | Репьевский РЭС | КТП-2-12 | 160 | 131
с. Репьевка | Репьевский район | Репьевский РЭС | КТП-2-14 | 100 | 76
с. Репьевка | Репьевский район | Репьевский РЭС | КТП-2-16 | 160 | 67.74
с. Репьевка | Репьевский район | Репьевский РЭС | КТП-2-2 | 100 | 57
с. Репьевка | Репьевский район | Репьевский РЭС | КТП-2-3 | 250 | 149.5
с. Репьевка | Репьевский район | Репьевский РЭС | КТП-2-4 | 250 | 132.16
с. Репьевка | Репьевский район | Репьевский РЭС | КТП-2-5 | 400 | 156.14
с. Репьевка | Репьевский район | Репьевский РЭС | КТП-2-7 | 400 | 207.89
с. Репьевка | Репьевский район | Репьевский РЭС | КТП-2-9 | 100 | 79.52
с. Репьевка | Репьевский район | Репьевский РЭС | МТП-2-18 | 63 | 50.15
с. Репьевка | Репьевский район | Репьевский РЭС | КТП-3-1 | 100 | -23.07
с. Репьевка | Репьевский район | Репьевский РЭС | КТП-3-10 | 250 | 247
с. Репьевка | Репьевский район | Репьевский РЭС | КТП-3-2 | 100 | 85.14
с. Репьевка | Репьевский район | Репьевский РЭС | КТП-3-3 | 100 | 82.99
с. Репьевка | Репьевский район | Репьевский РЭС | КТП-3-4 | 100 | 71.92
с. Репьевка | Репьевский район | Репьевский РЭС | КТП-3-8 | 400 | 388
с. Репьевка | Репьевский район | Репьевский РЭС | КТП-3-9 | 320 | 250.15
с. Репьевка | Репьевский район | Репьевский РЭС | СТП-3-11 | 63 | 54
с. Репьевка | Репьевский район | Репьевский РЭС | КТП-5-1 | 160 | 136.34
с. Репьевка | Репьевский район | Репьевский РЭС | КТП-5-10 | 100 | 97
с. Репьевка | Репьевский район | Репьевский РЭС | КТП-5-11 | 100 | 90.7
с. Репьевка | Репьевский район | Репьевский РЭС | КТП-5-13 | 40 | 39.79
с. Репьевка | Репьевский район | Репьевский РЭС | КТП-5-14 | 100 | 82
с. Репьевка | Репьевский район | Репьевский РЭС | КТП-5-15 | 60 | 50.97
с. Репьевка | Репьевский район | Репьевский РЭС | КТП-5-16 | 40 | 37.01
с. Репьевка | Репьевский район | Репьевский РЭС | КТП-5-17 | 40 | 36
с. Репьевка | Репьевский район | Репьевский РЭС | КТП-5-18 | 160 | 149.67
с. Репьевка | Репьевский район | Репьевский РЭС | КТП-5-19 | 100 | 85.25
с. Репьевка | Репьевский район | Репьевский РЭС | КТП-5-20 | 40 | 25.66
с. Репьевка | Репьевский район | Репьевский РЭС | КТП-5-21 | 60 | 0.92
с. Репьевка | Репьевский район | Репьевский РЭС | КТП-5-23 | 250 | 241
с. Репьевка | Репьевский район | Репьевский РЭС | КТП-5-24 | 160 | 142.69
с. Репьевка | Репьевский район | Репьевский РЭС | КТП-5-26 | 100 | 67.89
с. Репьевка | Репьевский район | Репьевский РЭС | КТП-5-27 | 60 | 58.29
с. Репьевка | Репьевский район | Репьевский РЭС | КТП-5-28 | 40 | 28.21
с. Репьевка | Репьевский район | Репьевский РЭС | КТП-5-29 | 60 | 55
с. Репьевка | Репьевский район | Репьевский РЭС | КТП-5-3 | 60 | 52.17
с. Репьевка | Репьевский район | Репьевский РЭС | КТП-5-30 | 100 | 10.2
с. Репьевка | Репьевский район | Репьевский РЭС | КТП-5-31 | 100 | 94
с. Репьевка | Репьевский район | Репьевский РЭС | КТП-5-32 | 160 | 129.7
с. Репьевка | Репьевский район | Репьевский РЭС | КТП-5-33 | 250 | 241.22
с. Репьевка | Репьевский район | Репьевский РЭС | КТП-5-34 | 250 | 241
с. Репьевка | Репьевский район | Репьевский РЭС | КТП-5-35 | 160 | 147.63
с. Репьевка | Репьевский район | Репьевский РЭС | КТП-5-36 | 100 | 82.93
с. Репьевка | Репьевский район | Репьевский РЭС | КТП-5-37 | 100 | 79.47
с. Репьевка | Репьевский район | Репьевский РЭС | КТП-5-38 | 60 | 32
с. Репьевка | Репьевский район | Репьевский РЭС | КТП-5-39 | 60 | 43.93
с. Репьевка | Репьевский район | Репьевский РЭС | КТП-5-5 | 160 | 67.68
с. Репьевка | Репьевский район | Репьевский РЭС | КТП-5-6 | 100 | 50.36
с. Репьевка | Репьевский район | Репьевский РЭС | КТП-5-7 | 100 | 62.95
с. Репьевка | Репьевский район | Репьевский РЭС | КТП-5-8 | 100 | 98.59
с. Репьевка | Репьевский район | Репьевский РЭС | КТП-5-9 | 60 | 41
с. Репьевка | Репьевский район | Репьевский РЭС | КТП-8-11 | 60 | 4.55
с. Репьевка | Репьевский район | Репьевский РЭС | КТП-8-3 | 160 | 143.6
с. Репьевка | Репьевский район | Репьевский РЭС | КТП-8-7 | 250 | 120.64
с.Усть-Муравлянка | Репьевский район | Репьевский РЭС | КТП-1-1 | 100 | 24.42
с.Усть-Муравлянка | Репьевский район | Репьевский РЭС | КТП-1-10 | 160 | 136.79
с.Усть-Муравлянка | Репьевский район | Репьевский РЭС | КТП-1-11 | 60 | 12.5
с.Усть-Муравлянка | Репьевский район | Репьевский РЭС | КТП-1-12 | 160 | 135.09
с.Усть-Муравлянка | Репьевский район | Репьевский РЭС | КТП-1-14 | 100 | 84.57
с.Усть-Муравлянка | Репьевский район | Репьевский РЭС | КТП-1-15 | 40 | 39.73
с.Усть-Муравлянка | Репьевский район | Репьевский РЭС | КТП-1-16 | 60 | 35.76
с.Усть-Муравлянка | Репьевский район | Репьевский РЭС | КТП-1-18 | 40 | 12.49
с.Усть-Муравлянка | Репьевский район | Репьевский РЭС | КТП-1-19 | 100 | 53.93
с.Усть-Муравлянка | Репьевский район | Репьевский РЭС | КТП-1-2 | 100 | 82
с.Усть-Муравлянка | Репьевский район | Репьевский РЭС | КТП-1-20 | 160 | 122.04
с.Усть-Муравлянка | Репьевский район | Репьевский РЭС | КТП-1-25 | 250 | 212.57
с.Усть-Муравлянка | Репьевский район | Репьевский РЭС | КТП-1-29 | 160 | 155.52
с.Усть-Муравлянка | Репьевский район | Репьевский РЭС | КТП-1-4 | 60 | 54
с.Усть-Муравлянка | Репьевский район | Репьевский РЭС | КТП-1-8 | 60 | 42.57
с.Усть-Муравлянка | Репьевский район | Репьевский РЭС | КТП-1-9 | 100 | 60.74
с.Усть-Муравлянка | Репьевский район | Репьевский РЭС | МТП-1-30 | 63 | 53
с.Усть-Муравлянка | Репьевский район | Репьевский РЭС | КТП-2-5 | 160 | 128
с.Усть-Муравлянка | Репьевский район | Репьевский РЭС | КТП-3-1 | 250 | 204.05
с.Усть-Муравлянка | Репьевский район | Репьевский РЭС | КТП-3-10 | 100 | 84.57
с.Усть-Муравлянка | Репьевский район | Репьевский РЭС | КТП-3-11 | 60 | 22.71
с.Усть-Муравлянка | Репьевский район | Репьевский РЭС | КТП-3-12 | 100 | 66.98
с.Усть-Муравлянка | Репьевский район | Репьевский РЭС | КТП-3-14 | 40 | 11.93
с.Усть-Муравлянка | Репьевский район | Репьевский РЭС | КТП-3-16 | 60 | 52
с.Усть-Муравлянка | Репьевский район | Репьевский РЭС | КТП-3-17 | 100 | 60.74
с.Усть-Муравлянка | Репьевский район | Репьевский РЭС | КТП-3-18 | 100 | 89
с.Усть-Муравлянка | Репьевский район | Репьевский РЭС | КТП-3-2 | 160 | 114.66
с.Усть-Муравлянка | Репьевский район | Репьевский РЭС | КТП-3-21 | 100 | 61.31
с.Усть-Муравлянка | Репьевский район | Репьевский РЭС | КТП-3-3 | 180 | 173.11
с.Усть-Муравлянка | Репьевский район | Репьевский РЭС | КТП-3-4 | 100 | 68.12
с.Усть-Муравлянка | Репьевский район | Репьевский РЭС | КТП-3-5 | 100 | 57.34
с.Усть-Муравлянка | Репьевский район | Репьевский РЭС | КТП-3-6 | 100 | 77.2
с.Усть-Муравлянка | Репьевский район | Репьевский РЭС | КТП-3-7 | 60 | 51.08
с. Истобное | Репьевский район | Репьевский РЭС | КТП-2-1 | 100 | 77.5
с. Истобное | Репьевский район | Репьевский РЭС | КТП-2-11 | 100 | 63.58
с. Истобное | Репьевский район | Репьевский РЭС | КТП-2-14 | 250 | 219
с. Истобное | Репьевский район | Репьевский РЭС | КТП-2-15 | 100 | 51.83
с. Истобное | Репьевский район | Репьевский РЭС | КТП-2-17 | 100 | 44
с. Истобное | Репьевский район | Репьевский РЭС | КТП-2-18 | 60 | 35
с. Истобное | Репьевский район | Репьевский РЭС | КТП-2-2 | 160 | 136.56
с. Истобное | Репьевский район | Репьевский РЭС | КТП-2-20 | 160 | 138.5
с. Истобное | Репьевский район | Репьевский РЭС | КТП-2-3 | 100 | 47.18
с. Истобное | Репьевский район | Репьевский РЭС | КТП-2-4 | 100 | 10.72
с. Истобное | Репьевский район | Репьевский РЭС | КТП-2-5 | 60 | 26.12
с. Истобное | Репьевский район | Репьевский РЭС | КТП-2-6 | 60 | 57.89
с. Истобное | Репьевский район | Репьевский РЭС | КТП-3-1 | 100 | 42.36
с. Истобное | Репьевский район | Репьевский РЭС | КТП-3-2 | 250 | 221
с. Истобное | Репьевский район | Репьевский РЭС | КТП-3-3 | 60 | 27.25
с. Истобное | Репьевский район | Репьевский РЭС | КТП-3-4 | 160 | 84.59
с. Истобное | Репьевский район | Репьевский РЭС | МТП-3-5 | 63 | 57.15
с. Александровка | Россошанский район | Россошанский РЭС | КТП-501 | 160 | 113
с. Александровка | Россошанский район | Россошанский РЭС | КТП-502 | 63 | 59.15
с. Александровка | Россошанский район | Россошанский РЭС | КТП-503 | 100 | 77
с. Александровка | Россошанский район | Россошанский РЭС | КТП-504 | 160 | 121
с. Александровка | Россошанский район | Россошанский РЭС | КТП-508 | 250 | 158.5
с. Александровка | Россошанский район | Россошанский РЭС | КТП-509 | 100 | 84
с. Александровка | Россошанский район | Россошанский РЭС | КТП-511 | 100 | 87
с. Александровка | Россошанский район | Россошанский РЭС | КТП-512 | 100 | 81
с. Александровка | Россошанский район | Россошанский РЭС | КТП-513 | 63 | 25.15
с. Александровка | Россошанский район | Россошанский РЭС | КТП-514 | 160 | 92
с. Александровка | Россошанский район | Россошанский РЭС | КТП-515 | 180 | 149
с. Александровка | Россошанский район | Россошанский РЭС | КТП-517 | 100 | 37
с. Александровка | Россошанский район | Россошанский РЭС | КТП-522 | 160 | 97
с. Александровка | Россошанский район | Россошанский РЭС | КТП-523 | 160 | 114
с. Александровка | Россошанский район | Россошанский РЭС | КТП-524 | 100 | 46
с. Александровка | Россошанский район | Россошанский РЭС | КТП-525 | 100 | 78
с. Александровка | Россошанский район | Россошанский РЭС | КТП-201 | 100 | 63
с. Александровка | Россошанский район | Россошанский РЭС | КТП-202 | 160 | 71
с. Александровка | Россошанский район | Россошанский РЭС | КТП-203 | 160 | 84
с. Александровка | Россошанский район | Россошанский РЭС | КТП-221 | 100 | 29
с. Александровка | Россошанский район | Россошанский РЭС | КТП-223 | 250 | 38.5
с. Александровка | Россошанский район | Россошанский РЭС | КТП-224 | 100 | 31
с. Александровка | Россошанский район | Россошанский РЭС | КТП-225 | 63 | 8.15
с. Александровка | Россошанский район | Россошанский РЭС | КТП-226 | 100 | 69
с. Александровка | Россошанский район | Россошанский РЭС | КТП-227 | 100 | 16
с. Александровка | Россошанский район | Россошанский РЭС | КТП-228 | 160 | 62
с. Александровка | Россошанский район | Россошанский РЭС | КТП-301 | 250 | 120.5
с. Александровка | Россошанский район | Россошанский РЭС | КТП-307 | 160 | 101
с. Александровка | Россошанский район | Россошанский РЭС | КТП-308 | 160 | 65
с. Александровка | Россошанский район | Россошанский РЭС | КТП-309 | 20 | -3
с. Александровка | Россошанский район | Россошанский РЭС | КТП-310 | 63 | 48.15
с. Александровка | Россошанский район | Россошанский РЭС | КТП-311 | 100 | 49
с. Александровка | Россошанский район | Россошанский РЭС | КТП-312 | 100 | 65
с. Александровка | Россошанский район | Россошанский РЭС | КТП-313 | 40 | 14
с. Александровка | Россошанский район | Россошанский РЭС | КТП-314 | 63 | 14.15
с. Александровка | Россошанский район | Россошанский РЭС | КТП-315 | 160 | 133
с. Александровка | Россошанский район | Россошанский РЭС | КТП-316 | 160 | 136
с. Александровка | Россошанский район | Россошанский РЭС | КТП-318 | 63 | 24.15
с. Александровка | Россошанский район | Россошанский РЭС | КТП-319 | 63 | 43.15
с. Александровка | Россошанский район | Россошанский РЭС | КТП-324 | 160 | 91
с. Александровка | Россошанский район | Россошанский РЭС | КТП-325 | 100 | 98
с. Александровка | Россошанский район | Россошанский РЭС | КТП-326 | 160 | 125
с. Александровка | Россошанский район | Россошанский РЭС | КТП-327 | 63 | 25.15
с. Александровка | Россошанский район | Россошанский РЭС | КТП-328 | 100 | 77
с. Александровка | Россошанский район | Россошанский РЭС | КТП-330 | 100 | 64
с. Александровка | Россошанский район | Россошанский РЭС | КТП-332 | 100 | 60
с. Александровка | Россошанский район | Россошанский РЭС | КТП-336 | 63 | 60.15
с. Александровка | Россошанский район | Россошанский РЭС | КТП-337 | 100 | 51
с. Александровка | Россошанский район | Россошанский РЭС | КТП-602 | 100 | 56
с. Александровка | Россошанский район | Россошанский РЭС | КТП-603 | 160 | 115
с. Александровка | Россошанский район | Россошанский РЭС | КТП-605 | 400 | 347
с. Александровка | Россошанский район | Россошанский РЭС | КТП-606 | 100 | 65
с. Александровка | Россошанский район | Россошанский РЭС | КТП-607 | 100 | 39
с. Александровка | Россошанский район | Россошанский РЭС | КТП-608 | 63 | 30.15
с. Александровка | Россошанский район | Россошанский РЭС | КТП-610 | 63 | 55.15
с. Александровка | Россошанский район | Россошанский РЭС | КТП-611 | 100 | 62
с. Александровка | Россошанский район | Россошанский РЭС | КТП-612 | 63 | 25.15
с. Александровка | Россошанский район | Россошанский РЭС | КТП-613 | 100 | 84
с. Александровка | Россошанский район | Россошанский РЭС | КТП-801 | 100 | 84
с. Александровка | Россошанский район | Россошанский РЭС | КТП-802 | 400 | 345
с. Александровка | Россошанский район | Россошанский РЭС | КТП-803 | 250 | 140.5
с. Александровка | Россошанский район | Россошанский РЭС | КТП-804 | 100 | 72
с. Александровка | Россошанский район | Россошанский РЭС | КТП-805 | 250 | 196.5
с. Александровка | Россошанский район | Россошанский РЭС | КТП-402 | 100 | 69
с. Александровка | Россошанский район | Россошанский РЭС | КТП-403 | 40 | 9
с. Александровка | Россошанский район | Россошанский РЭС | КТП-404 | 63 | 38.15
с. Александровка | Россошанский район | Россошанский РЭС | КТП-405 | 100 | 76
с. Александровка | Россошанский район | Россошанский РЭС | КТП-406 | 100 | 43
с. Александровка | Россошанский район | Россошанский РЭС | КТП-407 | 250 | 234.5
с. Александровка | Россошанский район | Россошанский РЭС | КТП-408 | 100 | 39
с. Александровка | Россошанский район | Россошанский РЭС | КТП-409 | 160 | 117
с. Александровка | Россошанский район | Россошанский РЭС | КТП-410 | 160 | 112
с. Александровка | Россошанский район | Россошанский РЭС | КТП-411 | 160 | 117
с. Александровка | Россошанский район | Россошанский РЭС | КТП-412 | 100 | 86
с. Александровка | Россошанский район | Россошанский РЭС | КТП-413 | 250 | 213.5
с. Александровка | Россошанский район | Россошанский РЭС | КТП-414 | 100 | 78
с. Александровка | Россошанский район | Россошанский РЭС | КТП-415 | 63 | 36.15
с. Александровка | Россошанский район | Россошанский РЭС | КТП-416 | 40 | 37
с. Александровка | Россошанский район | Россошанский РЭС | КТП-417 | 160 | 117
с. Александровка | Россошанский район | Россошанский РЭС | КТП-418 | 63 | 19.15
с. Александровка | Россошанский район | Россошанский РЭС | КТП-419 | 160 | 116
с. Александровка | Россошанский район | Россошанский РЭС | КТП-420 | 63 | 62.15
с. Александровка | Россошанский район | Россошанский РЭС | КТП-421 | 100 | 72
с. Александровка | Россошанский район | Россошанский РЭС | КТП-422 | 100 | 82
с. Александровка | Россошанский район | Россошанский РЭС | КТП-425 | 100 | 73
с. Александровка | Россошанский район | Россошанский РЭС | КТП-427 | 100 | 12
с. Александровка | Россошанский район | Россошанский РЭС | КТП-429 | 250 | 219.5
с. Александровка | Россошанский район | Россошанский РЭС | КТП-431 | 100 | 64
с. Александровка | Россошанский район | Россошанский РЭС | КТП-433 | 250 | 213.5
с. Александровка | Россошанский район | Россошанский РЭС | КТП-434 | 100 | 72
с. Александровка | Россошанский район | Россошанский РЭС | КТП-435 | 100 | 58
с. Александровка | Россошанский район | Россошанский РЭС | КТП-436 | 100 | 71
с. Александровка | Россошанский район | Россошанский РЭС | КТП-437 | 400 | 386
с. Александровка | Россошанский район | Россошанский РЭС | КТП-701 | 100 | 51
с. Александровка | Россошанский район | Россошанский РЭС | КТП-702 | 100 | 59
с. Александровка | Россошанский район | Россошанский РЭС | КТП-703 | 63 | 35.15
с. Александровка | Россошанский район | Россошанский РЭС | КТП-704 | 30 | 4.5
с. Александровка | Россошанский район | Россошанский РЭС | КТП-705 | 160 | 125
с. Александровка | Россошанский район | Россошанский РЭС | КТП-706 | 100 | 64
с. Александровка | Россошанский район | Россошанский РЭС | КТП-707 | 160 | 126
с. Александровка | Россошанский район | Россошанский РЭС | КТП-708 | 100 | 51
с. Александровка | Россошанский район | Россошанский РЭС | КТП-709 | 100 | 77
с. Александровка | Россошанский район | Россошанский РЭС | КТП-710 | 25 | 23.25
с. Александровка | Россошанский район | Россошанский РЭС | КТП-101 | 25 | 22.25
с. Александровка | Россошанский район | Россошанский РЭС | КТП-103 | 250 | 218.5
с. Александровка | Россошанский район | Россошанский РЭС | КТП-104 | 250 | 231.5
с. Александровка | Россошанский район | Россошанский РЭС | КТП-105 | 63 | 37.15
с. Александровка | Россошанский район | Россошанский РЭС | КТП-106 | 250 | 211.5
с. Александровка | Россошанский район | Россошанский РЭС | КТП-107 | 100 | 97
с. Александровка | Россошанский район | Россошанский РЭС | КТП-108 | 160 | 81
с. Александровка | Россошанский район | Россошанский РЭС | КТП-109 | 400 | 273
с. Александровка | Россошанский район | Россошанский РЭС | КТП-110 | 63 | 41.15
с. Александровка | Россошанский район | Россошанский РЭС | КТП-111 | 100 | 63
с. Лизиновка | Россошанский район | Россошанский РЭС | КТП-101 | 63 | 52.15
с. Лизиновка | Россошанский район | Россошанский РЭС | КТП-102 | 160 | 38
с. Лизиновка | Россошанский район | Россошанский РЭС | КТП-103 | 100 | 49
с. Лизиновка | Россошанский район | Россошанский РЭС | КТП-104 | 250 | 199.5
с. Лизиновка | Россошанский район | Россошанский РЭС | КТП-105 | 160 | 48
с. Лизиновка | Россошанский район | Россошанский РЭС | КТП-106 | 100 | 45
с. Лизиновка | Россошанский район | Россошанский РЭС | КТП-108 | 63 | 24.15
с. Лизиновка | Россошанский район | Россошанский РЭС | КТП-109 | 63 | 33.15
с. Лизиновка | Россошанский район | Россошанский РЭС | КТП-110 | 60 | 26
с. Лизиновка | Россошанский район | Россошанский РЭС | КТП-111 | 63 | 16.15
с. Лизиновка | Россошанский район | Россошанский РЭС | КТП-112 | 63 | 17.15
с. Лизиновка | Россошанский район | Россошанский РЭС | КТП-113 | 60 | 28
с. Лизиновка | Россошанский район | Россошанский РЭС | КТП-201 | 100 | -28
с. Лизиновка | Россошанский район | Россошанский РЭС | КТП-202 | 100 | -42
с. Лизиновка | Россошанский район | Россошанский РЭС | КТП-203 | 160 | 16
с. Лизиновка | Россошанский район | Россошанский РЭС | КТП-204 | 60 | 16
с. Лизиновка | Россошанский район | Россошанский РЭС | КТП-205 | 250 | 114.5
с. Лизиновка | Россошанский район | Россошанский РЭС | КТП-207 | 400 | -227
с. Лизиновка | Россошанский район | Россошанский РЭС | КТП-208 | 250 | 248.5
с. Лизиновка | Россошанский район | Россошанский РЭС | КТП-301 | 100 | 10
с. Лизиновка | Россошанский район | Россошанский РЭС | КТП-302 | 63 | 25.15
с. Лизиновка | Россошанский район | Россошанский РЭС | КТП-303 | 60 | 17
с. Лизиновка | Россошанский район | Россошанский РЭС | КТП-304 | 160 | 66
с. Лизиновка | Россошанский район | Россошанский РЭС | КТП-305 | 320 | 135
с. Лизиновка | Россошанский район | Россошанский РЭС | КТП-306 | 60 | -129
с. Лизиновка | Россошанский район | Россошанский РЭС | КТП-307 | 63 | 21.15
с. Лизиновка | Россошанский район | Россошанский РЭС | КТП-310 | 25 | 21.25
г. Россошь | Россошанский район | Россошанский РЭС | КТП-311 | 25 | 21.25
г. Россошь | Россошанский район | Россошанский РЭС | КТП-601 | 40 | 27
г. Россошь | Россошанский район | Россошанский РЭС | КТП-203 | 160 | 143.5
г. Россошь | Россошанский район | Россошанский РЭС | КТП-304 | 63 | -5.85
г. Россошь | Россошанский район | Россошанский РЭС | КТП-305 | 160 | 147
г. Россошь | Россошанский район | Россошанский РЭС | КТП-308 | 63 | 40.15
г. Россошь | Россошанский район | Россошанский РЭС | КТП-310 | 100 | 58
г. Россошь | Россошанский район | Россошанский РЭС | КТП-311 | 250 | 244.5
г. Россошь | Россошанский район | Россошанский РЭС | КТП-312 | 160 | 114
г. Россошь | Россошанский район | Россошанский РЭС | КТП-314 | 25 | 9.25
г. Россошь | Россошанский район | Россошанский РЭС | КТП-315 | 250 | 112.5
г. Россошь | Россошанский район | Россошанский РЭС | КТП-316 | 400 | 207
г. Россошь | Россошанский район | Россошанский РЭС | КТП-318 | 100 | 41
г. Россошь | Россошанский район | Россошанский РЭС | КТП-320 | 60 | -75
г. Россошь | Россошанский район | Россошанский РЭС | КТП-324 | 630 | 560
г. Россошь | Россошанский район | Россошанский РЭС | КТП-327 | 250 | 214.5
г. Россошь | Россошанский район | Россошанский РЭС | КТП-329 | 63 | -25.85
г. Россошь | Россошанский район | Россошанский РЭС | КТП-330 | 100 | -42
г. Россошь | Россошанский район | Россошанский РЭС | КТП-333 | 160 | 30
г. Россошь | Россошанский район | Россошанский РЭС | КТП-342 | 400 | 389
г. Россошь | Россошанский район | Россошанский РЭС | КТП-100 | 100 | 47
г. Россошь | Россошанский район | Россошанский РЭС | КТП-102 | 400 | 315
г. Россошь | Россошанский район | Россошанский РЭС | КТП-103 | 100 | 53
г. Россошь | Россошанский район | Россошанский РЭС | КТП-104 | 60 | -80
с. Поповка | Россошанский район | Россошанский РЭС | КТП-101 | 250 | 140.5
с. Поповка | Россошанский район | Россошанский РЭС | КТП-102 | 250 | 74.5
с. Поповка | Россошанский район | Россошанский РЭС | КТП-103 | 160 | 58
с. Поповка | Россошанский район | Россошанский РЭС | КТП-105 | 400 | 380
с. Поповка | Россошанский район | Россошанский РЭС | КТП-404 | 250 | 180.5
с. Поповка | Россошанский район | Россошанский РЭС | КТП-405 | 100 | -104
с. Поповка | Россошанский район | Россошанский РЭС | КТП-406 | 250 | 83.5
с. Поповка | Россошанский район | Россошанский РЭС | КТП-407 | 250 | 12.5
с. Поповка | Россошанский район | Россошанский РЭС | КТП-408 | 100 | 11
с. Поповка | Россошанский район | Россошанский РЭС | КТП-409 | 60 | -227
с. Поповка | Россошанский район | Россошанский РЭС | КТП-410 | 63 | -48.85
с. Поповка | Россошанский район | Россошанский РЭС | КТП-411 | 160 | 63
с. Поповка | Россошанский район | Россошанский РЭС | КТП-412 | 160 | 4
с. Поповка | Россошанский район | Россошанский РЭС | КТП-414 | 60 | 28
с. Поповка | Россошанский район | Россошанский РЭС | КТП-418 | 160 | 29
с. Поповка | Россошанский район | Россошанский РЭС | КТП-419 | 160 | 66
с. Поповка | Россошанский район | Россошанский РЭС | КТП-420 | 63 | -38.85
с. Поповка | Россошанский район | Россошанский РЭС | КТП-421 | 0 | -24
с. Поповка | Россошанский район | Россошанский РЭС | КТП-422 | 63 | -128.85
с. Поповка | Россошанский район | Россошанский РЭС | КТП-423 | 100 | 28
с. Поповка | Россошанский район | Россошанский РЭС | КТП-424 | 100 | 38
с. Поповка | Россошанский район | Россошанский РЭС | КТП-426 | 100 | 8
с. Поповка | Россошанский район | Россошанский РЭС | КТП-501 | 63 | 25.15
с. Поповка | Россошанский район | Россошанский РЭС | КТП-503 | 40 | 21
с. Поповка | Россошанский район | Россошанский РЭС | КТП-504 | 160 | 73
с. Поповка | Россошанский район | Россошанский РЭС | КТП-506 | 100 | 38
х. Украинский | Россошанский район | Россошанский РЭС | КТП-424 | 63 | 23.15
х. Украинский | Россошанский район | Россошанский РЭС | КТП-425 | 160 | -147
х. Украинский | Россошанский район | Россошанский РЭС | КТП-427 | 250 | 223.5
х. Украинский | Россошанский район | Россошанский РЭС | КТП-428 | 160 | 104
х. Украинский | Россошанский район | Россошанский РЭС | КТП-430 | 160 | 146
х. Украинский | Россошанский район | Россошанский РЭС | КТП-435 | 40 | 38
х. Украинский | Россошанский район | Россошанский РЭС | КТП-438 | 100 | 98
х. Украинский | Россошанский район | Россошанский РЭС | КТП-100 | 63 | 48.15
х. Украинский | Россошанский район | Россошанский РЭС | КТП-101 | 160 | 55
х. Украинский | Россошанский район | Россошанский РЭС | КТП-102 | 160 | 105
х. Украинский | Россошанский район | Россошанский РЭС | КТП-104 | 63 | 16.15
х. Украинский | Россошанский район | Россошанский РЭС | КТП-105 | 40 | 37
х. Украинский | Россошанский район | Россошанский РЭС | КТП-106 | 63 | 35.15
х. Украинский | Россошанский район | Россошанский РЭС | КТП-108 | 100 | 40
х. Украинский | Россошанский район | Россошанский РЭС | КТП-200 | 25 | -6.75
х. Украинский | Россошанский район | Россошанский РЭС | КТП-202 | 40 | 1
х. Украинский | Россошанский район | Россошанский РЭС | КТП-203 | 40 | 38
х. Украинский | Россошанский район | Россошанский РЭС | КТП-204 | 100 | 70
х. Украинский | Россошанский район | Россошанский РЭС | КТП-205 | 63 | 44.15
х. Украинский | Россошанский район | Россошанский РЭС | КТП-207 | 63 | 9.15
х. Украинский | Россошанский район | Россошанский РЭС | КТП-702 | 400 | 352
х. Украинский | Россошанский район | Россошанский РЭС | КТП-703 | 100 | 55
х. Украинский | Россошанский район | Россошанский РЭС | КТП-705 | 250 | 249.5
х. Украинский | Россошанский район | Россошанский РЭС | КТП-502 | 63 | 59.85
х. Украинский | Россошанский район | Россошанский РЭС | КТП-901 | 100 | 88
х. Украинский | Россошанский район | Россошанский РЭС | КТП-902 | 160 | 97
х. Украинский | Россошанский район | Россошанский РЭС | КТП-302 | 400 | 275
х. Украинский | Россошанский район | Россошанский РЭС | КТП-303 | 63 | 29.15
х. Украинский | Россошанский район | Россошанский РЭС | КТП-304 | 63 | 60
х. Украинский | Россошанский район | Россошанский РЭС | КТП-305 | 630 | 498.5
х. Украинский | Россошанский район | Россошанский РЭС | КТП-307 | 63 | -77.85
х. Украинский | Россошанский район | Россошанский РЭС | КТП-309 | 160 | 143
х. Украинский | Россошанский район | Россошанский РЭС | КТП-313 | 400 | 391
х. Украинский | Россошанский район | Россошанский РЭС | КТП-315 | 100 | 82
х. Украинский | Россошанский район | Россошанский РЭС | КТП-316 | 63 | 31
х. Украинский | Россошанский район | Россошанский РЭС | КТП-317 | 63 | 38.15
х. Украинский | Россошанский район | Россошанский РЭС | КТП-318 | 160 | 148
х. Украинский | Россошанский район | Россошанский РЭС | КТП-319 | 160 | 151
х. Украинский | Россошанский район | Россошанский РЭС | КТП-801 | 400 | 342
х. Украинский | Россошанский район | Россошанский РЭС | КТП-803 | 160 | 108
с. Старая Калитва | Россошанский район | Россошанский РЭС | КТП-209 | 250 | 214.5
с. Старая Калитва | Россошанский район | Россошанский РЭС | КТП-210 | 100 | 75
с. Старая Калитва | Россошанский район | Россошанский РЭС | КТП-211 | 63 | 60.15
с. Старая Калитва | Россошанский район | Россошанский РЭС | КТП-212 | 100 | 22
с. Старая Калитва | Россошанский район | Россошанский РЭС | КТП-213 | 160 | 73
с. Старая Калитва | Россошанский район | Россошанский РЭС | КТП-214 | 100 | -6
с. Старая Калитва | Россошанский район | Россошанский РЭС | КТП-215 | 63 | 39.15
с. Старая Калитва | Россошанский район | Россошанский РЭС | КТП-216 | 100 | 67
с. Старая Калитва | Россошанский район | Россошанский РЭС | КТП-217 | 100 | 80
с. Старая Калитва | Россошанский район | Россошанский РЭС | КТП-218 | 100 | 62
с. Старая Калитва | Россошанский район | Россошанский РЭС | КТП-220 | 160 | 101
с. Старая Калитва | Россошанский район | Россошанский РЭС | КТП-221 | 100 | -45
с. Старая Калитва | Россошанский район | Россошанский РЭС | КТП-222 | 160 | -20
с. Старая Калитва | Россошанский район | Россошанский РЭС | КТП-223 | 250 | 192.5
с. Старая Калитва | Россошанский район | Россошанский РЭС | КТП-224 | 100 | 85
с. Старая Калитва | Россошанский район | Россошанский РЭС | КТП-225 | 25 | 20.25
с. Старая Калитва | Россошанский район | Россошанский РЭС | КТП-226 | 160 | 146
с. Старая Калитва | Россошанский район | Россошанский РЭС | КТП-228 | 100 | 87
с. Старая Калитва | Россошанский район | Россошанский РЭС | КТП-230 | 100 | 60
с. Старая Калитва | Россошанский район | Россошанский РЭС | КТП-501 | 63 | 31.15
с. Старая Калитва | Россошанский район | Россошанский РЭС | КТП-502 | 100 | 52
с. Старая Калитва | Россошанский район | Россошанский РЭС | КТП-503 | 63 | 61
с. Старая Калитва | Россошанский район | Россошанский РЭС | КТП-511 | 160 | 61
с. Старая Калитва | Россошанский район | Россошанский РЭС | КТП-513 | 400 | 314
с. Старая Калитва | Россошанский район | Россошанский РЭС | КТП-514 | 63 | 55.15
с. Старая Калитва | Россошанский район | Россошанский РЭС | КТП-515 | 160 | 120
с. Старая Калитва | Россошанский район | Россошанский РЭС | КТП-516 | 100 | 30
с. Старая Калитва | Россошанский район | Россошанский РЭС | КТП-517 | 160 | 138
с. Старая Калитва | Россошанский район | Россошанский РЭС | КТП-518 | 160 | 61
с. Старая Калитва | Россошанский район | Россошанский РЭС | КТП-519 | 160 | 4
с. Старая Калитва | Россошанский район | Россошанский РЭС | КТП-520 | 160 | 63
с. Старая Калитва | Россошанский район | Россошанский РЭС | КТП-531 | 160 | 69
с. Старая Калитва | Россошанский район | Россошанский РЭС | КТП-536 | 160 | 77
с. Старая Калитва | Россошанский район | Россошанский РЭС | КТП-601 | 250 | 97.5
с. Старая Калитва | Россошанский район | Россошанский РЭС | КТП-602 | 63 | -72.85
с. Старая Калитва | Россошанский район | Россошанский РЭС | КТП-606 | 160 | 105
с. Старая Калитва | Россошанский район | Россошанский РЭС | КТП-607 | 160 | 157
с. Старая Калитва | Россошанский район | Россошанский РЭС | КТП-609 | 100 | 94
с. Старая Калитва | Россошанский район | Россошанский РЭС | КТП-616 | 100 | 1
с. Старая Калитва | Россошанский район | Россошанский РЭС | КТП-617 | 100 | -2
с. Новая Калитва | Россошанский район | Россошанский РЭС | КТП-702 | 250 | 65.5
с. Новая Калитва | Россошанский район | Россошанский РЭС | КТП-703 | 160 | 120
с. Новая Калитва | Россошанский район | Россошанский РЭС | КТП-704 | 63 | 55.15
с. Новая Калитва | Россошанский район | Россошанский РЭС | КТП-707 | 63 | -24.85
с. Новая Калитва | Россошанский район | Россошанский РЭС | КТП-708 | 100 | 93
с. Новая Калитва | Россошанский район | Россошанский РЭС | КТП-709 | 63 | 39.15
с. Новая Калитва | Россошанский район | Россошанский РЭС | КТП-712 | 100 | -3
с. Новая Калитва | Россошанский район | Россошанский РЭС | КТП-713 | 63 | 52
с. Новая Калитва | Россошанский район | Россошанский РЭС | КТП-101 | 40 | 38
с. Новая Калитва | Россошанский район | Россошанский РЭС | КТП-102 | 63 | 32.15
с. Новая Калитва | Россошанский район | Россошанский РЭС | КТП-103 | 63 | 38.15
с. Новая Калитва | Россошанский район | Россошанский РЭС | КТП-104 | 250 | 145.5
с. Новая Калитва | Россошанский район | Россошанский РЭС | КТП-105 | 160 | 133
с. Новая Калитва | Россошанский район | Россошанский РЭС | КТП-106 | 63 | 44
с. Новая Калитва | Россошанский район | Россошанский РЭС | КТП-115 | 100 | 89
с. Новая Калитва | Россошанский район | Россошанский РЭС | КТП-117 | 63 | -48.85
с. Новая Калитва | Россошанский район | Россошанский РЭС | КТП-204 | 160 | 154
с. Новая Калитва | Россошанский район | Россошанский РЭС | КТП-205 | 40 | 36
с. Новая Калитва | Россошанский район | Россошанский РЭС | КТП-206 | 100 | 3
с. Новая Калитва | Россошанский район | Россошанский РЭС | КТП-207 | 100 | 82
с. Новая Калитва | Россошанский район | Россошанский РЭС | КТП-208 | 160 | 151
с. Новая Калитва | Россошанский район | Россошанский РЭС | КТП-210 | 100 | 80
с. Новая Калитва | Россошанский район | Россошанский РЭС | КТП-212 | 40 | 32
с. Новая Калитва | Россошанский район | Россошанский РЭС | КТП-213 | 63 | 36.03
с. Новая Калитва | Россошанский район | Россошанский РЭС | КТП-214 | 63 | 47.15
с. Новая Калитва | Россошанский район | Россошанский РЭС | КТП-215 | 40 | 32
с. Новая Калитва | Россошанский район | Россошанский РЭС | КТП-216 | 250 | 224.5
с. Новая Калитва | Россошанский район | Россошанский РЭС | КТП-301 | 100 | -61
с. Новая Калитва | Россошанский район | Россошанский РЭС | КТП-302 | 100 | 53
с. Новая Калитва | Россошанский район | Россошанский РЭС | КТП-304 | 40 | 31
с. Новая Калитва | Россошанский район | Россошанский РЭС | КТП-306 | 100 | -23
с. Новая Калитва | Россошанский район | Россошанский РЭС | КТП-307 | 250 | 22.5
с. Новая Калитва | Россошанский район | Россошанский РЭС | КТП-308 | 160 | 90
с. Новая Калитва | Россошанский район | Россошанский РЭС | КТП-309 | 160 | 118
с. Новая Калитва | Россошанский район | Россошанский РЭС | КТП-401 | 250 | 22.5
с. Новая Калитва | Россошанский район | Россошанский РЭС | КТП-402 | 160 | 112
с. Новая Калитва | Россошанский район | Россошанский РЭС | КТП-403 | 160 | 123
с. Новая Калитва | Россошанский район | Россошанский РЭС | КТП-407 | 63 | 40.15
с. Новая Калитва | Россошанский район | Россошанский РЭС | КТП-410 | 100 | 74
с. Новая Калитва | Россошанский район | Россошанский РЭС | КТП-411 | 63 | -33.85
с. Новая Калитва | Россошанский район | Россошанский РЭС | КТП-412 | 100 | 70
с. Новая Калитва | Россошанский район | Россошанский РЭС | КТП-414 | 100 | 44
с. Новая Калитва | Россошанский район | Россошанский РЭС | КТП-502 | 250 | 205.5
с. Новая Калитва | Россошанский район | Россошанский РЭС | КТП-504 | 100 | 15
с. Новая Калитва | Россошанский район | Россошанский РЭС | КТП-508 | 160 | 95
с. Новая Калитва | Россошанский район | Россошанский РЭС | КТП-509 | 160 | 119
с. Новая Калитва | Россошанский район | Россошанский РЭС | КТП-601 | 63 | 37.15
с. Новая Калитва | Россошанский район | Россошанский РЭС | КТП-602 | 100 | 0
с. Новая Калитва | Россошанский район | Россошанский РЭС | КТП-605 | 25 | 24.25
с. Новая Калитва | Россошанский район | Россошанский РЭС | КТП-608 | 40 | -37
с. Новая Калитва | Россошанский район | Россошанский РЭС | КТП-610 | 100 | 41
с. Новая Калитва | Россошанский район | Россошанский РЭС | КТП-611 | 63 | 45.15
с. Новая Калитва | Россошанский район | Россошанский РЭС | КТП-612 | 100 | 11
с. Новая Калитва | Россошанский район | Россошанский РЭС | КТП-613 | 40 | 38
с. Новая Калитва | Россошанский район | Россошанский РЭС | КТП-616 | 160 | 23
с. Новая Калитва | Россошанский район | Россошанский РЭС | КТП-617 | 250 | 218.5
с. Новая Калитва | Россошанский район | Россошанский РЭС | КТП-620 | 25 | -7.75
с. Новая Калитва | Россошанский район | Россошанский РЭС | КТП-621 | 160 | 6
с. Новая Калитва | Россошанский район | Россошанский РЭС | КТП-626 | 100 | 74
с. Новая Калитва | Россошанский район | Россошанский РЭС | КТП-627 | 160 | 138
с. Новая Калитва | Россошанский район | Россошанский РЭС | КТП-628 | 250 | 230.5
г. Россошь | Россошанский район | Россошанский РЭС | КТП-629 | 100 | 46
г. Россошь | Россошанский район | Россошанский РЭС | КТП-630 | 250 | 202.5
г. Россошь | Россошанский район | Россошанский РЭС | КТП-540 | 100 | 53
г. Россошь | Россошанский район | Россошанский РЭС | КТП-544 | 630 | 452
г. Россошь | Россошанский район | Россошанский РЭС | КТП-545 | 250 | 249
г. Россошь | Россошанский район | Россошанский РЭС | КТП 744 | 250 | 218.5
г. Россошь | Россошанский район | Россошанский РЭС | КТП-706 | 250 | 111.5
г. Россошь | Россошанский район | Россошанский РЭС | КТП-707 | 100 | 8
г. Россошь | Россошанский район | Россошанский РЭС | КТП-709 | 60 | 27
г. Россошь | Россошанский район | Россошанский РЭС | КТП-711 | 180 | -191
г. Россошь | Россошанский район | Россошанский РЭС | КТП-715 | 2*630 | 1097
г. Россошь | Россошанский район | Россошанский РЭС | КТП-718 | 250 | 120.5
г. Россошь | Россошанский район | Россошанский РЭС | КТП-739 | 250 | 166.5
г. Россошь | Россошанский район | Россошанский РЭС | КТП-743 | 63 | 5.15
г. Россошь | Россошанский район | Россошанский РЭС | КТП-201 | 160 | 50
г. Россошь | Россошанский район | Россошанский РЭС | КТП-202 | 160 | 101
г. Россошь | Россошанский район | Россошанский РЭС | КТП-203 | 100 | -3
г. Россошь | Россошанский район | Россошанский РЭС | КТП-204 | 250 | 155.5
г. Россошь | Россошанский район | Россошанский РЭС | КТП-205 | 250 | 206.5
г. Россошь | Россошанский район | Россошанский РЭС | КТП-206 | 100 | 43
г. Россошь | Россошанский район | Россошанский РЭС | КТП-207 | 200 | 139
г. Россошь | Россошанский район | Россошанский РЭС | КТП-208 | 250 | 242
г. Россошь | Россошанский район | Россошанский РЭС | КТП-209 | 160 | 103
г. Россошь | Россошанский район | Россошанский РЭС | КТП-211 | 100 | 64
г. Россошь | Россошанский район | Россошанский РЭС | КТП-218 | 160 | -117
г. Россошь | Россошанский район | Россошанский РЭС | КТП-219 | 100 | 40
г. Россошь | Россошанский район | Россошанский РЭС | КТП-221 | 160 | -87
г. Россошь | Россошанский район | Россошанский РЭС | КТП-222 | 160 | 90
г. Россошь | Россошанский район | Россошанский РЭС | КТП-224 | 160 | 61
г. Россошь | Россошанский район | Россошанский РЭС | КТП-225 | 100 | 39
г. Россошь | Россошанский район | Россошанский РЭС | КТП-158 | 400 | 289
г. Россошь | Россошанский район | Россошанский РЭС | КТП-34 | 400 | 325
г. Россошь | Россошанский район | Россошанский РЭС | КТП-191 | 25 | 9.25
г. Россошь | Россошанский район | Россошанский РЭС | КТП-19-12 | 63 | 34.15
г. Россошь | Россошанский район | Россошанский РЭС | КТП-19-14 | 100 | 93
г. Россошь | Россошанский район | Россошанский РЭС | КТП-192 | 100 | -12
г. Россошь | Россошанский район | Россошанский РЭС | КТП-193 | 160 | 48
г. Россошь | Россошанский район | Россошанский РЭС | КТП-194 | 40 | 16
г. Россошь | Россошанский район | Россошанский РЭС | КТП-195 | 100 | 62
г. Россошь | Россошанский район | Россошанский РЭС | КТП-196 | 40 | 15
г. Россошь | Россошанский район | Россошанский РЭС | КТП-198 | 100 | -29
г. Россошь | Россошанский район | Россошанский РЭС | КТП-199 | 160 | 57
с. Копенское | Россошанский район | Россошанский РЭС | КТП-101 | 160 | -21
с. Копенское | Россошанский район | Россошанский РЭС | КТП-102 | 40 | -15
с. Копенское | Россошанский район | Россошанский РЭС | КТП-103 | 100 | 37
с. Копенское | Россошанский район | Россошанский РЭС | КТП-104 | 100 | 25
с. Копенское | Россошанский район | Россошанский РЭС | КТП-105 | 160 | 58
с. Копенское | Россошанский район | Россошанский РЭС | КТП-106 | 100 | 70
с. Копенское | Россошанский район | Россошанский РЭС | КТП-107 | 160 | 62
с. Копенское | Россошанский район | Россошанский РЭС | КТП-108 | 160 | 2
с. Копенское | Россошанский район | Россошанский РЭС | КТП-109 | 100 | 53
с. Копенское | Россошанский район | Россошанский РЭС | КТП-110 | 100 | 61
с. Копенское | Россошанский район | Россошанский РЭС | КТП-111 | 400 | 230
с. Копенское | Россошанский район | Россошанский РЭС | КТП-112 | 100 | 35
с. Копенское | Россошанский район | Россошанский РЭС | КТП-113 | 160 | 66
с. Копенское | Россошанский район | Россошанский РЭС | КТП-114 | 100 | -29
с. Копенское | Россошанский район | Россошанский РЭС | КТП-115 | 40 | -24
с. Копенское | Россошанский район | Россошанский РЭС | КТП-116 | 160 | 109
с. Копенское | Россошанский район | Россошанский РЭС | КТП-117 | 100 | 44
с. Копенское | Россошанский район | Россошанский РЭС | КТП-118 | 250 | 224.5
с. Копенское | Россошанский район | Россошанский РЭС | КТП-119 | 100 | -72
с. Копенское | Россошанский район | Россошанский РЭС | КТП-120 | 100 | -89
с. Копенское | Россошанский район | Россошанский РЭС | КТП-121 | 100 | -102
с. Копенское | Россошанский район | Россошанский РЭС | КТП-403 | 40 | 16
с. Копенское | Россошанский район | Россошанский РЭС | КТП-405 | 63 | 36.15
с. Копенское | Россошанский район | Россошанский РЭС | КТП-406 | 250 | 74.5
с. Копенское | Россошанский район | Россошанский РЭС | КТП-407 | 160 | 67
с. Копенское | Россошанский район | Россошанский РЭС | КТП-408 | 100 | -36
с. Копенское | Россошанский район | Россошанский РЭС | КТП-409 | 100 | 23
с. Копенское | Россошанский район | Россошанский РЭС | КТП-507 | 160 | 22
с. Копенское | Россошанский район | Россошанский РЭС | КТП-508 | 100 | 92
с. Копенское | Россошанский район | Россошанский РЭС | КТП-509 | 160 | 154
с. Копенское | Россошанский район | Россошанский РЭС | КТП-511 | 250 | 127.5
с. Копенское | Россошанский район | Россошанский РЭС | КТП-512 | 160 | 0
с. Копенское | Россошанский район | Россошанский РЭС | КТП-513 | 160 | 46
с. Копенское | Россошанский район | Россошанский РЭС | КТП-514 | 100 | 33
с. Копенское | Россошанский район | Россошанский РЭС | КТП-516 | 100 | -127
с. Копенское | Россошанский район | Россошанский РЭС | КТП-517 | 40 | -10
с. Нижняя Ведуга | Семилукский район | Семилукский РЭС | 1-30 | 100 | 60
с. Нижняя Ведуга | Семилукский район | Семилукский РЭС | 1-9 | 250 | 216.5
с. Нижняя Ведуга | Семилукский район | Семилукский РЭС | КТП 230 | 160 | 138
с. Нижняя Ведуга | Семилукский район | Семилукский РЭС | КТП 639 | 63 | 40.15
с. Нижняя Ведуга | Семилукский район | Семилукский РЭС | ТП 1-10 | 250 | 228.5
с. Нижняя Ведуга | Семилукский район | Семилукский РЭС | ТП 1-11 | 160 | 114
с. Нижняя Ведуга | Семилукский район | Семилукский РЭС | ТП 1-12 | 100 | 70
с. Нижняя Ведуга | Семилукский район | Семилукский РЭС | ТП 1-13 | 100 | 95
с. Нижняя Ведуга | Семилукский район | Семилукский РЭС | ТП 1-16 | 63 | 31.15
с. Нижняя Ведуга | Семилукский район | Семилукский РЭС | ТП 1-17 | 250 | 206.5
с. Нижняя Ведуга | Семилукский район | Семилукский РЭС | ТП 1-18 | 160 | 103
с. Нижняя Ведуга | Семилукский район | Семилукский РЭС | ТП 1-19 | 100 | 78
с. Нижняя Ведуга | Семилукский район | Семилукский РЭС | ТП 1-20 | 63 | 52.15
с. Нижняя Ведуга | Семилукский район | Семилукский РЭС | ТП 1-21 | 63 | 50.15
с. Нижняя Ведуга | Семилукский район | Семилукский РЭС | ТП 1-22 | 63 | 38.15
с. Нижняя Ведуга | Семилукский район | Семилукский РЭС | ТП 1-23 | 160 | 151
с. Нижняя Ведуга | Семилукский район | Семилукский РЭС | ТП 1-26 | 63 | 39.15
с. Нижняя Ведуга | Семилукский район | Семилукский РЭС | ТП 1-27 | 63 | 40.15
с. Нижняя Ведуга | Семилукский район | Семилукский РЭС | ТП 1-28 | 63 | 42.15
с. Нижняя Ведуга | Семилукский район | Семилукский РЭС | ТП 241 | 250 | 221.5
с. Нижняя Ведуга | Семилукский район | Семилукский РЭС | ТП 243 | 100 | 75
с. Нижняя Ведуга | Семилукский район | Семилукский РЭС | ТП 252 | 160 | 128
с. Нижняя Ведуга | Семилукский район | Семилукский РЭС | ТП 565 | 100 | 75
с. Нижняя Ведуга | Семилукский район | Семилукский РЭС | ТП-1-31 | 100 | 81
с. Нижняя Ведуга | Семилукский район | Семилукский РЭС | ТП-1-32 | 250 | 236.5
с. Нижняя Ведуга | Семилукский район | Семилукский РЭС | ТП-1-33 | 160 | 152
с. Нижняя Ведуга | Семилукский район | Семилукский РЭС | ТП-1-34 | 100 | 81
с. Нижняя Ведуга | Семилукский район | Семилукский РЭС | ТП-1-35 | 100 | 91
с. Нижняя Ведуга | Семилукский район | Семилукский РЭС | ТП-1-36 | 100 | 81
с. Нижняя Ведуга | Семилукский район | Семилукский РЭС | ТП-1-38 | 400 | 387
с. Нижняя Ведуга | Семилукский район | Семилукский РЭС | ТП-1-39 | 60 | 47
с. Нижняя Ведуга | Семилукский район | Семилукский РЭС | ТП-1-44 | 63 | 50.15
с. Нижняя Ведуга | Семилукский район | Семилукский РЭС | ТП 537 | 25 | 16.25
с. Нижняя Ведуга | Семилукский район | Семилукский РЭС | ТП-2-10 | 100 | 89
с. Нижняя Ведуга | Семилукский район | Семилукский РЭС | ТП-2-11 | 160 | 153
с. Нижняя Ведуга | Семилукский район | Семилукский РЭС | ТП-2-12 | 160 | 142
с. Нижняя Ведуга | Семилукский район | Семилукский РЭС | ТП-2-3 | 100 | 81
с. Нижняя Ведуга | Семилукский район | Семилукский РЭС | ТП-2-7 | 250 | 247.5
с. Нижняя Ведуга | Семилукский район | Семилукский РЭС | ТП-2-8 | 63 | 52.15
с. Нижняя Ведуга | Семилукский район | Семилукский РЭС | ТП-2-9 | 63 | 46.15
с. Нижняя Ведуга | Семилукский район | Семилукский РЭС | ТП 555 | 100 | 74
с. Нижняя Ведуга | Семилукский район | Семилукский РЭС | ТП-3-1 | 160 | 144
с. Нижняя Ведуга | Семилукский район | Семилукский РЭС | ТП-3-10 | 250 | 235.5
с. Нижняя Ведуга | Семилукский район | Семилукский РЭС | ТП-3-11 | 100 | 80
с. Нижняя Ведуга | Семилукский район | Семилукский РЭС | ТП-3-17 | 250+160 | 352.5
с. Нижняя Ведуга | Семилукский район | Семилукский РЭС | ТП-3-2 | 100 | 90
с. Нижняя Ведуга | Семилукский район | Семилукский РЭС | ТП-3-20 | 160 | 158
с. Нижняя Ведуга | Семилукский район | Семилукский РЭС | ТП-3-3 | 100 | 85
с. Нижняя Ведуга | Семилукский район | Семилукский РЭС | ТП-3-4 | 63 | 41.15
с. Нижняя Ведуга | Семилукский район | Семилукский РЭС | ТП-3-6 | 160 | 153
с. Нижняя Ведуга | Семилукский район | Семилукский РЭС | ТП-3-8 | 63 | 40.15
с. Нижняя Ведуга | Семилукский район | Семилукский РЭС | ТП-3-9 | 63 | 56.15
с. Нижняя Ведуга | Семилукский район | Семилукский РЭС | ТП 282 | 250 | 228.5
с. Нижняя Ведуга | Семилукский район | Семилукский РЭС | ТП-4-1 | 160 | 124
с. Нижняя Ведуга | Семилукский район | Семилукский РЭС | ТП-4-7 | 60 | 43
с. Нижняя Ведуга | Семилукский район | Семилукский РЭС | ТП-6-1 | 160 | 150
с. Нижняя Ведуга | Семилукский район | Семилукский РЭС | ТП-6-3 | 250 | 228.5
с. Нижняя Ведуга | Семилукский район | Семилукский РЭС | ТП-6-4 | 400 | 386
с. Нижняя Ведуга | Семилукский район | Семилукский РЭС | ТП-6-5 | 160 | 134
с. Бехтеевка | Семилукский район | Семилукский РЭС | ТП 1-1 | 100 | 91
с. Бехтеевка | Семилукский район | Семилукский РЭС | ТП 4-4 | 160 | 142
с. Землянск | Семилукский район | Семилукский РЭС | СТП 623 | 63 | 46.15
с. Землянск | Семилукский район | Семилукский РЭС | СТП 646 | 63 | 46.15
с. Землянск | Семилукский район | Семилукский РЭС | ТП 1-1 | 160 | 148
с. Землянск | Семилукский район | Семилукский РЭС | ТП 1-10 | 63 | 41.15
с. Землянск | Семилукский район | Семилукский РЭС | ТП 1-11 | 250 | 222.5
с. Землянск | Семилукский район | Семилукский РЭС | ТП 1-12 | 100 | 80
с. Землянск | Семилукский район | Семилукский РЭС | ТП 1-13 | 100 | 85
с. Землянск | Семилукский район | Семилукский РЭС | ТП 1-14 | 63 | 46.15
с. Землянск | Семилукский район | Семилукский РЭС | ТП 1-15 | 160 | 108
с. Землянск | Семилукский район | Семилукский РЭС | ТП 1-16 | 100 | 85
с. Землянск | Семилукский район | Семилукский РЭС | ТП 1-18 | 160 | 148
с. Землянск | Семилукский район | Семилукский РЭС | ТП 1-19 | 160 | 148
с. Землянск | Семилукский район | Семилукский РЭС | ТП 1-2 | 160 | 128
с. Землянск | Семилукский район | Семилукский РЭС | ТП 1-20 | 250 | 238.5
с. Землянск | Семилукский район | Семилукский РЭС | ТП 1-21 | 100 | 85
с. Землянск | Семилукский район | Семилукский РЭС | ТП 1-22 | 63 | 36.15
с. Землянск | Семилукский район | Семилукский РЭС | ТП 1-26 | 250 | 212.5
с. Землянск | Семилукский район | Семилукский РЭС | ТП 1-27 | 100 | 85
с. Землянск | Семилукский район | Семилукский РЭС | ТП 568 | 25 | 16.25
с. Землянск | Семилукский район | Семилукский РЭС | ТП 574 | 250 | 212.5
с. Землянск | Семилукский район | Семилукский РЭС | ТП 644 | 63 | 46.15
с. Землянск | Семилукский район | Семилукский РЭС | ТП 2-1 | 250 | 232.5
с. Землянск | Семилукский район | Семилукский РЭС | ТП 2-10 | 160 | 138
с. Землянск | Семилукский район | Семилукский РЭС | ТП 2-12 | 100 | 55
с. Землянск | Семилукский район | Семилукский РЭС | ТП 2-17 | 63 | 46.15
с. Землянск | Семилукский район | Семилукский РЭС | ТП 2-19 | 100 | 85
с. Землянск | Семилукский район | Семилукский РЭС | ТП 2-2 | 63 | 46.15
с. Землянск | Семилукский район | Семилукский РЭС | ТП 2-20 | 250 | 212.5
с. Землянск | Семилукский район | Семилукский РЭС | ТП 2-4 | 63 | 26.15
с. Землянск | Семилукский район | Семилукский РЭС | ТП 2-6 | 63 | 46.15
с. Землянск | Семилукский район | Семилукский РЭС | ТП 2-7 | 63 | 46.15
с. Землянск | Семилукский район | Семилукский РЭС | ТП 2-8 | 250 | 212.5
с. Землянск | Семилукский район | Семилукский РЭС | ТП 2-9 | 250 | 202.5
с. Землянск | Семилукский район | Семилукский РЭС | СТП 628 | 25 | 16.25
с. Землянск | Семилукский район | Семилукский РЭС | ТП 3-1 | 63 | 46.15
с. Землянск | Семилукский район | Семилукский РЭС | ТП 3-12 | 40 | 22
с. Землянск | Семилукский район | Семилукский РЭС | ТП 3-2 | 100 | 55
с. Землянск | Семилукский район | Семилукский РЭС | ТП 3-3 | 250 | 232.5
с. Землянск | Семилукский район | Семилукский РЭС | ТП 3-4 | 63 | 36.15
с. Землянск | Семилукский район | Семилукский РЭС | ТП 3-6 | 160 | 118
с. Землянск | Семилукский район | Семилукский РЭС | ТП 3-8 | 100 | 85
с. Землянск | Семилукский район | Семилукский РЭС | ТП 3-9 | 100 | 75
с. Землянск | Семилукский район | Семилукский РЭС | СТП 634 | 63 | 46.15
с. Землянск | Семилукский район | Семилукский РЭС | ТП 4-7 | 25 | 16.25
с. Землянск | Семилукский район | Семилукский РЭС | ТП 569 | 25 | 17.25
с. Землянск | Семилукский район | Семилукский РЭС | ТП 571 | 100 | 85
с. Землянск | Семилукский район | Семилукский РЭС | ТП 5-1 | 250 | 232.5
с. Землянск | Семилукский район | Семилукский РЭС | ТП 5-3 | 160 | 138
с. Землянск | Семилукский район | Семилукский РЭС | ТП 5-4 | 160 | 138
с. Землянск | Семилукский район | Семилукский РЭС | ТП 643 | 63 | 46.15
с. Землянск | Семилукский район | Семилукский РЭС | ТП5-7 | 63 | 56.15
с. Землянск | Семилукский район | Семилукский РЭС | ТП 6-1 | 250 | 242.5
г. Семилуки | Семилукский район | Семилукский РЭС | КТП 544 | 100 | 85
г. Семилуки | Семилукский район | Семилукский РЭС | КТП 554 | 160 | 128
г. Семилуки | Семилукский район | Семилукский РЭС | КТП 599 | 400 | 360
г. Семилуки | Семилукский район | Семилукский РЭС | СТП 600 | 25 | 21.25
г. Семилуки | Семилукский район | Семилукский РЭС | ТП 544 | 100 | 75
с. Старая Ведуга | Семилукский район | Семилукский РЭС | МТП 597 | 100 | 65
с. Старая Ведуга | Семилукский район | Семилукский РЭС | ТП 293 | 63 | 36.15
с. Старая Ведуга | Семилукский район | Семилукский РЭС | ТП 294 | 100 | 75
с. Старая Ведуга | Семилукский район | Семилукский РЭС | ТП 295 | 63 | 51.15
с. Старая Ведуга | Семилукский район | Семилукский РЭС | ТП 296 | 63 | 46.15
с. Старая Ведуга | Семилукский район | Семилукский РЭС | ТП 297 | 250 | 231
с. Старая Ведуга | Семилукский район | Семилукский РЭС | ТП 298 | 100 | 85
с. Старая Ведуга | Семилукский район | Семилукский РЭС | ТП 299 | 160 | 138
с. Старая Ведуга | Семилукский район | Семилукский РЭС | ТП 300 | 63 | 46.15
с. Старая Ведуга | Семилукский район | Семилукский РЭС | ТП 301 | 250 | 202.5
с. Старая Ведуга | Семилукский район | Семилукский РЭС | ТП 302 | 400 | 360
с. Старая Ведуга | Семилукский район | Семилукский РЭС | ТП 303 | 40 | 32
с. Старая Ведуга | Семилукский район | Семилукский РЭС | ТП 304 | 63 | 46.15
с. Старая Ведуга | Семилукский район | Семилукский РЭС | ТП 305 | 40 | 32
с. Старая Ведуга | Семилукский район | Семилукский РЭС | ТП 306 | 160 | 138
с. Старая Ведуга | Семилукский район | Семилукский РЭС | ТП 307 | 63 | 56.15
с. Старая Ведуга | Семилукский район | Семилукский РЭС | ТП 308 | 160 | 138
с. Старая Ведуга | Семилукский район | Семилукский РЭС | ТП 598 | 63 | 46.15
с. Старая Ведуга | Семилукский район | Семилукский РЭС | ТП 310 | 63 | 46.15
с. Старая Ведуга | Семилукский район | Семилукский РЭС | ТП 311 | 160 | 138
с. Старая Ведуга | Семилукский район | Семилукский РЭС | ТП 312 | 40 | 22
с. Старая Ведуга | Семилукский район | Семилукский РЭС | ТП 313 | 160 | 138
с. Старая Ведуга | Семилукский район | Семилукский РЭС | ТП 314 | 160 | 138
с. Старая Ведуга | Семилукский район | Семилукский РЭС | ТП 315 | 160 | 138
с. Старая Ведуга | Семилукский район | Семилукский РЭС | ТП 316 | 400 | 360
с. Старая Ведуга | Семилукский район | Семилукский РЭС | ТП 317 | 40 | 32
с. Старая Ведуга | Семилукский район | Семилукский РЭС | ТП 318 | 400 | 392
с. Старая Ведуга | Семилукский район | Семилукский РЭС | ТП 319 | 100 | 60
с. Старая Ведуга | Семилукский район | Семилукский РЭС | ТП 320 | 63 | 56.15
с. Старая Ведуга | Семилукский район | Семилукский РЭС | ТП 321 | 63 | 46.15
с. Старая Ведуга | Семилукский район | Семилукский РЭС | ТП 323 | 250 | 247.5
с. Старая Ведуга | Семилукский район | Семилукский РЭС | ТП 324 | 160 | 158
с. Старая Ведуга | Семилукский район | Семилукский РЭС | ТП 325 | 250 | 212.5
с. Старая Ведуга | Семилукский район | Семилукский РЭС | ТП 326 | 160 | 143
с. Старая Ведуга | Семилукский район | Семилукский РЭС | ТП 327 | 160 | 148
с. Старая Ведуга | Семилукский район | Семилукский РЭС | ТП 328 | 160 | 143
с. Старая Ведуга | Семилукский район | Семилукский РЭС | ТП 329 | 63 | 36.15
с. Старая Ведуга | Семилукский район | Семилукский РЭС | ТП 330 | 63 | 56.15
с. Старая Ведуга | Семилукский район | Семилукский РЭС | ТП 331 | 40 | 32
с. Старая Ведуга | Семилукский район | Семилукский РЭС | ТП 332 | 100 | 85
с. Старая Ведуга | Семилукский район | Семилукский РЭС | ТП 333 | 160 | 148
с. Старая Ведуга | Семилукский район | Семилукский РЭС | ТП 334 | 250 | 232.5
с. Старая Ведуга | Семилукский район | Семилукский РЭС | ТП 337 | 63 | 36.15
с. Старая Ведуга | Семилукский район | Семилукский РЭС | ТП 338 | 63 | 31.15
с. Старая Ведуга | Семилукский район | Семилукский РЭС | ТП 339 | 25 | 21.25
с. Старая Ведуга | Семилукский район | Семилукский РЭС | ТП 340 | 100 | 75
с. Старая Ведуга | Семилукский район | Семилукский РЭС | ТП 341 | 63 | 56.15
с. Старая Ведуга | Семилукский район | Семилукский РЭС | ТП 342 | 63 | 56.15
с. Старая Ведуга | Семилукский район | Семилукский РЭС | ТП 343 | 63 | 61.15
с. Ближнее Ляпино | Семилукский район | Семилукский РЭС | ТП 3-1 | 160 | 114
с. Ближнее Ляпино | Семилукский район | Семилукский РЭС | ТП 3-2 | 160 | 118
с. Ближнее Ляпино | Семилукский район | Семилукский РЭС | ТП 3-4 | 160 | 128
с. Ближнее Ляпино | Семилукский район | Семилукский РЭС | ТП 3-6 | 63 | 43.15
с. Ближнее Ляпино | Семилукский район | Семилукский РЭС | ТП 543 | 160 | 143
с. Ближнее Ляпино | Семилукский район | Семилукский РЭС | ТП 548 | 160 | 141
с. Ближнее Ляпино | Семилукский район | Семилукский РЭС | ТП 607 | 100 | 71
с. Ближнее Ляпино | Семилукский район | Семилукский РЭС | ТП 638 | 100 | 72
с. Ближнее Ляпино | Семилукский район | Семилукский РЭС | ТП 1-10 | 250 | 199.5
с. Ближнее Ляпино | Семилукский район | Семилукский РЭС | ТП 1-3 | 400 | 350
с. Ближнее Ляпино | Семилукский район | Семилукский РЭС | СТП 613 | 100 | 67
с. Ближнее Ляпино | Семилукский район | Семилукский РЭС | ТП 2-1 | 100 | 48
с. Ближнее Ляпино | Семилукский район | Семилукский РЭС | ТП 2-3 | 160 | 138
с. Ближнее Ляпино | Семилукский район | Семилукский РЭС | КТП 588 | 63 | 43.15
с. Ближнее Ляпино | Семилукский район | Семилукский РЭС | СТП 616 | 25 | 19.25
с. Ближнее Ляпино | Семилукский район | Семилукский РЭС | ТП 4-1 | 160 | 148
с. Ближнее Ляпино | Семилукский район | Семилукский РЭС | ТП 4-3 | 160 | 148
с. Ближнее Ляпино | Семилукский район | Семилукский РЭС | ТП 573 | 25 | 19.25
с. Ближнее Ляпино | Семилукский район | Семилукский РЭС | ТП 601 | 100 | 72
с. Малая Покровка | Семилукский район | Семилукский РЭС | ТП 1-1 | 63 | 56.15
с. Малая Покровка | Семилукский район | Семилукский РЭС | ТП 1-10 | 100 | 75
с. Малая Покровка | Семилукский район | Семилукский РЭС | ТП 1-11 | 100 | 55
с. Малая Покровка | Семилукский район | Семилукский РЭС | ТП 1-2 | 250 | 212.5
с. Малая Покровка | Семилукский район | Семилукский РЭС | ТП 1-4 | 250 | 187.5
с. Малая Покровка | Семилукский район | Семилукский РЭС | ТП 1-5 | 100 | 95
с. Малая Покровка | Семилукский район | Семилукский РЭС | ТП 1-6 | 100 | 75
с. Малая Покровка | Семилукский район | Семилукский РЭС | ТП 1-7 | 180 | 179
с. Малая Покровка | Семилукский район | Семилукский РЭС | ТП 1-8 | 100 | 65
с. Малая Покровка | Семилукский район | Семилукский РЭС | ТП 1-9 | 100 | 75
с. Малая Покровка | Семилукский район | Семилукский РЭС | ТП 2-1 | 100 | 95
с. Малая Покровка | Семилукский район | Семилукский РЭС | ТП 2-2 | 100 | 85
с. Малая Покровка | Семилукский район | Семилукский РЭС | ТП 2-3 | 100 | 95
с. Малая Покровка | Семилукский район | Семилукский РЭС | ТП 2-4 | 100 | 75
с. Малая Покровка | Семилукский район | Семилукский РЭС | ТП 2-5 | 100 | 65
с. Малая Покровка | Семилукский район | Семилукский РЭС | ТП 2-6 | 250 | 202.5
с. Малая Покровка | Семилукский район | Семилукский РЭС | ТП 2-8 | 100 | 65
с. Малая Покровка | Семилукский район | Семилукский РЭС | ТП 2-9 | 160 | 108
с. Малая Покровка | Семилукский район | Семилукский РЭС | ТП 3-1 | 63 | 46.15
с. Малая Покровка | Семилукский район | Семилукский РЭС | ТП 3-2 | 100 | 85
с. Малая Покровка | Семилукский район | Семилукский РЭС | ТП 3-4 | 250 | 212.5
с. Малая Покровка | Семилукский район | Семилукский РЭС | ТП 3-7 | 250 | 212.5
с. Малая Покровка | Семилукский район | Семилукский РЭС | ТП 3-8 | 160 | 118
с. Малая Покровка | Семилукский район | Семилукский РЭС | ТП 3-9 | 100 | 95
с. Малая Покровка | Семилукский район | Семилукский РЭС | ТП 4-1 | 160 | 147
с. Малая Покровка | Семилукский район | Семилукский РЭС | ТП 4-10 | 100 | 85
с. Малая Покровка | Семилукский район | Семилукский РЭС | ТП 4-11 | 100 | 90
с. Малая Покровка | Семилукский район | Семилукский РЭС | ТП 4-12 | 100 | 85
с. Малая Покровка | Семилукский район | Семилукский РЭС | ТП 4-13 | 63 | 46.15
с. Малая Покровка | Семилукский район | Семилукский РЭС | ТП 4-14 | 100 | 82
с. Малая Покровка | Семилукский район | Семилукский РЭС | ТП 4-15 | 100 | 95
с. Малая Покровка | Семилукский район | Семилукский РЭС | ТП 4-18 | 160 | 158
с. Малая Покровка | Семилукский район | Семилукский РЭС | ТП 4-3 | 63 | 61.15
с. Малая Покровка | Семилукский район | Семилукский РЭС | ТП 4-4 | 100 | 95
с. Малая Покровка | Семилукский район | Семилукский РЭС | ТП 4-7 | 400 | 341
с. Малая Покровка | Семилукский район | Семилукский РЭС | ТП 4-8 | 250 | 196
с. Малая Покровка | Семилукский район | Семилукский РЭС | ТП 4-9 | 100 | 95
с. Голосновка | Семилукский район | Семилукский РЭС | ТП 344 | 100 | 80
с. Голосновка | Семилукский район | Семилукский РЭС | ТП 346 | 160+100 | 247
с. Голосновка | Семилукский район | Семилукский РЭС | ТП 347 | 100 | 95
с. Голосновка | Семилукский район | Семилукский РЭС | ТП 348 | 100 | 92
с. Голосновка | Семилукский район | Семилукский РЭС | ТП349 | 400+60 | 463
с. Голосновка | Семилукский район | Семилукский РЭС | ТП352 | 250 | 225
с. Голосновка | Семилукский район | Семилукский РЭС | ТП358 | 180 | 178
с. Голосновка | Семилукский район | Семилукский РЭС | ТП359 | 100 | 94
с. Голосновка | Семилукский район | Семилукский РЭС | ТП360 | 160 | 147
с. Голосновка | Семилукский район | Семилукский РЭС | ТП 361 | 250 | 228.5
с. Голосновка | Семилукский район | Семилукский РЭС | ТП 567 | 100 | 85
с. Голосновка | Семилукский район | Семилукский РЭС | ТП362 | 100 | 71
с. Медвежье | Семилукский район | Семилукский РЭС | КТП 2-14 | 160 | 138
с. Медвежье | Семилукский район | Семилукский РЭС | КТП 2-15 | 160 | 101
с. Медвежье | Семилукский район | Семилукский РЭС | КТП 2-16 | 160 | 142
с. Медвежье | Семилукский район | Семилукский РЭС | КТП 2-19 | 400 | 396
с. Медвежье | Семилукский район | Семилукский РЭС | КТП 2-20 | 160 | 143
с. Медвежье | Семилукский район | Семилукский РЭС | КТП 2-22 | 100 | 78
с. Медвежье | Семилукский район | Семилукский РЭС | КТП 2-23 | 100 | 73
с. Медвежье | Семилукский район | Семилукский РЭС | КТП 2-24 | 160 | 152
с. Медвежье | Семилукский район | Семилукский РЭС | КТП 2-25 | 160 | 142
с. Медвежье | Семилукский район | Семилукский РЭС | ТП 2-1 | 100 | 75
с. Медвежье | Семилукский район | Семилукский РЭС | КТП 3-2 | 63 | 41.15
с. Медвежье | Семилукский район | Семилукский РЭС | КТП 3-3 | 100 | 89
с. Медвежье | Семилукский район | Семилукский РЭС | КТП 3-4 | 63 | 46.15
с. Медвежье | Семилукский район | Семилукский РЭС | КТП 3-5 | 100 | 88
с. Медвежье | Семилукский район | Семилукский РЭС | КТП 1-1 | 100 | 78
с. Медвежье | Семилукский район | Семилукский РЭС | КТП 1-13 | 250 | 227.5
с. Медвежье | Семилукский район | Семилукский РЭС | КТП 1-2 | 100 | 87
с. Медвежье | Семилукский район | Семилукский РЭС | КТП 1-5 | 250 | 199.5
с. Медвежье | Семилукский район | Семилукский РЭС | КТП 1-6 | 400 | 396
с. Медвежье | Семилукский район | Семилукский РЭС | КТП 1-7 | 160 | 136
с. Медвежье | Семилукский район | Семилукский РЭС | КТП 1-8 | 250 | 206.5
с. Медвежье | Семилукский район | Семилукский РЭС | КТП 640 | 250 | 208.5
с. Медвежье | Семилукский район | Семилукский РЭС | СТП 583 | 25 | 13.25
с. Медвежье | Семилукский район | Семилукский РЭС | СТП 641 | 63 | 42.15
с. Медвежье | Семилукский район | Семилукский РЭС | ТП 593 | 25 | 10.25
с. Медвежье | Семилукский район | Семилукский РЭС | КТП 135 | 100 | 91
с. Медвежье | Семилукский район | Семилукский РЭС | КТП 4-11 | 250 | 229.5
с. Медвежье | Семилукский район | Семилукский РЭС | КТП 4-14 | 100 | 80
с. Медвежье | Семилукский район | Семилукский РЭС | КТП 4-15 | 100 | 79
с. Медвежье | Семилукский район | Семилукский РЭС | КТП 4-16 | 160 | 144
с. Медвежье | Семилукский район | Семилукский РЭС | КТП 4-17 | 160 | 136
с. Медвежье | Семилукский район | Семилукский РЭС | КТП 4-18 | 160 | 133
с. Медвежье | Семилукский район | Семилукский РЭС | КТП 4-19 | 63 | 43.15
с. Медвежье | Семилукский район | Семилукский РЭС | КТП 4-2 | 63 | 41.15
с. Медвежье | Семилукский район | Семилукский РЭС | КТП 4-20 | 160 | 138
с. Медвежье | Семилукский район | Семилукский РЭС | КТП 4-21 | 250 | 219.5
с. Медвежье | Семилукский район | Семилукский РЭС | КТП 4-22 | 160 | 131
с. Медвежье | Семилукский район | Семилукский РЭС | КТП 4-23 | 63 | 29.15
с. Медвежье | Семилукский район | Семилукский РЭС | КТП 4-24 | 100 | 69
с. Медвежье | Семилукский район | Семилукский РЭС | КТП 4-26 | 63 | 40.15
с. Медвежье | Семилукский район | Семилукский РЭС | КТП 4-29 | 160 | 141
с. Медвежье | Семилукский район | Семилукский РЭС | КТП 4-3 | 160 | 128
с. Медвежье | Семилукский район | Семилукский РЭС | КТП 4-32 | 400 | 167
с. Медвежье | Семилукский район | Семилукский РЭС | КТП 4-33 | 250 | 225.5
с. Медвежье | Семилукский район | Семилукский РЭС | КТП 4-4 | 100 | 81
с. Медвежье | Семилукский район | Семилукский РЭС | КТП 4-5 | 100 | 86
с. Медвежье | Семилукский район | Семилукский РЭС | КТП 4-6 | 160 | 144
с. Медвежье | Семилукский район | Семилукский РЭС | КТП 4-8 | 63 | 52.15
с. Медвежье | Семилукский район | Семилукский РЭС | КТП 4-9 | 250 | 237.5
с. Медвежье | Семилукский район | Семилукский РЭС | КТП4-1 | 100 | 80
с. Медвежье | Семилукский район | Семилукский РЭС | СТП 583 | 25 | 16.25
с. Медвежье | Семилукский район | Семилукский РЭС | СТП 609 | 40 | 27
с. Медвежье | Семилукский район | Семилукский РЭС | ТП 629 | 63 | 42.15
с. Лосево | Семилукский район | Семилукский РЭС | КТП 1-1 | 160 | 148
с. Лосево | Семилукский район | Семилукский РЭС | КТП 1-2 | 100 | 85
с. Лосево | Семилукский район | Семилукский РЭС | КТП 1-3 | 63 | 56.15
с. Лосево | Семилукский район | Семилукский РЭС | КТП 1-5 | 250 | 242.5
с. Лосево | Семилукский район | Семилукский РЭС | СТП 622 | 25 | 16.25
с. Лосево | Семилукский район | Семилукский РЭС | КТП 2-1 | 160 | 118
с. Лосево | Семилукский район | Семилукский РЭС | КТП 2-2 | 250 | 242.5
с. Лосево | Семилукский район | Семилукский РЭС | КТП 2-3 | 100 | 95
с. Лосево | Семилукский район | Семилукский РЭС | КТП 2-4 | 400 | 357
с. Лосево | Семилукский район | Семилукский РЭС | КТП 3-1 | 100 | 85
с. Лосево | Семилукский район | Семилукский РЭС | КТП 3-2 | 100 | 85
с. Лосево | Семилукский район | Семилукский РЭС | КТП 3-3 | 40 | 32
с. Лосево | Семилукский район | Семилукский РЭС | КТП 3-4 | 63 | 61.15
с. Лосево | Семилукский район | Семилукский РЭС | КТП 3-5 | 63 | 56.15
с. Лосево | Семилукский район | Семилукский РЭС | КТП 3-6 | 250 | 237
с. Лосево | Семилукский район | Семилукский РЭС | ТП 3-10 | 250 | 245
с. Лосево | Семилукский район | Семилукский РЭС | ТП 3-11 | 160 | 158
с. Лосево | Семилукский район | Семилукский РЭС | ТП 3-14 | 400 | 385
с. Лосево | Семилукский район | Семилукский РЭС | ТП 3-7 | 160 | 118
с. Лосево | Семилукский район | Семилукский РЭС | ТП 3-8 | 2*400 | 790
с. Лосево | Семилукский район | Семилукский РЭС | ТП 3-9 | 160 | 147
с. Лосево | Семилукский район | Семилукский РЭС | СТП 614 | 100 | 75
с. Лосево | Семилукский район | Семилукский РЭС | ТП 4-1 | 63 | 46.15
с. Лосево | Семилукский район | Семилукский РЭС | ТП 4-10 | 40 | 32
с. Лосево | Семилукский район | Семилукский РЭС | ТП 4-2 | 100 | 95
с. Лосево | Семилукский район | Семилукский РЭС | ТП 4-3 | 63 | 46.15
с. Лосево | Семилукский район | Семилукский РЭС | ТП 4-4 | 100 | 95
с. Лосево | Семилукский район | Семилукский РЭС | ТП 4-6 | 250 | 222.5
с. Лосево | Семилукский район | Семилукский РЭС | ТП 4-7 | 160 | 158
с. Лосево | Семилукский район | Семилукский РЭС | ТП 4-9 | 400 | 234
п. Латная | Семилукский район | Семилукский РЭС | КТП 621 | 25 | 21.25
п. Латная | Семилукский район | Семилукский РЭС | СТП 546 | 40 | 39
п. Латная | Семилукский район | Семилукский РЭС | СТП 557 | 25 | 23.25
п. Латная | Семилукский район | Семилукский РЭС | СТП 558 | 25 | 23.25
п. Латная | Семилукский район | Семилукский РЭС | СТП 559 | 25 | 23.25
п. Латная | Семилукский район | Семилукский РЭС | СТП 560 | 25 | 23.25
п. Латная | Семилукский район | Семилукский РЭС | СТП 561 | 25 | 23.25
п. Латная | Семилукский район | Семилукский РЭС | СТП 562 | 25 | 23.25
п. Латная | Семилукский район | Семилукский РЭС | СТП 563 | 25 | 23.25
п. Латная | Семилукский район | Семилукский РЭС | СТП 564 | 25 | 23.25
п. Латная | Семилукский район | Семилукский РЭС | СТП 649 | 63 | 46.15
с. Ендовище | Семилукский район | Семилукский РЭС | СТП 650 | 63 | 46.15
с. Ендовище | Семилукский район | Семилукский РЭС | ТП 001 | 63 | 36.15
с. Ендовище | Семилукский район | Семилукский РЭС | ТП 002 | 63 | 40.15
с. Ендовище | Семилукский район | Семилукский РЭС | ТП 003 | 100 | 63
с. Ендовище | Семилукский район | Семилукский РЭС | ТП 004 | 100 | 75
с. Ендовище | Семилукский район | Семилукский РЭС | ТП 625 | 100 | 55
с. Ендовище | Семилукский район | Семилукский РЭС | КТП 010 | 250 | 212.5
с. Ендовище | Семилукский район | Семилукский РЭС | КТП 013 | 100 | 55
с. Ендовище | Семилукский район | Семилукский РЭС | КТП 014 | 160 | 128
с. Ендовище | Семилукский район | Семилукский РЭС | КТП 536 | 63 | 46.15
с. Ендовище | Семилукский район | Семилукский РЭС | КТП 541 | 160 | 118
с. Ендовище | Семилукский район | Семилукский РЭС | КТП 587 | 100 | 75
с. Ендовище | Семилукский район | Семилукский РЭС | МТП 592 | 100 | 55
с. Ендовище | Семилукский район | Семилукский РЭС | СТП 630 | 63 | 36.15
с. Ендовище | Семилукский район | Семилукский РЭС | ТП 007 | 100 | 95
с. Ендовище | Семилукский район | Семилукский РЭС | ТП 008 | 100 | 85
с. Ендовище | Семилукский район | Семилукский РЭС | ТП 009 | 250 | 232.5
с. Ендовище | Семилукский район | Семилукский РЭС | КТП 021 | 250 | 232.5
с. Ендовище | Семилукский район | Семилукский РЭС | КТП 022 | 250 | 232.5
с. Ендовище | Семилукский район | Семилукский РЭС | КТП 570 | 2*100 | 210
с. Ендовище | Семилукский район | Семилукский РЭС | КТП 576 | 2*25 | 42.5
с. Ендовище | Семилукский район | Семилукский РЭС | КТП 608 | 100 | 92
с. Ендовище | Семилукский район | Семилукский РЭС | КТП 617 | 100 | 65
с. Ендовище | Семилукский район | Семилукский РЭС | КТП 642 | 100 | 80
с. Ендовище | Семилукский район | Семилукский РЭС | СТП 577 | 100 | 75
с. Ендовище | Семилукский район | Семилукский РЭС | СТП 615 | 63 | 46.15
с. Ендовище | Семилукский район | Семилукский РЭС | СТП 631 | 63 | 46.15
с. Ендовище | Семилукский район | Семилукский РЭС | СТП 637 | 63 | 46.15
с. Ендовище | Семилукский район | Семилукский РЭС | ТП 025 | 2*160 | 294
с. Ендовище | Семилукский район | Семилукский РЭС | ТП 026 | 100 | 85
с. Ендовище | Семилукский район | Семилукский РЭС | ТП 027 | 160 | 128
с. Ендовище | Семилукский район | Семилукский РЭС | ТП 030 | 250 | 222.5
с. Ендовище | Семилукский район | Семилукский РЭС | ТП 031 | 63 | 46.15
с. Ендовище | Семилукский район | Семилукский РЭС | ТП 032 | 160 | 150
с. Ендовище | Семилукский район | Семилукский РЭС | ТП 033 | 250 | 242.5
с. Ендовище | Семилукский район | Семилукский РЭС | ТП 035 | 250 | 222.5
с. Ендовище | Семилукский район | Семилукский РЭС | ТП 036 | 250 | 217.5
с. Ендовище | Семилукский район | Семилукский РЭС | ТП 039 | 160 | 158
с. Ендовище | Семилукский район | Семилукский РЭС | ТП 040 | 100 | 65
с. Ендовище | Семилукский район | Семилукский РЭС | ТП 042 | 160 | 158
с. Ендовище | Семилукский район | Семилукский РЭС | ТП 617 | 100 | 75
с. Ендовище | Семилукский район | Семилукский РЭС | ТП 645 | 63 | 49
с. Ендовище | Семилукский район | Семилукский РЭС | ТП-050 | 250 | 242.5
с. Ендовище | Семилукский район | Семилукский РЭС | ТП-053 | 63 | 60.15
с. Ендовище | Семилукский район | Семилукский РЭС | ТП-054 | 400 | 396
с. Ендовище | Семилукский район | Семилукский РЭС | ТП-532 | 100 | 95
с. Ендовище | Семилукский район | Семилукский РЭС | ТП-533 | 100 | 80
с. Ендовище | Семилукский район | Семилукский РЭС | КТП 538 | 100 | 95
с. Ендовище | Семилукский район | Семилукский РЭС | КТП 540 | 100 | 65
с. Ендовище | Семилукский район | Семилукский РЭС | КТП 545 | 100 | 86.5
с. Ендовище | Семилукский район | Семилукский РЭС | КТП 547 | 100 | 92
с. Ендовище | Семилукский район | Семилукский РЭС | КТП 575 | 2*100 | 210
с. Ендовище | Семилукский район | Семилукский РЭС | КТП 594 | 400 | 340
с. Ендовище | Семилукский район | Семилукский РЭС | МТП 591 | 63 | 46.15
с. Ендовище | Семилукский район | Семилукский РЭС | СТП 590 | 63 | 46.15
с. Ендовище | Семилукский район | Семилукский РЭС | СТП 647 | 40 | 22
с. Ендовище | Семилукский район | Семилукский РЭС | ТП 573 | 100 | 75
с. Ендовище | Семилукский район | Семилукский РЭС | ТП-055 | 100 | 85
с. Ендовище | Семилукский район | Семилукский РЭС | ТП-056 | 250 | 214
с. Ендовище | Семилукский район | Семилукский РЭС | ТП-057 | 100 | 75
с. Ендовище | Семилукский район | Семилукский РЭС | ТП-058 | 100 | 90
с. Ендовище | Семилукский район | Семилукский РЭС | ТП-059 | 100 | 85
с. Ендовище | Семилукский район | Семилукский РЭС | ТП-060 | 100 | 95
с. Ендовище | Семилукский район | Семилукский РЭС | ТП-062 | 100 | 90
с. Ендовище | Семилукский район | Семилукский РЭС | ТП-063 | 100 | 65
с. Ендовище | Семилукский район | Семилукский РЭС | ТП-064 | 250+160 | 380.5
с. Ендовище | Семилукский район | Семилукский РЭС | ТП-065 | 160 | 118
с. Ендовище | Семилукский район | Семилукский РЭС | ТП-066 | 250 | 212.5
с. Ендовище | Семилукский район | Семилукский РЭС | ТП-067 | 100+160 | 170
с. Ендовище | Семилукский район | Семилукский РЭС | ТП-068 | 100 | 75
с. Ендовище | Семилукский район | Семилукский РЭС | ТП-072 | 100 | 65
с. Ендовище | Семилукский район | Семилукский РЭС | ТП-073 | 100 | 75
с. Ендовище | Семилукский район | Семилукский РЭС | ТП-074 | 250 | 237.5
с. Ендовище | Семилукский район | Семилукский РЭС | КТП 542 | 250 | 192.5
с. Ендовище | Семилукский район | Семилукский РЭС | ТП-079 | 630 | 421
с. Ендовище | Семилукский район | Семилукский РЭС | КТП 553 | 100 | 75
с. Ендовище | Семилукский район | Семилукский РЭС | КТП 556 | 100 | 55
с. Ендовище | Семилукский район | Семилукский РЭС | КТП 572 | 2*100 | 170
с. Ендовище | Семилукский район | Семилукский РЭС | КТП 620 | 63 | 56.15
с. Ендовище | Семилукский район | Семилукский РЭС | СТП 626 | 63 | 46.15
с. Ендовище | Семилукский район | Семилукский РЭС | СТП 632 | 63 | 36.15
с. Ендовище | Семилукский район | Семилукский РЭС | СТП 636 | 63 | 46.15
с. Ендовище | Семилукский район | Семилукский РЭС | ТП 545 | 100 | 70
с. Ендовище | Семилукский район | Семилукский РЭС | ТП 566 | 100 | 75
с. Ендовище | Семилукский район | Семилукский РЭС | ТП-082 | 100 | 75
с. Ендовище | Семилукский район | Семилукский РЭС | ТП-083 | 160 | 128
с. Ендовище | Семилукский район | Семилукский РЭС | ТП-084 | 63 | 46.15
с. Троицкое | Семилукский район | Семилукский РЭС | КТП 1-1 | 100 | 62
с. Троицкое | Семилукский район | Семилукский РЭС | КТП 1-10 | 20 | 8
с. Троицкое | Семилукский район | Семилукский РЭС | КТП 1-11 | 400 | 360
с. Троицкое | Семилукский район | Семилукский РЭС | КТП 1-2 | 100 | 82
с. Троицкое | Семилукский район | Семилукский РЭС | КТП 1-4 | 100 | 48
с. Троицкое | Семилукский район | Семилукский РЭС | КТП 1-6 | 100 | 56
с. Троицкое | Семилукский район | Семилукский РЭС | КТП 1-7 | 160 | 152
с. Троицкое | Семилукский район | Семилукский РЭС | КТП 1-8 | 100 | 47
с. Троицкое | Семилукский район | Семилукский РЭС | КТП 2-3 | 60 | 29
с. Троицкое | Семилукский район | Семилукский РЭС | КТП 2-4 | 60 | 40
с. Троицкое | Семилукский район | Семилукский РЭС | КТП 2-6 | 100 | 80
с. Троицкое | Семилукский район | Семилукский РЭС | КТП 2-7 | 100 | 57
с. Троицкое | Семилукский район | Семилукский РЭС | КТП 2-8 | 160 | 125
с. Троицкое | Семилукский район | Семилукский РЭС | КТП 3-1 | 160 | 115
с. Троицкое | Семилукский район | Семилукский РЭС | КТП 3-2 | 100 | 56
с. Троицкое | Семилукский район | Семилукский РЭС | КТП 3-3 | 250 | 196.5
п. Абрамовка | Таловский район | Таловский РЭС | ТП-1-1 | 63 | 20.16
п. Абрамовка | Таловский район | Таловский РЭС | ТП-1-10 | 63 | 34.15
п. Абрамовка | Таловский район | Таловский РЭС | ТП-1-11 | 63 | 35.15
п. Абрамовка | Таловский район | Таловский РЭС | ТП-1-13 | 100 | 42
п. Абрамовка | Таловский район | Таловский РЭС | ТП-1-2 | 63 | 9.15
п. Абрамовка | Таловский район | Таловский РЭС | ТП-1-3 | 250 | 231.5
п. Абрамовка | Таловский район | Таловский РЭС | ТП-1-5 | 160 | 114
п. Абрамовка | Таловский район | Таловский РЭС | ТП-1-6 | 160 | 136
п. Абрамовка | Таловский район | Таловский РЭС | ТП-1-8 | 63 | 50.15
п. Абрамовка | Таловский район | Таловский РЭС | ТП-1-9 | 63 | 24.57
п. Абрамовка | Таловский район | Таловский РЭС | ТП-2-12 | 100 | 75
п. Абрамовка | Таловский район | Таловский РЭС | ТП-2-13 | 160 | 126
п. Абрамовка | Таловский район | Таловский РЭС | ТП-2-14 | 63 | 8.15
п. Абрамовка | Таловский район | Таловский РЭС | ТП-2-15 | 160 | 103
п. Абрамовка | Таловский район | Таловский РЭС | ТП-2-3 | 100 | 41
п. Абрамовка | Таловский район | Таловский РЭС | ТП-2-5 | 100 | 48
п. Абрамовка | Таловский район | Таловский РЭС | ТП-2-6 | 40 | 29
п. Абрамовка | Таловский район | Таловский РЭС | ТП-2-7 | 100 | 63
п. Абрамовка | Таловский район | Таловский РЭС | ТП-2-8 | 250 | 246.5
п. Абрамовка | Таловский район | Таловский РЭС | ТП-2-9 | 160 | 128
п. Абрамовка | Таловский район | Таловский РЭС | КТП 3-8 | 100 | 68
п. Абрамовка | Таловский район | Таловский РЭС | ТП-3-1 | 63 | -4.85
п. Абрамовка | Таловский район | Таловский РЭС | ТП-3-10 | 63 | 14.15
п. Абрамовка | Таловский район | Таловский РЭС | ТП-3-12 | 160 | 102
п. Абрамовка | Таловский район | Таловский РЭС | ТП-3-13 | 160 | 123
п. Абрамовка | Таловский район | Таловский РЭС | ТП-3-14 | 100 | 48
п. Абрамовка | Таловский район | Таловский РЭС | ТП-3-4 | 250 | 213.5
п. Абрамовка | Таловский район | Таловский РЭС | ТП-3-5 | 250 | 207.5
п. Абрамовка | Таловский район | Таловский РЭС | ТП-3-6 | 160 | 106
п. Абрамовка | Таловский район | Таловский РЭС | ТП-3-9 | 40 | 14
п. Абрамовка | Таловский район | Таловский РЭС | ТП-4-1 | 400 | 290
п. Абрамовка | Таловский район | Таловский РЭС | ТП-4-3 | 160 | 107
п. Абрамовка | Таловский район | Таловский РЭС | ТП-5-1 | 250 | 192.5
п. Абрамовка | Таловский район | Таловский РЭС | ТП-5-2 | 63 | 44.15
п. Абрамовка | Таловский район | Таловский РЭС | ТП-5-3 | 100 | 13
п. Абрамовка | Таловский район | Таловский РЭС | ТП-5-4 | 100 | 25
п. Абрамовка | Таловский район | Таловский РЭС | ТП-5-5 | 63 | 20.15
п. Абрамовка | Таловский район | Таловский РЭС | ТП-6-1 | 100 | 55
п. Абрамовка | Таловский район | Таловский РЭС | ТП-6-10 | 160 | 118
п. Абрамовка | Таловский район | Таловский РЭС | ТП-6-11 | 100 | 55
п. Абрамовка | Таловский район | Таловский РЭС | ТП-6-12 | 100 | 50
п. Абрамовка | Таловский район | Таловский РЭС | ТП-6-2 | 160 | 92
п. Абрамовка | Таловский район | Таловский РЭС | ТП-6-3 | 160 | 123
п. Абрамовка | Таловский район | Таловский РЭС | ТП-6-4 | 160 | 105
п. Абрамовка | Таловский район | Таловский РЭС | ТП-6-5 | 160 | 89
п. Абрамовка | Таловский район | Таловский РЭС | ТП-6-6 | 250 | 137.5
п. Абрамовка | Таловский район | Таловский РЭС | ТП-6-7 | 40 | 26
п. Абрамовка | Таловский район | Таловский РЭС | ТП-6-9 | 100 | 60
п. Абрамовка | Таловский район | Таловский РЭС | ТП-7-10 | 63 | 22.15
п. Абрамовка | Таловский район | Таловский РЭС | ТП-7-11 | 250 | 211.5
п. Абрамовка | Таловский район | Таловский РЭС | ТП-7-2 | 63 | 27.15
п. Абрамовка | Таловский район | Таловский РЭС | ТП-7-7 | 100 | 54
п. Абрамовка | Таловский район | Таловский РЭС | ТП-8-10 | 160 | 152
п. Абрамовка | Таловский район | Таловский РЭС | ТП-8-11 | 160 | 113
п. Абрамовка | Таловский район | Таловский РЭС | ТП-8-12 | 63 | 22.15
п. Абрамовка | Таловский район | Таловский РЭС | ТП-8-14 | 160 | 108
п. Абрамовка | Таловский район | Таловский РЭС | ТП-8-15 | 250 | 230.5
п. Абрамовка | Таловский район | Таловский РЭС | ТП-8-17 | 100 | 85
п. Абрамовка | Таловский район | Таловский РЭС | ТП-8-18 | 63 | 55.15
п. Абрамовка | Таловский район | Таловский РЭС | ТП-8-19 | 63 | 23.15
п. Абрамовка | Таловский район | Таловский РЭС | ТП-8-7 | 160 | 118
п. Абрамовка | Таловский район | Таловский РЭС | ТП-8-9 | 160 | 115
п. Абрамовка | Таловский район | Таловский РЭС | ТП-9-1 | 100 | 92
п. Абрамовка | Таловский район | Таловский РЭС | ТП-9-11 | 400 | 325
п. Абрамовка | Таловский район | Таловский РЭС | ТП-9-12 | 160 | 147
п. Абрамовка | Таловский район | Таловский РЭС | ТП-9-13 | 160 | 140
п. Абрамовка | Таловский район | Таловский РЭС | ТП-9-14 | 100 | 85
п. Абрамовка | Таловский район | Таловский РЭС | ТП-9-15 | 400 | 356
п. Абрамовка | Таловский район | Таловский РЭС | ТП-9-16 | 100 | 48
п. Абрамовка | Таловский район | Таловский РЭС | ТП-9-17 | 63 | 38.15
п. Абрамовка | Таловский район | Таловский РЭС | ТП-9-18 | 160 | 137
п. Абрамовка | Таловский район | Таловский РЭС | ТП-9-2 | 100 | 64
п. Абрамовка | Таловский район | Таловский РЭС | ТП-9-4 | 160 | 115
п. Абрамовка | Таловский район | Таловский РЭС | ТП-9-5 | 100 | 81
п. Абрамовка | Таловский район | Таловский РЭС | ТП-9-6 | 100 | 64
п. Абрамовка | Таловский район | Таловский РЭС | ТП-9-7 | 160 | 150
п. Абрамовка | Таловский район | Таловский РЭС | ТП-9-8 | 63 | 44
п. Абрамовка | Таловский район | Таловский РЭС | ТП-9-9 | 100 | 60
р.п. Таловая | Таловский район | Таловский РЭС | ТП-1-10 | 25 | 17.25
р.п. Таловая | Таловский район | Таловский РЭС | ТП-1-14 | 160 | 62.4
р.п. Таловая | Таловский район | Таловский РЭС | ТП-1-15 | 100 | 44
р.п. Таловая | Таловский район | Таловский РЭС | ТП-1-16 | 63 | 43.47
р.п. Таловая | Таловский район | Таловский РЭС | ТП-1-19 | 100 | 19
р.п. Таловая | Таловский район | Таловский РЭС | ТП-1-21 | 100 | 43
р.п. Таловая | Таловский район | Таловский РЭС | ТП-1-22 | 40 | 15.6
р.п. Таловая | Таловский район | Таловский РЭС | ТП-1-23 | 25 | 17.25
р.п. Таловая | Таловский район | Таловский РЭС | ТП-1-24 | 63 | 23.15
р.п. Таловая | Таловский район | Таловский РЭС | ТП-1-25 | 25 | 7.15
р.п. Таловая | Таловский район | Таловский РЭС | ТП-1-6 | 100 | 49
р.п. Таловая | Таловский район | Таловский РЭС | ТП-1-9 | 63 | 24.57
р.п. Таловая | Таловский район | Таловский РЭС | ТП-2-1 | 160 | 143
р.п. Таловая | Таловский район | Таловский РЭС | ТП-4-1 | 63 | 49.77
р.п. Таловая | Таловский район | Таловский РЭС | ТП-4-10 | 160 | 155
р.п. Таловая | Таловский район | Таловский РЭС | ТП-4-2 | 160 | 110.4
р.п. Таловая | Таловский район | Таловский РЭС | ТП-4-3 | 63 | 37.15
р.п. Таловая | Таловский район | Таловский РЭС | ТП-4-7 | 160 | 152
р.п. Таловая | Таловский район | Таловский РЭС | ТП-4-9 | 40 | 8
р.п. Таловая | Таловский район | Таловский РЭС | ТП-6-1 | 40 | 11.6
р.п. Таловая | Таловский район | Таловский РЭС | ТП-6-12 | 100 | 50
р.п. Таловая | Таловский район | Таловский РЭС | ТП-6-13 | 160 | 46.4
р.п. Таловая | Таловский район | Таловский РЭС | ТП-6-14 | 160 | 106
р.п. Таловая | Таловский район | Таловский РЭС | ТП-6-15 | 100 | 49
р.п. Таловая | Таловский район | Таловский РЭС | ТП-6-16 | 100 | 49
р.п. Таловая | Таловский район | Таловский РЭС | ТП-6-17 | 100 | 39
р.п. Таловая | Таловский район | Таловский РЭС | ТП-6-18 | 250 | 97.5
р.п. Таловая | Таловский район | Таловский РЭС | ТП-6-19 | 63 | 30.87
р.п. Таловая | Таловский район | Таловский РЭС | ТП-6-21 | 100 | 21.1
р.п. Таловая | Таловский район | Таловский РЭС | ТП-6-22 | 160 | 38.4
р.п. Таловая | Таловский район | Таловский РЭС | ТП-6-25 | 63 | 56.07
р.п. Таловая | Таловский район | Таловский РЭС | ТП-6-3 | 160 | 20.1
р.п. Таловая | Таловский район | Таловский РЭС | ТП-6-5 | 160 | 32
р.п. Таловая | Таловский район | Таловский РЭС | ТП-6-6 | 250 | 60
р.п. Таловая | Таловский район | Таловский РЭС | ТП-6-9 | 100 | 49
р.п. Таловая | Таловский район | Таловский РЭС | ТП-7-10 | 63 | 40.15
р.п. Таловая | Таловский район | Таловский РЭС | ТП-7-2 | 63 | 16.15
р.п. Таловая | Таловский район | Таловский РЭС | ТП-7-3 | 160 | 110.4
р.п. Таловая | Таловский район | Таловский РЭС | ТП-7-4 | 100 | 19
р.п. Таловая | Таловский район | Таловский РЭС | ТП-7-5 | 63 | 53.15
р.п. Таловая | Таловский район | Таловский РЭС | ТП-7-7 | 63 | 52
р.п. Таловая | Таловский район | Таловский РЭС | ТП-7-8 | 250 | 217.5
п. Абрамовка | Таловский район | Таловский РЭС | ТП-1-10 | 100 | 32
п. Абрамовка | Таловский район | Таловский РЭС | ТП-1-11 | 100 | 25
п. Абрамовка | Таловский район | Таловский РЭС | ТП-1-13 | 63 | -1.85
п. Абрамовка | Таловский район | Таловский РЭС | ТП-1-14 | 40 | 12.8
п. Абрамовка | Таловский район | Таловский РЭС | ТП-1-2 | 40 | 11.5
п. Абрамовка | Таловский район | Таловский РЭС | ТП-1-4 | 160 | 62.4
п. Абрамовка | Таловский район | Таловский РЭС | ТП-1-5 | 160 | 47
п. Абрамовка | Таловский район | Таловский РЭС | ТП-1-7 | 250 | 67.5
п. Абрамовка | Таловский район | Таловский РЭС | ТП-1-8 | 160 | 24
п. Абрамовка | Таловский район | Таловский РЭС | ТП-1-9 | 400 | 136
п. Абрамовка | Таловский район | Таловский РЭС | ТП-3-1 | 40 | 10.8
п. Абрамовка | Таловский район | Таловский РЭС | ТП-3-10 | 63 | 6.93
п. Абрамовка | Таловский район | Таловский РЭС | ТП-3-11 | 63 | 7.15
п. Абрамовка | Таловский район | Таловский РЭС | ТП-3-13 | 63 | 16.95
п. Абрамовка | Таловский район | Таловский РЭС | ТП-3-14 | 160 | 45
п. Абрамовка | Таловский район | Таловский РЭС | ТП-3-16 | 63 | 18.9
п. Абрамовка | Таловский район | Таловский РЭС | ТП-3-17 | 100 | 28
п. Абрамовка | Таловский район | Таловский РЭС | ТП-3-18 | 160 | 118
п. Абрамовка | Таловский район | Таловский РЭС | ТП-3-2 | 63 | 15.85
п. Абрамовка | Таловский район | Таловский РЭС | ТП-3-4 | 250 | 85
п. Абрамовка | Таловский район | Таловский РЭС | ТП-3-5 | 63 | 17.15
п. Абрамовка | Таловский район | Таловский РЭС | ТП-3-6 | 100 | 34
п. Абрамовка | Таловский район | Таловский РЭС | ТП-3-7 | 100 | 29
п. Абрамовка | Таловский район | Таловский РЭС | ТП-3-8 | 100 | 20
п. Абрамовка | Таловский район | Таловский РЭС | ТП-3-9 | 100 | 30
с. Орловка | Таловский район | Таловский РЭС | ТП-1-1 | 250 | 97.5
с. Орловка | Таловский район | Таловский РЭС | ТП-1-4 | 40 | 6
с. Орловка | Таловский район | Таловский РЭС | ТП-1-6 | 63 | 7.15
с. Орловка | Таловский район | Таловский РЭС | ТП-2-1 | 100 | 27
с. Орловка | Таловский район | Таловский РЭС | ТП-2-10 | 100 | 15
с. Орловка | Таловский район | Таловский РЭС | ТП-2-2 | 63 | 22.05
с. Орловка | Таловский район | Таловский РЭС | ТП-2-6 | 250 | 72.5
с. Орловка | Таловский район | Таловский РЭС | ТП-2-8 | 100 | 13
с. Орловка | Таловский район | Таловский РЭС | ТП-3-1 | 100 | 28
с. Орловка | Таловский район | Таловский РЭС | ТП-3-3 | 100 | 15
с. Орловка | Таловский район | Таловский РЭС | ТП-4-1 | 160 | 22.4
с. Орловка | Таловский район | Таловский РЭС | ТП-4-10 | 63 | 24.57
с. Орловка | Таловский район | Таловский РЭС | ТП-4-11 | 160 | 42
с. Орловка | Таловский район | Таловский РЭС | ТП-4-12 | 100 | 31
с. Орловка | Таловский район | Таловский РЭС | ТП-4-13 | 63 | 2.15
с. Орловка | Таловский район | Таловский РЭС | ТП-4-2 | 250 | 27.5
с. Орловка | Таловский район | Таловский РЭС | ТП-4-3 | 100 | 8
с. Орловка | Таловский район | Таловский РЭС | ТП-4-4 | 400 | 136
с. Орловка | Таловский район | Таловский РЭС | ТП-4-5 | 100 | 9
с. Орловка | Таловский район | Таловский РЭС | ТП-4-6 | 100 | 21
с. Орловка | Таловский район | Таловский РЭС | ТП-4-7 | 100 | 44
с. Орловка | Таловский район | Таловский РЭС | ТП-4-8 | 63 | 19.15
с. Орловка | Таловский район | Таловский РЭС | ТП-4-9 | 100 | 26
с. Чигла | Таловский район | Таловский РЭС | ТП-5-1 | 250 | 122.5
с. Чигла | Таловский район | Таловский РЭС | ТП-5-10 | 63 | 24.15
с. Чигла | Таловский район | Таловский РЭС | ТП-5-11 | 60 | 32
с. Чигла | Таловский район | Таловский РЭС | ТП-5-12 | 63 | 42.15
с. Чигла | Таловский район | Таловский РЭС | ТП-5-13 | 63 | 39.15
с. Чигла | Таловский район | Таловский РЭС | ТП-5-14 | 100 | 57
с. Чигла | Таловский район | Таловский РЭС | ТП-5-17 | 100 | 39
с. Чигла | Таловский район | Таловский РЭС | ТП-5-18 | 250 | 122.5
с. Чигла | Таловский район | Таловский РЭС | ТП-5-2 | 63 | 18.15
с. Чигла | Таловский район | Таловский РЭС | ТП-5-20 | 250 | 122.5
с. Чигла | Таловский район | Таловский РЭС | ТП-5-3 | 100 | 29
с. Чигла | Таловский район | Таловский РЭС | ТП-5-4 | 63 | 24.57
с. Чигла | Таловский район | Таловский РЭС | ТП-5-5 | 250 | 122.5
с. Чигла | Таловский район | Таловский РЭС | ТП-5-6 | 160 | 62.4
с. Чигла | Таловский район | Таловский РЭС | ТП-5-7 | 100 | 39
с. Чигла | Таловский район | Таловский РЭС | ТП-5-8 | 100 | 84
с. Чигла | Таловский район | Таловский РЭС | ТП-5-9 | 250 | 97.5
с. Чигла | Таловский район | Таловский РЭС | ТП-6-1 | 100 | 30
с. Чигла | Таловский район | Таловский РЭС | ТП-6-10 | 63 | 24.15
с. Чигла | Таловский район | Таловский РЭС | ТП-6-2 | 100 | 32
с. Чигла | Таловский район | Таловский РЭС | ТП-6-3 | 63 | 6.15
с. Чигла | Таловский район | Таловский РЭС | ТП-6-4 | 63 | 12.05
с. Чигла | Таловский район | Таловский РЭС | ТП-6-5 | 40 | -0.4
с. Чигла | Таловский район | Таловский РЭС | ТП-6-6 | 100 | 19
с. Чигла | Таловский район | Таловский РЭС | ТП-6-7 | 100 | 33
с. Чигла | Таловский район | Таловский РЭС | ТП-6-8 | 160 | 62.4
с. Чигла | Таловский район | Таловский РЭС | ТП-6-9 | 100 | 19
с. Чигла | Таловский район | Таловский РЭС | ТП-7-1 | 100 | 39
с. Чигла | Таловский район | Таловский РЭС | ТП-7-2 | 100 | 19
с. Чигла | Таловский район | Таловский РЭС | ТП-7-3 | 400 | 196
с. Чигла | Таловский район | Таловский РЭС | ТП-7-4 | 25 | 11.25
с. Чигла | Таловский район | Таловский РЭС | ТП-8-2 | 250 | 198.5
с. Чигла | Таловский район | Таловский РЭС | ТП-8-3 | 63 | 11.97
с. Чигла | Таловский район | Таловский РЭС | ТП-8-4 | 160 | 79
с. Тишанка | Таловский район | Таловский РЭС | ТП-1-1 | 60 | 23.4
с. Тишанка | Таловский район | Таловский РЭС | ТП-1-10 | 63 | 24.57
с. Тишанка | Таловский район | Таловский РЭС | ТП-1-11 | 100 | 29
с. Тишанка | Таловский район | Таловский РЭС | ТП-1-12 | 100 | 29
с. Тишанка | Таловский район | Таловский РЭС | ТП-1-15 | 63 | 5.67
с. Тишанка | Таловский район | Таловский РЭС | ТП-1-2 | 60 | 11
с. Тишанка | Таловский район | Таловский РЭС | ТП-1-3 | 400 | 116
с. Тишанка | Таловский район | Таловский РЭС | ТП-1-4 | 100 | 7
с. Тишанка | Таловский район | Таловский РЭС | ТП-1-5 | 160 | 59.2
с. Тишанка | Таловский район | Таловский РЭС | ТП-1-6 | 100 | 29
с. Тишанка | Таловский район | Таловский РЭС | ТП-1-7 | 100 | 29
с. Тишанка | Таловский район | Таловский РЭС | ТП-1-8 | 60 | 2.4
с. Тишанка | Таловский район | Таловский РЭС | ТП-1-9 | 40 | -0.4
с. Тишанка | Таловский район | Таловский РЭС | ТП-2-1 | 100 | 0
с. Тишанка | Таловский район | Таловский РЭС | ТП-2-10 | 63 | -28.74
с. Тишанка | Таловский район | Таловский РЭС | ТП-2-11 | 160 | 46.4
с. Тишанка | Таловский район | Таловский РЭС | ТП-2-12 | 100 | 19
с. Тишанка | Таловский район | Таловский РЭС | ТП-2-13 | 100 | 30
с. Тишанка | Таловский район | Таловский РЭС | ТП-2-15 | 160 | 62.4
с. Тишанка | Таловский район | Таловский РЭС | ТП-2-16 | 400 | 156
с. Тишанка | Таловский район | Таловский РЭС | ТП-2-17 | 160 | 62.4
с. Тишанка | Таловский район | Таловский РЭС | ТП-2-18 | 63 | 5.67
с. Тишанка | Таловский район | Таловский РЭС | ТП-2-2 | 160 | -33.6
с. Тишанка | Таловский район | Таловский РЭС | ТП-2-20 | 63 | 24.57
с. Тишанка | Таловский район | Таловский РЭС | ТП-2-4 | 100 | 2
с. Тишанка | Таловский район | Таловский РЭС | ТП-2-5 | 100 | 9
с. Тишанка | Таловский район | Таловский РЭС | ТП-2-6 | 100 | 5
с. Тишанка | Таловский район | Таловский РЭС | ТП-2-7 | 400 | 156
с. Тишанка | Таловский район | Таловский РЭС | ТП-2-8 | 63 | 5.67
с. Тишанка | Таловский район | Таловский РЭС | ТП-2-9 | 250 | 72.5
с. Тишанка | Таловский район | Таловский РЭС | ТП-3-1 | 63 | -12.6
с. Тишанка | Таловский район | Таловский РЭС | ТП-3-2 | 100 | 69
с. Тишанка | Таловский район | Таловский РЭС | ТП-4-2 | 160 | 62.4
с. Тишанка | Таловский район | Таловский РЭС | ТП-4-4 | 100 | 19
с. Тишанка | Таловский район | Таловский РЭС | ТП-4-6 | 160 | 134
с. Тишанка | Таловский район | Таловский РЭС | ТП-5-1 | 60 | 11.4
с. Тишанка | Таловский район | Таловский РЭС | ТП-5-10 | 100 | 78
с. Тишанка | Таловский район | Таловский РЭС | ТП-5-11 | 40 | 15.6
с. Тишанка | Таловский район | Таловский РЭС | ТП-5-13 | 160 | 62
с. Тишанка | Таловский район | Таловский РЭС | ТП-5-2 | 100 | 19
с. Тишанка | Таловский район | Таловский РЭС | ТП-5-6 | 400 | 156
с. Тишанка | Таловский район | Таловский РЭС | ТП-5-8 | 250 | 22.5
с. Тишанка | Таловский район | Таловский РЭС | ТП-5-9 | 100 | 9
п. Новотроицкий | Таловский район | Таловский РЭС | ТП-5-1 | 40 | 11.6
п. Новотроицкий | Таловский район | Таловский РЭС | ТП-5-2 | 160 | 107
п. Новотроицкий | Таловский район | Таловский РЭС | ТП-5-3 | 160 | 30.4
п. Новотроицкий | Таловский район | Таловский РЭС | ТП-5-4 | 250 | 211.5
п. Новотроицкий | Таловский район | Таловский РЭС | ТП-5-5 | 100 | 9
п. Новотроицкий | Таловский район | Таловский РЭС | ТП-5-6 | 160 | 30.4
п. Новотроицкий | Таловский район | Таловский РЭС | ТП-5-7 | 40 | 7.6
п. Троицкий | Таловский район | Таловский РЭС | ТП-4-1 | 63 | 24.15
п. Троицкий | Таловский район | Таловский РЭС | ТП-4-3 | 160 | 30.4
п. Троицкий | Таловский район | Таловский РЭС | ТП-4-4 | 63 | 24.55
п. Троицкий | Таловский район | Таловский РЭС | ТП-4-6 | 60 | 5.4
п. Троицкий | Таловский район | Таловский РЭС | ТП-4-7 | 160 | 78
с. Терновка | Терновский район | Терновский РЭС | КТП 10/0,4-1-1 | 2*630 | 613
с. Терновка | Терновский район | Терновский РЭС | КТП 10-0,4-1-2 | 160 | 78
с. Терновка | Терновский район | Терновский РЭС | КТП 10-0,4-1-8 | 100 | 39
с. Терновка | Терновский район | Терновский РЭС | КТП-10-0,4-1-3 | 630+250 | 319
с. Терновка | Терновский район | Терновский РЭС | CТП 10-0,4 2-13 | 63 | -43.85
с. Терновка | Терновский район | Терновский РЭС | КТП 10/0,4 2-11 | 250 | 100.5
с. Терновка | Терновский район | Терновский РЭС | КТП 10/0,4 2-12 | 160 | 63
с. Терновка | Терновский район | Терновский РЭС | КТП 10/0,4 2-14 | 160 | 56
с. Терновка | Терновский район | Терновский РЭС | КТП 10/0,4 2-16 | 160 | 48
с. Терновка | Терновский район | Терновский РЭС | КТП 10/0,4 2-18 | 100 | 45
с. Терновка | Терновский район | Терновский РЭС | КТП 10/0,4 2-19 | 100 | 35
с. Терновка | Терновский район | Терновский РЭС | КТП 10/0,4 2-2 | 100 | 40
с. Терновка | Терновский район | Терновский РЭС | КТП 10/0,4 2-3 | 160 | 56
с. Терновка | Терновский район | Терновский РЭС | КТП 10/0,4 2-5 | 250 | 100.5
с. Терновка | Терновский район | Терновский РЭС | КТП 10/0,4 2-6 | 100 | 40
с. Терновка | Терновский район | Терновский РЭС | КТП 10/0,4 2-8 | 63 | 26.15
с. Терновка | Терновский район | Терновский РЭС | КТП 10/0,4-2-20 | 100 | 40
с. Терновка | Терновский район | Терновский РЭС | КТП 10/0,4-2-7 | 160 | 67
с. Терновка | Терновский район | Терновский РЭС | КТП 10-0,4 2-15 | 63 | 28.15
с. Терновка | Терновский район | Терновский РЭС | КТП 10-0,4-2-10 | 315 | 140.75
с. Терновка | Терновский район | Терновский РЭС | КТП 10/0,4 3-15 | 250 | 102.5
с. Терновка | Терновский район | Терновский РЭС | КТП 10/0,4 3-20 | 160 | 56
с. Терновка | Терновский район | Терновский РЭС | КТП 10/0,4 3-21 | 100 | 40
с. Терновка | Терновский район | Терновский РЭС | КТП 10/0,4 3-23 | 40 | 17
с. Терновка | Терновский район | Терновский РЭС | КТП 10/0,4-3-1 | 40 | 14
с. Терновка | Терновский район | Терновский РЭС | КТП 10/0,4-3-10 | 40 | 12
с. Терновка | Терновский район | Терновский РЭС | КТП 10/0,4-3-11 | 160 | 68
с. Терновка | Терновский район | Терновский РЭС | КТП 10/0,4-3-12 | 100 | 35
с. Терновка | Терновский район | Терновский РЭС | КТП 10/0,4-3-13 | 160 | 78
с. Терновка | Терновский район | Терновский РЭС | КТП 10/0,4-3-14 | 100 | 45
с. Терновка | Терновский район | Терновский РЭС | КТП 10/0,4-3-18 | 100 | 40
с. Терновка | Терновский район | Терновский РЭС | КТП 10/0,4-3-19 | 250 | 87.5
с. Терновка | Терновский район | Терновский РЭС | КТП 10/0,4-3-2 | 100 | 45
с. Терновка | Терновский район | Терновский РЭС | КТП 10/0,4-3-22 | 100 | 35
с. Терновка | Терновский район | Терновский РЭС | КТП 10/0,4-3-3 | 100 | 45
с. Терновка | Терновский район | Терновский РЭС | КТП 10/0,4-3-4 | 100 | 30
с. Терновка | Терновский район | Терновский РЭС | КТП 10/0,4-3-5 | 250 | 92.5
с. Терновка | Терновский район | Терновский РЭС | КТП 10/0,4-3-6 | 100 | 40
с. Терновка | Терновский район | Терновский РЭС | КТП 10/0,4-3-7 | 100 | 40
с. Терновка | Терновский район | Терновский РЭС | КТП 10/0,4-3-8 | 63 | 28.15
с. Терновка | Терновский район | Терновский РЭС | КТП 10/0,4-3-9 | 160 | 58
с. Терновка | Терновский район | Терновский РЭС | КТП-10/0,4 3-16 | 100 | 35
с. Терновка | Терновский район | Терновский РЭС | КТП 10/0,4 8-8 | 100 | 40
с. Терновка | Терновский район | Терновский РЭС | КТП 10/0,4-8-1 | 400 | 150
с. Терновка | Терновский район | Терновский РЭС | КТП 10/0,4-8-10 | 100 | 35
с. Терновка | Терновский район | Терновский РЭС | КТП 10/0,4-8-11 | 100 | 35
с. Терновка | Терновский район | Терновский РЭС | КТП 10/0,4-8-12 | 160 | -7
с. Терновка | Терновский район | Терновский РЭС | КТП 10/0,4-8-13 | 40 | 14
с. Терновка | Терновский район | Терновский РЭС | КТП 10/0,4-8-14 | 250 | 62.5
с. Терновка | Терновский район | Терновский РЭС | КТП 10/0,4-8-15 | 160 | 58
с. Терновка | Терновский район | Терновский РЭС | КТП 10/0,4-8-3 | 400 | 140
с. Терновка | Терновский район | Терновский РЭС | КТП 10/0,4-8-4 | 160 | 24
с. Терновка | Терновский район | Терновский РЭС | КТП 10/0,4-8-5 | 63 | 36.15
с. Терновка | Терновский район | Терновский РЭС | КТП 10/0,4-8-7 | 40 | 17
с. Терновка | Терновский район | Терновский РЭС | КТП 10/0,4-8-9 | 160 | 108
с. Терновка | Терновский район | Терновский РЭС | КТП 10-0,4 8-16 | 160 | 103
с. Терновка | Терновский район | Терновский РЭС | КТП 10-0,4 9-1 | 100 | 35
с. Терновка | Терновский район | Терновский РЭС | КТП 10-0,4 9-3 | 100 | 49
с. Терновка | Терновский район | Терновский РЭС | КТП 10-0,4 9-5 | 100 | 30
с. Терновка | Терновский район | Терновский РЭС | КТП 10-0,4-9-10 | 63 | 36.15
с. Терновка | Терновский район | Терновский РЭС | КТП 10-0,4-9-13 | 250 | 87.5
с. Терновка | Терновский район | Терновский РЭС | КТП 10-0,4-9-6 | 100 | 35
с. Терновка | Терновский район | Терновский РЭС | КТП 10-0,4-9-7 | 160 | 56
с. Терновка | Терновский район | Терновский РЭС | КТП 10-0,4-9-8 | 100 | 45
с. Терновка | Терновский район | Терновский РЭС | КТП 10-0,4-9-9 | 63 | 21.15
с. Терновка | Терновский район | Терновский РЭС | КТП 10-0.4-10-1 | 250 | 87.5
с. Терновка | Терновский район | Терновский РЭС | КТП 10-0.4-10-8 | 160 | 58
с. Терновка | Терновский район | Терновский РЭС | СТП-10-0,4-10-4 | 63 | 51.15
с. Терновка | Терновский район | Терновский РЭС | КТП 10-0,4 11-5 | 250 | 92.5
с. Терновка | Терновский район | Терновский РЭС | КТП 10-0,4-11-1 | 160 | 58
с. Терновка | Терновский район | Терновский РЭС | КТП 10-0,4-11-2 | 250 | 112.5
с. Терновка | Терновский район | Терновский РЭС | КТП 10-0,4-11-3 | 400 | 170
с. Терновка | Терновский район | Терновский РЭС | КТП 10-0,4-11-4 | 400 | 120
с. Терновка | Терновский район | Терновский РЭС | КТП 10-0,4-11-6 | 250 | 104.5
с. Терновка | Терновский район | Терновский РЭС | КТП 10-0,4-11-7 | 160 | 71
с. Терновка | Терновский район | Терновский РЭС | КТП 10-0,4-11-8 | 250 | 87.5
с. Терновка | Терновский район | Терновский РЭС | КТП-10-0,4-11-3А | 400 | 205
с. Терновка | Терновский район | Терновский РЭС | КТП 10-0,4 12-5 | 315 | 141.75
с. Терновка | Терновский район | Терновский РЭС | КТП 10-0,4-12-2 | 100 | 35
с. Терновка | Терновский район | Терновский РЭС | КТП 10-0,4-12-3 | 250 | 128.5
с. Терновка | Терновский район | Терновский РЭС | КТП 10-0,4-12-6 | 250 | 130.5
с. Терновка | Терновский район | Терновский РЭС | КТП 10-0,4-12-7 | 250 | 129.5
с. Терновка | Терновский район | Терновский РЭС | КТП 10-0,4-12-8 | 160 | 73
с. Народное | Терновский район | Терновский РЭС | КТП 10/0,4-7-3 | 160 | 13
с. Народное | Терновский район | Терновский РЭС | КТП 10/0,4-7-4 | 100 | 45
с. Народное | Терновский район | Терновский РЭС | КТП 10-0,4-7-1 | 100 | 35
с. Народное | Терновский район | Терновский РЭС | КТП 10-0,4-7-10 | 100 | 40
с. Народное | Терновский район | Терновский РЭС | КТП 10-0,4-7-12 | 100 | 45
с. Народное | Терновский район | Терновский РЭС | КТП 10-0,4-7-13 | 100 | 35
с. Народное | Терновский район | Терновский РЭС | КТП 10-0,4-7-14 | 250 | 96.5
с. Народное | Терновский район | Терновский РЭС | КТП 10-0,4-7-15 | 63 | 26.15
с. Народное | Терновский район | Терновский РЭС | КТП 10-0,4-7-16 | 40 | 16
с. Народное | Терновский район | Терновский РЭС | КТП 10-0,4-7-2 | 160 | 78
с. Народное | Терновский район | Терновский РЭС | КТП 10-0,4-7-5 | 100 | 40
с. Народное | Терновский район | Терновский РЭС | КТП 10-0,4-7-6 | 100 | 35
с. Народное | Терновский район | Терновский РЭС | КТП 10-0,4-7-8 | 250 | 162.5
с. Народное | Терновский район | Терновский РЭС | КТП 10-0.4-7-11 | 160 | 72
с. Народное | Терновский район | Терновский РЭС | КТП 10-0,4 2-11 | 100 | 45
с. Народное | Терновский район | Терновский РЭС | КТП-10/0.4- 2-15 | 250 | 100.5
с. Народное | Терновский район | Терновский РЭС | КТП-10/0.4-2-14 | 160 | 72
с. Народное | Терновский район | Терновский РЭС | КТП-10/0.4-2-2 | 100 | 40
с. Народное | Терновский район | Терновский РЭС | КТП-10/0.4-2-3 | 100 | 45
с. Народное | Терновский район | Терновский РЭС | КТП-10/0.4-2-4 | 400 | 160
с. Народное | Терновский район | Терновский РЭС | КТП-10/0.4-2-7 | 250 | 95.5
с. Народное | Терновский район | Терновский РЭС | КТП-10/0.4-2-8 | 250 | 147.5
с. Народное | Терновский район | Терновский РЭС | КТП-10/0.4-2-9 | 100 | 35
с. Народное | Терновский район | Терновский РЭС | КТП-10-0,4 2-13 | 160 | 60
с. Народное | Терновский район | Терновский РЭС | КТП 10/0,4 4-22 | 250 | 102.5
с. Народное | Терновский район | Терновский РЭС | КТП 10-0,4-4-1 | 100 | 35
с. Народное | Терновский район | Терновский РЭС | КТП 10-0,4-4-12 | 160 | 54
с. Народное | Терновский район | Терновский РЭС | КТП 10-0,4-4-13 | 63 | 21.15
с. Народное | Терновский район | Терновский РЭС | КТП 10-0,4-4-14 | 100 | 42
с. Народное | Терновский район | Терновский РЭС | КТП 10-0,4-4-15 | 100 | 40
с. Народное | Терновский район | Терновский РЭС | КТП 10-0,4-4-16 | 63 | 13.15
с. Народное | Терновский район | Терновский РЭС | КТП 10-0,4-4-17 | 63 | 22.15
с. Народное | Терновский район | Терновский РЭС | КТП 10-0,4-4-18 | 100 | 40
с. Народное | Терновский район | Терновский РЭС | КТП 10-0,4-4-19 | 63 | 16.15
с. Народное | Терновский район | Терновский РЭС | КТП 10-0,4-4-20 | 63 | 28.15
с. Народное | Терновский район | Терновский РЭС | КТП 10-0,4-4-21 | 100 | 65
с. Народное | Терновский район | Терновский РЭС | КТП 10-0,4-4-3 | 250 | 100.5
с. Народное | Терновский район | Терновский РЭС | КТП 10-0,4-4-4 | 63 | 31.15
с. Народное | Терновский район | Терновский РЭС | КТП 10-0,4-4-5 | 40 | 12
с. Народное | Терновский район | Терновский РЭС | КТП 10-0,4-4-6 | 100 | 88
с. Народное | Терновский район | Терновский РЭС | КТП 10-0,4-4-7 | 63 | 57
с. Народное | Терновский район | Терновский РЭС | КТП 10-0,4-4-8 | 250 | 241
с. Народное | Терновский район | Терновский РЭС | КТП-10/0.4-8-1 | 40 | 16
с. Народное | Терновский район | Терновский РЭС | КТП-10/0.4-8-11 | 25 | 11.25
с. Народное | Терновский район | Терновский РЭС | КТП-10/0.4-8-12 | 100 | 35
с. Народное | Терновский район | Терновский РЭС | КТП-10/0.4-8-13 | 63 | 16.15
с. Народное | Терновский район | Терновский РЭС | КТП-10/0.4-8-16 | 100 | 37
с. Народное | Терновский район | Терновский РЭС | КТП-10/0.4-8-2 | 160 | 56
с. Народное | Терновский район | Терновский РЭС | КТП-10/0.4-8-3 | 63 | 28.15
с. Народное | Терновский район | Терновский РЭС | КТП-10/0.4-8-4 | 160 | 58
с. Народное | Терновский район | Терновский РЭС | КТП-10/0.4-8-5 | 100 | 35
с. Народное | Терновский район | Терновский РЭС | КТП-10/0.4-8-8 | 63 | 4.15
с. Народное | Терновский район | Терновский РЭС | КТП-10/0.4-3-1 | 250 | 122.5
с. Народное | Терновский район | Терновский РЭС | КТП-10/0.4-3-2 | 250 | 107.5
с. Народное | Терновский район | Терновский РЭС | КТП-10/0.4-3-3 | 250 | 97.5
с. Народное | Терновский район | Терновский РЭС | КТП 10/0,4 кВ-6-3 | 100 | 39
с. Народное | Терновский район | Терновский РЭС | КТП-10-0,4-5-11 | 100 | 40
с. Народное | Терновский район | Терновский РЭС | КТП-10-0,4-5-12 | 100 | 35
с. Народное | Терновский район | Терновский РЭС | КТП-10-0,4-5-13 | 100 | 40
с. Народное | Терновский район | Терновский РЭС | КТП-10-0,4-5-16 | 40 | 17
с. Народное | Терновский район | Терновский РЭС | КТП-10-0,4-5-17 | 160 | 66
с. Народное | Терновский район | Терновский РЭС | КТП-10-0,4-5-19 | 100 | 42
с. Народное | Терновский район | Терновский РЭС | КТП-10-0,4-5-2 | 250 | 92.5
с. Народное | Терновский район | Терновский РЭС | КТП-10-0,4-5-3 | 100 | 42
с. Народное | Терновский район | Терновский РЭС | КТП-10-0,4-5-4 | 63 | 26.15
с. Народное | Терновский район | Терновский РЭС | КТП-10-0,4-5-7 | 100 | 39
с. Народное | Терновский район | Терновский РЭС | КТП-10-0,4-5-8 | 100 | 45
с. Народное | Терновский район | Терновский РЭС | КТП-10-0,4-5-9 | 100 | 35
с. Народное | Терновский район | Терновский РЭС | КТП-10/0.4-1-10 | 63 | 19.15
с. Народное | Терновский район | Терновский РЭС | КТП-10/0.4-1-11 | 250 | 105.5
с. Народное | Терновский район | Терновский РЭС | КТП-10/0.4-1-12 | 250 | 125.5
с. Народное | Терновский район | Терновский РЭС | КТП-10/0.4-1-13 | 160 | 93
с. Народное | Терновский район | Терновский РЭС | КТП-10/0.4-1-14 | 160 | 93
с. Народное | Терновский район | Терновский РЭС | КТП-10/0.4-1-15 | 63 | 27.15
с. Народное | Терновский район | Терновский РЭС | КТП-10/0.4-1-2 | 250 | 77.5
с. Народное | Терновский район | Терновский РЭС | КТП-10/0.4-1-3 | 63 | 19.15
с. Народное | Терновский район | Терновский РЭС | КТП-10/0.4-1-5 | 63 | 25.15
с. Народное | Терновский район | Терновский РЭС | КТП-10/0.4-1-6 | 63 | 19.15
с. Народное | Терновский район | Терновский РЭС | КТП-10/0.4-1-7 | 100 | 58
с. Народное | Терновский район | Терновский РЭС | КТП-10/0.4-1-8 | 160 | 48
с. Козловка | Терновский район | Терновский РЭС | КТП-10/0.4-1-9 | 250 | 87.5
с. Козловка | Терновский район | Терновский РЭС | КТП 10-0.4 -3-1 | 63 | 20.15
с. Козловка | Терновский район | Терновский РЭС | КТП 10-0.4 1-15 | 250 | 100.5
с. Козловка | Терновский район | Терновский РЭС | КТП 10-0.4-1-14 | 100 | 38
с. Козловка | Терновский район | Терновский РЭС | КТП 10-0.4-1-16 | 63 | 24.15
с. Козловка | Терновский район | Терновский РЭС | КТП 10-0.4-1-17 | 250 | 107.5
с. Козловка | Терновский район | Терновский РЭС | КТП 10-0.4-1-4 | 100 | 48
с. Козловка | Терновский район | Терновский РЭС | КТП 10-0.4-1-7 | 100 | 40
с. Козловка | Терновский район | Терновский РЭС | КТП 10-0.4-1-8 | 250 | 91.5
с. Козловка | Терновский район | Терновский РЭС | КТП 10-0.4-1-9 | 63 | 28.15
с. Козловка | Терновский район | Терновский РЭС | КТП-10-0,4-1-12 | 250 | 84.5
с. Козловка | Терновский район | Терновский РЭС | КТП-10-0,4 2-2 | 63 | 23.15
с. Козловка | Терновский район | Терновский РЭС | КТП-10-0,4-2-1 | 25 | 9.25
с. Козловка | Терновский район | Терновский РЭС | КТП-10-0,4-2-4 | 160 | 83
с. Козловка | Терновский район | Терновский РЭС | КТП-10-0,4-2-5 | 63 | 21.15
с. Козловка | Терновский район | Терновский РЭС | КТП-10-0,4-2-6 | 160 | 48
с. Козловка | Терновский район | Терновский РЭС | КТП-10-0,4-2-7 | 63 | 21.15
с. Козловка | Терновский район | Терновский РЭС | КТП-10-0,4-2-8 | 100 | 51
с. Козловка | Терновский район | Терновский РЭС | КТП-10-0.4 6-15 | 160 | 58
с. Козловка | Терновский район | Терновский РЭС | КТП-10-0.4 6-2 | 100 | 37
с. Козловка | Терновский район | Терновский РЭС | КТП-10-0.4 6-5 | 160 | 73
с. Козловка | Терновский район | Терновский РЭС | КТП-10-0.4-6-10 | 400 | 170
с. Козловка | Терновский район | Терновский РЭС | КТП-10-0.4-6-11 | 160 | 72
с. Козловка | Терновский район | Терновский РЭС | КТП-10-0.4-6-12 | 160 | 67
с. Козловка | Терновский район | Терновский РЭС | КТП-10-0.4-6-13 | 63 | 28.15
с. Козловка | Терновский район | Терновский РЭС | КТП-10-0.4-6-14 | 63 | 31.15
с. Козловка | Терновский район | Терновский РЭС | КТП-10-0.4-6-8 | 160 | 48
с. Козловка | Терновский район | Терновский РЭС | КТП-10-0.4-6-9 | 160 | 75
с. Козловка | Терновский район | Терновский РЭС | КТП-10-0,4-5-5 | 160 | 72
с. Козловка | Терновский район | Терновский РЭС | КТП-10-0.4 5-3 | 250 | 112.5
с. Козловка | Терновский район | Терновский РЭС | КТП-10-0.4-5-1 | 100 | 40
с. Козловка | Терновский район | Терновский РЭС | КТП-10-0.4-5-2 | 250 | 87.5
с. Козловка | Терновский район | Терновский РЭС | КТП-10-0.4-5-4 | 250 | 166.5
с. Козловка | Терновский район | Терновский РЭС | КТП 10-0,4-7-3 | 63 | 32.15
с. Козловка | Терновский район | Терновский РЭС | КТП-10-0.4 7-15 | 100 | 42
с. Козловка | Терновский район | Терновский РЭС | КТП-10-0.4 7-4 | 100 | 41
с. Козловка | Терновский район | Терновский РЭС | КТП-10-0.4 7-7 | 100 | 31
с. Козловка | Терновский район | Терновский РЭС | КТП-10-0.4-7-1 | 100 | 48
с. Козловка | Терновский район | Терновский РЭС | КТП-10-0.4-7-10 | 160 | 67
с. Козловка | Терновский район | Терновский РЭС | КТП-10-0.4-7-11 | 100 | 42
с. Козловка | Терновский район | Терновский РЭС | КТП-10-0.4-7-12 | 60 | 23
с. Козловка | Терновский район | Терновский РЭС | КТП-10-0.4-7-14 | 63 | 28.15
с. Козловка | Терновский район | Терновский РЭС | КТП-10-0.4-7-5 | 40 | 16
с. Козловка | Терновский район | Терновский РЭС | КТП-10-0.4-7-6 | 250 | 105.5
с. Козловка | Терновский район | Терновский РЭС | КТП-10-0.4-7-8 | 160 | 59
с. Козловка | Терновский район | Терновский РЭС | КТП-10-0.4-7-9 | 250 | 112.5
с. Козловка | Терновский район | Терновский РЭС | КТП 10-0.4-4-10 | 160 | 72
с. Козловка | Терновский район | Терновский РЭС | КТП 10-0.4-4-2 | 100 | 44
с. Козловка | Терновский район | Терновский РЭС | КТП 10-0.4-4-3 | 160 | 82
с. Козловка | Терновский район | Терновский РЭС | КТП 10-0.4-4-4 | 100 | 35
с. Козловка | Терновский район | Терновский РЭС | КТП 10-0.4-4-5 | 160 | 78
с. Козловка | Терновский район | Терновский РЭС | КТП 10-0.4-4-6 | 160 | 56
с. Козловка | Терновский район | Терновский РЭС | КТП 10-0.4-4-7 | 40 | 17
с. Козловка | Терновский район | Терновский РЭС | КТП 10-0.4-4-9 | 250 | 87.5
с. Козловка | Терновский район | Терновский РЭС | КТП 10-0.4-8-6 | 63 | 26.15
с. Кисельное | Терновский район | Терновский РЭС | КТП 10-0.4-1-1 | 160 | 85
с. Кисельное | Терновский район | Терновский РЭС | КТП 10-0.4 2-2 | 400 | 180
с. Кисельное | Терновский район | Терновский РЭС | КТП 10-0.4 3-14 | 160 | 24
с. Кисельное | Терновский район | Терновский РЭС | КТП 10-0.4 3-9 | 250 | 77.5
с. Кисельное | Терновский район | Терновский РЭС | КТП 10-0.4-3-1 | 63 | 24.15
с. Кисельное | Терновский район | Терновский РЭС | КТП 10-0.4-3-10 | 250 | 75.5
с. Кисельное | Терновский район | Терновский РЭС | КТП 10-0.4-3-11 | 160 | 48
с. Кисельное | Терновский район | Терновский РЭС | КТП 10-0.4-3-5 | 250 | 85.5
с. Кисельное | Терновский район | Терновский РЭС | КТП 10-0.4-3-6 | 160 | 56
с. Кисельное | Терновский район | Терновский РЭС | КТП 10-0.4-3-8 | 160 | 64
с. Кисельное | Терновский район | Терновский РЭС | КТП-10/0.4 3-3 | 160 | 55
с. Кисельное | Терновский район | Терновский РЭС | КТП 10-0.4 4-3 | 63 | 19.15
с. Кисельное | Терновский район | Терновский РЭС | КТП 10-0.4 4-5 | 100 | 49
с. Кисельное | Терновский район | Терновский РЭС | КТП 10-0.4-4-1 | 100 | 45
с. Кисельное | Терновский район | Терновский РЭС | КТП 10-0.4-4-2 | 160 | 64
с. Кисельное | Терновский район | Терновский РЭС | КТП 10-0.4-4-6 | 100 | 68
с. Кисельное | Терновский район | Терновский РЭС | КТП 10-0,4 5-7 | 63 | 28.15
с. Кисельное | Терновский район | Терновский РЭС | КТП 10-0,4-5-1 | 63 | 22.15
с. Кисельное | Терновский район | Терновский РЭС | КТП 10-0,4-5-2 | 63 | 26.15
с. Кисельное | Терновский район | Терновский РЭС | КТП 10-0,4-5-4 | 250 | 199.5
с. Кисельное | Терновский район | Терновский РЭС | КТП 10-0,4-5-8 | 160 | 82
с. Кисельное | Терновский район | Терновский РЭС | КТП 10-0.4-5-6 | 100 | 42
с. Костино- Отделец | Терновский район | Терновский РЭС | КТП 10-0,4 9-3 | 63 | 9.15
с. Костино- Отделец | Терновский район | Терновский РЭС | КТП 10-0,4-9-2 | 100 | 43
с. Костино- Отделец | Терновский район | Терновский РЭС | КТП 10-0,4-9-4 | 63 | 21.15
с. Есипово | Терновский район | Терновский РЭС | КТП 10-0.4 3-1 | 63 | 16.15
с. Есипово | Терновский район | Терновский РЭС | КТП 10-0.4 3-4 | 100 | 13
с. Есипово | Терновский район | Терновский РЭС | КТП 10-0.4-3-2 | 63 | 11.15
с. Есипово | Терновский район | Терновский РЭС | КТП 10-0.4-3-3 | 100 | 16
с. Есипово | Терновский район | Терновский РЭС | КТП 10-0.4-3-5 | 250 | 152.5
с. Есипово | Терновский район | Терновский РЭС | КТП 10-0.4-3-6 | 250 | 82.5
с. Есипово | Терновский район | Терновский РЭС | КТП 10-0.4-3-7 | 63 | -18.85
с. Есипово | Терновский район | Терновский РЭС | КТП 10-0,4 4-16 | 40 | 27
с. Есипово | Терновский район | Терновский РЭС | КТП 10-0.4 4-10 | 100 | 35
с. Есипово | Терновский район | Терновский РЭС | КТП 10-0.4 4-14 | 100 | 9
с. Есипово | Терновский район | Терновский РЭС | КТП 10-0.4 4-20 | 160 | 75
с. Есипово | Терновский район | Терновский РЭС | КТП 10-0.4 4-21 | 100 | 24
с. Есипово | Терновский район | Терновский РЭС | КТП 10-0.4 4-22 | 160 | 120
с. Есипово | Терновский район | Терновский РЭС | КТП 10-0.4 4-23 | 63 | 9.15
с. Есипово | Терновский район | Терновский РЭС | КТП 10-0.4 4-24 | 40 | 9
с. Есипово | Терновский район | Терновский РЭС | КТП 10-0.4 4-25 | 63 | 4.15
с. Есипово | Терновский район | Терновский РЭС | КТП 10-0.4 4-27 | 250 | 157.5
с. Есипово | Терновский район | Терновский РЭС | КТП 10-0.4 4-29 | 250 | 186.5
с. Есипово | Терновский район | Терновский РЭС | КТП 10-0.4 4-3 | 63 | -3.85
с. Есипово | Терновский район | Терновский РЭС | КТП 10-0.4 4-4 | 100 | 32
с. Есипово | Терновский район | Терновский РЭС | КТП 10-0.4 4-5 | 100 | 35
с. Есипово | Терновский район | Терновский РЭС | КТП 10-0.4 4-6 | 100 | 34
с. Есипово | Терновский район | Терновский РЭС | КТП 10-0.4 4-8 | 40 | 38
с. Есипово | Терновский район | Терновский РЭС | КТП 10-0.4 4-9 | 160 | 107
с. Есипово | Терновский район | Терновский РЭС | КТП 10-0.4-4-1 | 100 | 30
с. Есипово | Терновский район | Терновский РЭС | КТП 10-0.4-4-7 | 100 | 24
с. Есипово | Терновский район | Терновский РЭС | КТП-10/0,4 4-15 | 63 | 61
с. Есипово | Терновский район | Терновский РЭС | КТП-10/0,4 4-26 | 100 | 96
с. Есипово | Терновский район | Терновский РЭС | КТП 10-0,4 5-1 | 160 | 79
с. Есипово | Терновский район | Терновский РЭС | КТП 10-0,4 5-2 | 100 | 37
с. Есипово | Терновский район | Терновский РЭС | КТП 10-0,4 5-3 | 100 | 40
с. Есипово | Терновский район | Терновский РЭС | КТП 10-0,4 5-6 | 100 | 49
с. Есипово | Терновский район | Терновский РЭС | КТП 10-0,4 5-8 | 100 | 30
с. Есипово | Терновский район | Терновский РЭС | КТП 10-0,4 6-1 | 250 | 182.5
с. Есипово | Терновский район | Терновский РЭС | КТП 10-0,4 6-2 | 2*160 | 251
с. Есипово | Терновский район | Терновский РЭС | КТП 10-0,4 6-5 | 100 | 24
с. Есипово | Терновский район | Терновский РЭС | КТП 10-0,4 6-6 | 250 | 181.5
с. Есипово | Терновский район | Терновский РЭС | КТП 10-0,4 6-7 | 100 | 24
с. Архангельское | Хохольский район | Хохольский РЭС | КТП 1-16 | 100 | 93.1
с. Архангельское | Хохольский район | Хохольский РЭС | КТП 1-17 | 100 | 99.3
с. Архангельское | Хохольский район | Хохольский РЭС | КТП 1-18 | 100 | 86.7
с. Архангельское | Хохольский район | Хохольский РЭС | КТП 2-2 | 400 | 389.7
с. Архангельское | Хохольский район | Хохольский РЭС | КТП 2-4 | 63 | 57.75
с. Архангельское | Хохольский район | Хохольский РЭС | КТП 2-6 | 63 | 48.35
с. Архангельское | Хохольский район | Хохольский РЭС | КТП 2-7 | 63 | 46.15
с. Архангельское | Хохольский район | Хохольский РЭС | КТП 2-8 | 100 | 61
с. Архангельское | Хохольский район | Хохольский РЭС | КТП 3-1 | 160 | 127.4
с. Архангельское | Хохольский район | Хохольский РЭС | КТП 3-10 | 63 | 51.75
с. Архангельское | Хохольский район | Хохольский РЭС | КТП 3-11 | 40 | 33.1
с. Архангельское | Хохольский район | Хохольский РЭС | КТП 3-2 | 100 | 80.6
с. Архангельское | Хохольский район | Хохольский РЭС | КТП 3-3 | 400 | 368.4
с. Архангельское | Хохольский район | Хохольский РЭС | КТП 3-4 | 100 | 58.8
с. Архангельское | Хохольский район | Хохольский РЭС | КТП 3-5 | 250 | 244.7
с. Архангельское | Хохольский район | Хохольский РЭС | КТП 3-6 | 250 | 144
с. Архангельское | Хохольский район | Хохольский РЭС | КТП 3-7 | 100 | 77.9
с. Архангельское | Хохольский район | Хохольский РЭС | КТП 3-8 | 315 | 303.55
с. Архангельское | Хохольский район | Хохольский РЭС | КТП 3-9 | 160 | 151
с. Архангельское | Хохольский район | Хохольский РЭС | КТП 4-4 | 250 | 241
с. Архангельское | Хохольский район | Хохольский РЭС | КТП 5-1 | 63 | 59.25
с. Архангельское | Хохольский район | Хохольский РЭС | КТП 5-10 | 100 | 75.3
с. Архангельское | Хохольский район | Хохольский РЭС | КТП 5-11 | 100 | 81.4
с. Архангельское | Хохольский район | Хохольский РЭС | КТП 5-13 | 100 | 90.5
с. Архангельское | Хохольский район | Хохольский РЭС | КТП 5-14 | 25 | 10.35
с. Архангельское | Хохольский район | Хохольский РЭС | КТП 5-15 | 160 | 138.7
с. Архангельское | Хохольский район | Хохольский РЭС | КТП 5-19 | 25 | 7.65
с. Архангельское | Хохольский район | Хохольский РЭС | КТП 5-20 | 100 | 69
с. Архангельское | Хохольский район | Хохольский РЭС | КТП 5-3 | 400 | 377.8
с. Архангельское | Хохольский район | Хохольский РЭС | КТП 5-4 | 63 | 56.85
с. Архангельское | Хохольский район | Хохольский РЭС | КТП 5-5 | 100 | 75.9
с. Архангельское | Хохольский район | Хохольский РЭС | КТП 5-6 | 100 | 83.4
с. Архангельское | Хохольский район | Хохольский РЭС | КТП 5-7 | 160 | 127.7
с. Архангельское | Хохольский район | Хохольский РЭС | КТП 5-8 | 100 | 96.7
с. Архангельское | Хохольский район | Хохольский РЭС | КТП 5-9 | 250 | 202.7
с. Устье | Хохольский район | Хохольский РЭС | КТП 1-1 | 250 | 201
с. Устье | Хохольский район | Хохольский РЭС | КТП 1-10 | 160 | 117.4
с. Устье | Хохольский район | Хохольский РЭС | КТП 1-2 | 160 | 97.3
с. Устье | Хохольский район | Хохольский РЭС | КТП 1-3 | 400 | 318.5
с. Устье | Хохольский район | Хохольский РЭС | КТП 1-4 | 250 | 222.4
с. Устье | Хохольский район | Хохольский РЭС | КТП 1-6 | 250 | 173.8
с. Устье | Хохольский район | Хохольский РЭС | КТП 1-7 | 160 | 100
с. Устье | Хохольский район | Хохольский РЭС | КТП 1-8 | 160 | 112.7
с. Устье | Хохольский район | Хохольский РЭС | КТП 1-9 | 160 | 135.8
с. Устье | Хохольский район | Хохольский РЭС | КТП 2-11 | 63 | 57.25
с. Устье | Хохольский район | Хохольский РЭС | КТП 2-13 | 400 | 359.1
с. Устье | Хохольский район | Хохольский РЭС | КТП 2-14 | 250 | 53.2
с. Устье | Хохольский район | Хохольский РЭС | КТП 2-16 | 100 | 58.1
с. Устье | Хохольский район | Хохольский РЭС | КТП 2-17 | 100 | 58.1
с. Устье | Хохольский район | Хохольский РЭС | КТП 2-18 | 160 | 98.7
с. Устье | Хохольский район | Хохольский РЭС | КТП 2-2 | 63 | 39.55
с. Устье | Хохольский район | Хохольский РЭС | КТП 2-24 | 100 | 87.7
с. Устье | Хохольский район | Хохольский РЭС | КТП 2-25 | 100 | 63.7
с. Устье | Хохольский район | Хохольский РЭС | КТП 2-28 | 100 | 63
с. Устье | Хохольский район | Хохольский РЭС | КТП 2-29 | 250 | 240.1
с. Устье | Хохольский район | Хохольский РЭС | КТП 2-3 | 250 | 234.9
с. Устье | Хохольский район | Хохольский РЭС | КТП 2-33 | 100 | 96.1
с. Устье | Хохольский район | Хохольский РЭС | КТП 2-34 | 100 | 94.9
с. Устье | Хохольский район | Хохольский РЭС | КТП 2-5 | 400 | 283.5
с. Устье | Хохольский район | Хохольский РЭС | КТП 2-6 | 100 | 63
с. Устье | Хохольский район | Хохольский РЭС | КТП 2-7 | 160 | 128.6
с. Устье | Хохольский район | Хохольский РЭС | КТП 2-8 | 250 | 240.1
с. Устье | Хохольский район | Хохольский РЭС | КТП 2-9 | 250 | 232.4
с. Устье | Хохольский район | Хохольский РЭС | КТП 3-4 | 160 | 115.5
с. Устье | Хохольский район | Хохольский РЭС | КТП 3-5 | 250 | 174.3
с. Устье | Хохольский район | Хохольский РЭС | КТП 3-6 | 160 | 105
с. Устье | Хохольский район | Хохольский РЭС | КТП 3-7 | 250 | 171.5
с. Устье | Хохольский район | Хохольский РЭС | КТП 3-9 | 100 | 81.6
с. Устье | Хохольский район | Хохольский РЭС | КТП 6-19 | 160 | 118.3
с. Устье | Хохольский район | Хохольский РЭС | КТП 6-4 | 160 | 94
с. Устье | Хохольский район | Хохольский РЭС | КТП 6-5 | 400 | 336.8
с. Устье | Хохольский район | Хохольский РЭС | КТП 6-9 | 400 | 345.8
с. Устье | Хохольский район | Хохольский РЭС | КТП 8-1 | 100 | 82.7
с. Устье | Хохольский район | Хохольский РЭС | КТП 8-10 | 100 | 94
с. Устье | Хохольский район | Хохольский РЭС | КТП 8-13 | 100 | 94.5
с. Устье | Хохольский район | Хохольский РЭС | КТП 8-17 | 100 | 89
с. Устье | Хохольский район | Хохольский РЭС | КТП 8-20 | 63 | 50.05
с. Устье | Хохольский район | Хохольский РЭС | КТП 8-3 | 100 | 78
с. Устье | Хохольский район | Хохольский РЭС | КТП 8-4 | 25 | 22.75
с. Устье | Хохольский район | Хохольский РЭС | КТП 8-5 | 100 | 86
с. Устье | Хохольский район | Хохольский РЭС | КТП 8-6 | 250 | 219.8
с. Устье | Хохольский район | Хохольский РЭС | КТП 8-7 | 250 | 247
с. Устье | Хохольский район | Хохольский РЭС | КТП 8-8 | 160 | 158.9
с. Устье | Хохольский район | Хохольский РЭС | КТП 8-9 | 100 | 89.5
с. Ивановака | Хохольский район | Хохольский РЭС | КТП 1-3 | 25 | 21.25
с. Ивановака | Хохольский район | Хохольский РЭС | КТП 1-4 | 25 | 22.65
с. Ивановака | Хохольский район | Хохольский РЭС | КТП 1-5 | 160 | 140
с. Ивановака | Хохольский район | Хохольский РЭС | КТП 4-12 | 160 | 154
с. Ивановака | Хохольский район | Хохольский РЭС | КТП 4-13 | 100 | 72.8
с. Ивановака | Хохольский район | Хохольский РЭС | КТП 4-16 | 100 | 84.7
с. Ивановака | Хохольский район | Хохольский РЭС | КТП 4-17 | 100 | 56
с. Ивановака | Хохольский район | Хохольский РЭС | КТП 4-19 | 250 | 248.3
с. Ивановака | Хохольский район | Хохольский РЭС | КТП 4-2 | 40 | 34
с. Ивановака | Хохольский район | Хохольский РЭС | КТП 4-22 | 40 | 31.9
с. Ивановака | Хохольский район | Хохольский РЭС | КТП 4-6 | 40 | 38.4
с. Ивановака | Хохольский район | Хохольский РЭС | КТП 6-1 | 100 | 83
с. Ивановака | Хохольский район | Хохольский РЭС | КТП 6-3 | 100 | 31
с. Ивановака | Хохольский район | Хохольский РЭС | КТП 6-5 | 160 | 84.8
с. Рудкино | Хохольский район | Хохольский РЭС | 1-43 | 160 | 146.3
с. Рудкино | Хохольский район | Хохольский РЭС | КТП 1-10 | 160 | 137.4
с. Рудкино | Хохольский район | Хохольский РЭС | КТП 1-12 | 160 | 121.3
с. Рудкино | Хохольский район | Хохольский РЭС | КТП 1-15 | 100 | 95.8
с. Рудкино | Хохольский район | Хохольский РЭС | КТП 1-17 | 250 | 241
с. Рудкино | Хохольский район | Хохольский РЭС | КТП 1-18 | 250 | 227.35
с. Рудкино | Хохольский район | Хохольский РЭС | КТП 1-19 | 100 | 81.7
с. Рудкино | Хохольский район | Хохольский РЭС | КТП 1-20 | 160 | 133.6
с. Рудкино | Хохольский район | Хохольский РЭС | КТП 1-22 | 160 | 140.1
с. Рудкино | Хохольский район | Хохольский РЭС | КТП 1-23 | 160 | 147.7
с. Рудкино | Хохольский район | Хохольский РЭС | КТП 1-25 | 160 | 141.6
с. Рудкино | Хохольский район | Хохольский РЭС | КТП 1-26 | 40 | 17.4
с. Рудкино | Хохольский район | Хохольский РЭС | КТП 1-3 | 100 | 88.2
с. Рудкино | Хохольский район | Хохольский РЭС | КТП 1-31 | 40 | 23.4
с. Рудкино | Хохольский район | Хохольский РЭС | КТП 1-32 | 40 | 23.1
с. Рудкино | Хохольский район | Хохольский РЭС | КТП 1-33 | 250 | 249.7
с. Рудкино | Хохольский район | Хохольский РЭС | КТП 1-34 | 100 | 73.95
с. Рудкино | Хохольский район | Хохольский РЭС | КТП 1-35 | 100 | 78.2
с. Рудкино | Хохольский район | Хохольский РЭС | КТП 1-36 | 100 | 84
с. Рудкино | Хохольский район | Хохольский РЭС | КТП 1-37 | 160 | 135.4
с. Рудкино | Хохольский район | Хохольский РЭС | КТП 1-38 | 100 | 96
с. Рудкино | Хохольский район | Хохольский РЭС | КТП 1-8 | 63 | 56.75
с. Рудкино | Хохольский район | Хохольский РЭС | КТП 1-9 | 160 | 130.7
с. Рудкино | Хохольский район | Хохольский РЭС | КТП 3-1 | 160 | 103.6
с. Рудкино | Хохольский район | Хохольский РЭС | КТП 3-11 | 315 | 263
с. Рудкино | Хохольский район | Хохольский РЭС | КТП 3-13 | 100 | 79
с. Рудкино | Хохольский район | Хохольский РЭС | КТП 3-2 | 250 | 235.4
с. Рудкино | Хохольский район | Хохольский РЭС | КТП 3-5 | 250 | 248
с. Рудкино | Хохольский район | Хохольский РЭС | КТП 3-6 | 100 | 49.7
с. Рудкино | Хохольский район | Хохольский РЭС | КТП 3-7 | 250 | 234.5
с. Рудкино | Хохольский район | Хохольский РЭС | КТП 3-8 | 63 | 7.35
с. Рудкино | Хохольский район | Хохольский РЭС | КТП 4-1 | 160 | 94.5
с. Рудкино | Хохольский район | Хохольский РЭС | КТП 4-10 | 100 | 94.5
с. Рудкино | Хохольский район | Хохольский РЭС | КТП 4-11 | 100 | 81.2
с. Рудкино | Хохольский район | Хохольский РЭС | КТП 4-13 | 100 | 58.1
с. Рудкино | Хохольский район | Хохольский РЭС | КТП 4-17 | 160 | 122
с. Рудкино | Хохольский район | Хохольский РЭС | КТП 4-2 | 250 | 142.8
с. Рудкино | Хохольский район | Хохольский РЭС | КТП 4-22 | 160 | 108.2
с. Рудкино | Хохольский район | Хохольский РЭС | КТП 4-23 | 100 | 48.1
с. Рудкино | Хохольский район | Хохольский РЭС | КТП 4-25 | 400 | 361
с. Рудкино | Хохольский район | Хохольский РЭС | КТП 4-27 | 160 | 111.1
с. Рудкино | Хохольский район | Хохольский РЭС | КТП 4-28 | 160 | 126.2
с. Рудкино | Хохольский район | Хохольский РЭС | КТП 4-3 | 100 | 31.5
с. Рудкино | Хохольский район | Хохольский РЭС | КТП 4-4 | 250 | 183.9
с. Рудкино | Хохольский район | Хохольский РЭС | КТП 4-5 | 250 | 165.4
с. Рудкино | Хохольский район | Хохольский РЭС | КТП 4-6 | 250 | 190.9
с. Рудкино | Хохольский район | Хохольский РЭС | КТП 4-7 | 250 | 241.5
с. Рудкино | Хохольский район | Хохольский РЭС | КТП 4-8 | 250 | 205.4
с. Рудкино | Хохольский район | Хохольский РЭС | КТП 5-1 | 100 | 87.2
с. Рудкино | Хохольский район | Хохольский РЭС | КТП 5-10 | 250 | 107.8
с. Рудкино | Хохольский район | Хохольский РЭС | КТП 5-12 | 100 | 95.9
с. Рудкино | Хохольский район | Хохольский РЭС | КТП 5-14 | 160 | 104.9
с. Рудкино | Хохольский район | Хохольский РЭС | КТП 5-15 | 250 | 213
с. Рудкино | Хохольский район | Хохольский РЭС | КТП 5-16 | 100 | 42.6
с. Рудкино | Хохольский район | Хохольский РЭС | КТП 5-19 | 250 | 217.6
с. Рудкино | Хохольский район | Хохольский РЭС | КТП 5-2 | 100 | 52.2
с. Рудкино | Хохольский район | Хохольский РЭС | КТП 5-20 | 100 | 46.8
с. Рудкино | Хохольский район | Хохольский РЭС | КТП 5-22 | 100 | 91
с. Рудкино | Хохольский район | Хохольский РЭС | КТП 5-3 | 160 | 132.8
с. Рудкино | Хохольский район | Хохольский РЭС | КТП 5-4 | 160 | 135.8
с. Рудкино | Хохольский район | Хохольский РЭС | КТП 5-5 | 63 | 40.25
с. Рудкино | Хохольский район | Хохольский РЭС | КТП 5-8 | 160 | 103.4
с. Семидесятное | Хохольский район | Хохольский РЭС | КТП 1-1 | 160 | 140.9
с. Семидесятное | Хохольский район | Хохольский РЭС | КТП 1-2 | 30 | 16.8
с. Семидесятное | Хохольский район | Хохольский РЭС | КТП 1-4 | 160 | 156.1
с. Семидесятное | Хохольский район | Хохольский РЭС | КТП 1-5 | 160 | 144.4
с. Семидесятное | Хохольский район | Хохольский РЭС | КТП 2-1 | 250 | 240.1
с. Семидесятное | Хохольский район | Хохольский РЭС | КТП 2-10 | 100 | 99.8
с. Семидесятное | Хохольский район | Хохольский РЭС | КТП 2-12 | 160 | 143.7
с. Семидесятное | Хохольский район | Хохольский РЭС | КТП 2-2 | 160 | 145.3
с. Семидесятное | Хохольский район | Хохольский РЭС | КТП 2-3 | 160 | 151.9
с. Семидесятное | Хохольский район | Хохольский РЭС | КТП 2-4 | 250 | 243.3
с. Семидесятное | Хохольский район | Хохольский РЭС | КТП 2-5 | 100 | 86
с. Семидесятное | Хохольский район | Хохольский РЭС | КТП 2-6 | 250 | 247.1
с. Семидесятное | Хохольский район | Хохольский РЭС | КТП 2-7 | 250 | 244.4
с. Семидесятное | Хохольский район | Хохольский РЭС | КТП 2-8 | 100 | 76.3
с. Семидесятное | Хохольский район | Хохольский РЭС | КТП 2-9 | 100 | 83.6
с. Семидесятное | Хохольский район | Хохольский РЭС | КТП 3-1 | 63 | 41.65
с. Семидесятное | Хохольский район | Хохольский РЭС | КТП 3-10 | 60 | 53.9
с. Семидесятное | Хохольский район | Хохольский РЭС | КТП 3-11 | 100 | 91.2
с. Семидесятное | Хохольский район | Хохольский РЭС | КТП 3-3 | 100 | 69.3
с. Семидесятное | Хохольский район | Хохольский РЭС | КТП 3-4 | 63 | 46.45
с. Семидесятное | Хохольский район | Хохольский РЭС | КТП 3-5 | 60 | 33.5
с. Семидесятное | Хохольский район | Хохольский РЭС | КТП 3-7 | 160 | 141.4
с. Семидесятное | Хохольский район | Хохольский РЭС | КТП 4-10 | 160 | 140.9
с. Семидесятное | Хохольский район | Хохольский РЭС | КТП 4-11 | 63 | 40.95
с. Семидесятное | Хохольский район | Хохольский РЭС | КТП 4-12 | 63 | 57.05
с. Семидесятное | Хохольский район | Хохольский РЭС | КТП 4-13 | 160 | 158.2
с. Семидесятное | Хохольский район | Хохольский РЭС | КТП 4-14 | 250 | 241.3
с. Семидесятное | Хохольский район | Хохольский РЭС | КТП 4-16 | 250 | 240
с. Семидесятное | Хохольский район | Хохольский РЭС | КТП 4-5 | 100 | 84.7
с. Семидесятное | Хохольский район | Хохольский РЭС | КТП 4-6 | 160 | 141
с. Семидесятное | Хохольский район | Хохольский РЭС | КТП 4-7 | 100 | 60.6
с. Семидесятное | Хохольский район | Хохольский РЭС | КТП 4-8 | 250 | 249.4
с. Семидесятное | Хохольский район | Хохольский РЭС | КТП 4-9 | 160 | 136.5
с. Староникольское | Хохольский район | Хохольский РЭС | КТП 1-1 | 100 | 74
с. Староникольское | Хохольский район | Хохольский РЭС | КТП 1-10 | 63 | 57
с. Староникольское | Хохольский район | Хохольский РЭС | КТП 1-13 | 100 | 90.4
с. Староникольское | Хохольский район | Хохольский РЭС | КТП 1-14 | 40 | 28.7
с. Староникольское | Хохольский район | Хохольский РЭС | КТП 1-16 | 63 | 51.05
с. Староникольское | Хохольский район | Хохольский РЭС | КТП 1-17 | 63 | 53.55
с. Староникольское | Хохольский район | Хохольский РЭС | КТП 1-18 | 40 | 32.9
с. Староникольское | Хохольский район | Хохольский РЭС | КТП 1-2 | 100 | 91
с. Староникольское | Хохольский район | Хохольский РЭС | КТП 1-3 | 250 | 244.6
с. Староникольское | Хохольский район | Хохольский РЭС | КТП 1-4 | 250 | 242
с. Староникольское | Хохольский район | Хохольский РЭС | КТП 1-5 | 100 | 83.3
с. Староникольское | Хохольский район | Хохольский РЭС | КТП 1-6 | 250 | 223.1
с. Староникольское | Хохольский район | Хохольский РЭС | КТП 1-7 | 100 | 85.5
с. Староникольское | Хохольский район | Хохольский РЭС | КТП 1-8 | 100 | 85.1
с. Староникольское | Хохольский район | Хохольский РЭС | КТП 2-10 | 63 | 42.95
с. Староникольское | Хохольский район | Хохольский РЭС | КТП 2-18 | 250 | 248.7
с. Староникольское | Хохольский район | Хохольский РЭС | КТП 2-19 | 100 | 87.3
с. Староникольское | Хохольский район | Хохольский РЭС | КТП 2-2 | 100 | 82.5
с. Староникольское | Хохольский район | Хохольский РЭС | КТП 2-20 | 100 | 85.8
с. Староникольское | Хохольский район | Хохольский РЭС | КТП 2-21 | 250 | 235.2
с. Староникольское | Хохольский район | Хохольский РЭС | КТП 2-22 | 63 | 57.55
с. Староникольское | Хохольский район | Хохольский РЭС | КТП 2-23 | 400 | 389.6
с. Староникольское | Хохольский район | Хохольский РЭС | КТП 2-3 | 400 | 385.2
с. Староникольское | Хохольский район | Хохольский РЭС | КТП 2-4 | 100 | 88.2
с. Староникольское | Хохольский район | Хохольский РЭС | КТП 2-5 | 250 | 249.2
с. Староникольское | Хохольский район | Хохольский РЭС | КТП 2-6 | 63 | 46.45
с. Староникольское | Хохольский район | Хохольский РЭС | КТП 2-7 | 160 | 155.3
с. Староникольское | Хохольский район | Хохольский РЭС | КТП 2-8 | 100 | 92
с. Староникольское | Хохольский район | Хохольский РЭС | КТП 3-1 | 160 | 155.1
с. Староникольское | Хохольский район | Хохольский РЭС | КТП 3-10 | 100 | 83.4
с. Староникольское | Хохольский район | Хохольский РЭС | КТП 3-11 | 160 | 158.6
с. Староникольское | Хохольский район | Хохольский РЭС | КТП 3-12 | 250 | 226.1
с. Староникольское | Хохольский район | Хохольский РЭС | КТП 3-15 | 160 | 140.2
с. Староникольское | Хохольский район | Хохольский РЭС | КТП 3-16 | 100 | 95.2
с. Староникольское | Хохольский район | Хохольский РЭС | КТП 3-2 | 250 | 242.9
с. Староникольское | Хохольский район | Хохольский РЭС | КТП 3-3 | 250 | 240
с. Староникольское | Хохольский район | Хохольский РЭС | КТП 3-4 | 400 | 371
с. Староникольское | Хохольский район | Хохольский РЭС | КТП 3-5 | 100 | 96.3
с. Староникольское | Хохольский район | Хохольский РЭС | КТП 3-6 | 63 | 44
с. Староникольское | Хохольский район | Хохольский РЭС | КТП 3-7 | 63 | 51
с. Староникольское | Хохольский район | Хохольский РЭС | КТП 3-8 | 160 | 137.6
с. Староникольское | Хохольский район | Хохольский РЭС | КТП 4-10 | 160 | 126.4
с. Староникольское | Хохольский район | Хохольский РЭС | КТП 4-11 | 250 | 230.6
с. Староникольское | Хохольский район | Хохольский РЭС | КТП 4-12 | 63 | 51.95
с. Староникольское | Хохольский район | Хохольский РЭС | КТП 4-7 | 400 | 384.6
с. Староникольское | Хохольский район | Хохольский РЭС | КТП 4-8 | 250 | 215
с. Староникольское | Хохольский район | Хохольский РЭС | КТП 5-1 | 100 | 76.8
с. Староникольское | Хохольский район | Хохольский РЭС | КТП 5-12 | 63 | 58.45
с. Староникольское | Хохольский район | Хохольский РЭС | КТП 5-3 | 63 | 60.95
с. Староникольское | Хохольский район | Хохольский РЭС | КТП 5-4 | 63 | 55.65
с. Староникольское | Хохольский район | Хохольский РЭС | КТП 5-5 | 100 | 89.6
с. Староникольское | Хохольский район | Хохольский РЭС | КТП 5-6 | 100 | 86.4
пгт. Хохол | Хохольский район | Хохольский РЭС | КТП 1-1 | 400 | 380.6
пгт. Хохол | Хохольский район | Хохольский РЭС | КТП 1-2 | 400 | 376.6
пгт. Хохол | Хохольский район | Хохольский РЭС | КТП 1-3 | 315 | 273.35
пгт. Хохол | Хохольский район | Хохольский РЭС | КТП 1-4 | 630 | 609
пгт. Хохол | Хохольский район | Хохольский РЭС | КТП 1-5 | 320+200 | 514.5
пгт. Хохол | Хохольский район | Хохольский РЭС | КТП 1-6 | 2*400 | 780.5
пгт. Хохол | Хохольский район | Хохольский РЭС | КТП 1-8 | 400 | 341.1
пгт. Хохол | Хохольский район | Хохольский РЭС | КТП 2-1 | 630 | 524
пгт. Хохол | Хохольский район | Хохольский РЭС | КТП 2-10 | 100 | 87.3
пгт. Хохол | Хохольский район | Хохольский РЭС | КТП 2-13 | 100 | 91.9
пгт. Хохол | Хохольский район | Хохольский РЭС | КТП 2-2 | 160 | 142.8
пгт. Хохол | Хохольский район | Хохольский РЭС | КТП 2-21 | 250 | 227.1
пгт. Хохол | Хохольский район | Хохольский РЭС | КТП 2-23 | 63 | 38.15
пгт. Хохол | Хохольский район | Хохольский РЭС | КТП 2-24 | 160 | 148.3
пгт. Хохол | Хохольский район | Хохольский РЭС | КТП 2-26 | 100 | 72.2
пгт. Хохол | Хохольский район | Хохольский РЭС | КТП 2-3 | 160 | 143.9
пгт. Хохол | Хохольский район | Хохольский РЭС | КТП 3-12 | 160 | 102.9
пгт. Хохол | Хохольский район | Хохольский РЭС | КТП 3-13 | 60 | 36.8
пгт. Хохол | Хохольский район | Хохольский РЭС | КТП 3-17 | 250 | 227.5
пгт. Хохол | Хохольский район | Хохольский РЭС | КТП 3-18 | 100 | 91
пгт. Хохол | Хохольский район | Хохольский РЭС | КТП 3-2 | 250 | 224.2
пгт. Хохол | Хохольский район | Хохольский РЭС | КТП 3-3 | 400 | 381.5
пгт. Хохол | Хохольский район | Хохольский РЭС | КТП 3-4 | 160 | 124.2
пгт. Хохол | Хохольский район | Хохольский РЭС | КТП 3-6 | 400 | 348.4
пгт. Хохол | Хохольский район | Хохольский РЭС | КТП 4-1 | 160 | 149.4
пгт. Хохол | Хохольский район | Хохольский РЭС | КТП 4-10 | 160 | 126
пгт. Хохол | Хохольский район | Хохольский РЭС | КТП 4-11 | 100 | 63
пгт. Хохол | Хохольский район | Хохольский РЭС | КТП 4-22 | 250 | 247.2
пгт. Хохол | Хохольский район | Хохольский РЭС | КТП 4-27 | 63 | 53.05
пгт. Хохол | Хохольский район | Хохольский РЭС | КТП 4-3 | 160 | 140
пгт. Хохол | Хохольский район | Хохольский РЭС | КТП 4-5 | 400 | 385
пгт. Хохол | Хохольский район | Хохольский РЭС | КТП 4-6 | 250 | 230.1
пгт. Хохол | Хохольский район | Хохольский РЭС | КТП 4-7 | 160 | 140
пгт. Хохол | Хохольский район | Хохольский РЭС | КТП 4-8 | 160 | 125.3
пгт. Хохол | Хохольский район | Хохольский РЭС | КТП 4-9 | 160 | 138.5
пгт. Хохол | Хохольский район | Хохольский РЭС | КТП 5-12 | 100 | 76.6
пгт. Хохол | Хохольский район | Хохольский РЭС | КТП 5-13 | 160 | 140
пгт. Хохол | Хохольский район | Хохольский РЭС | КТП 5-14 | 250 | 206.5
пгт. Хохол | Хохольский район | Хохольский РЭС | КТП 5-15 | 100 | 89.7
пгт. Хохол | Хохольский район | Хохольский РЭС | КТП 5-17 | 100 | 85
пгт. Хохол | Хохольский район | Хохольский РЭС | КТП 5-2 | 400 | 342
пгт. Хохол | Хохольский район | Хохольский РЭС | КТП 5-3 | 160 | 150.5
пгт. Хохол | Хохольский район | Хохольский РЭС | КТП 5-4 | 200 | 189
пгт. Хохол | Хохольский район | Хохольский РЭС | КТП 5-5 | 160 | 119
пгт. Хохол | Хохольский район | Хохольский РЭС | КТП 6-16 | 160 | 146.4
пгт. Хохол | Хохольский район | Хохольский РЭС | КТП 6-17 | 40 | 37.4
пгт. Хохол | Хохольский район | Хохольский РЭС | КТП 6-18 | 100 | 91.9
пгт. Хохол | Хохольский район | Хохольский РЭС | КТП 6-19 | 100 | 97.3
пгт. Хохол | Хохольский район | Хохольский РЭС | КТП 6-20 | 100 | 91.5
пгт. Хохол | Хохольский район | Хохольский РЭС | КТП 6-21 | 63 | 54.95
пгт. Хохол | Хохольский район | Хохольский РЭС | КТП 6-26 | 100 | 93.8
пгт. Хохол | Хохольский район | Хохольский РЭС | КТП 6-27 | 250 | 226.4
пгт. Хохол | Хохольский район | Хохольский РЭС | КТП 6-3 | 100 | 63.4
пгт. Хохол | Хохольский район | Хохольский РЭС | КТП 6-34 | 160 | 139.6
пгт. Хохол | Хохольский район | Хохольский РЭС | КТП 6-38 | 160 | 102.3
пгт. Хохол | Хохольский район | Хохольский РЭС | КТП 6-4 | 160 | 135.2
пгт. Хохол | Хохольский район | Хохольский РЭС | КТП 6-5 | 180 | 169.9
пгт. Хохол | Хохольский район | Хохольский РЭС | КТП 6-7 | 250 | 241.7
пгт. Хохол | Хохольский район | Хохольский РЭС | КТП 6-8 | 400 | 370.3
пгт. Хохол | Хохольский район | Хохольский РЭС | КТП 7-1 | 160 | 139.6
пгт. Хохол | Хохольский район | Хохольский РЭС | КТП 7-10 | 160 | 137.2
пгт. Хохол | Хохольский район | Хохольский РЭС | КТП 7-11 | 100 | 84.9
пгт. Хохол | Хохольский район | Хохольский РЭС | КТП 7-13 | 100 | 69.6
пгт. Хохол | Хохольский район | Хохольский РЭС | КТП 7-15 | 250 | 223.1
пгт. Хохол | Хохольский район | Хохольский РЭС | КТП 7-16 | 180 | 167.3
пгт. Хохол | Хохольский район | Хохольский РЭС | КТП 7-18 | 100 | 95
пгт. Хохол | Хохольский район | Хохольский РЭС | КТП 7-19 | 250 | 224.9
пгт. Хохол | Хохольский район | Хохольский РЭС | КТП 7-2 | 400 | 378
пгт. Хохол | Хохольский район | Хохольский РЭС | КТП 7-20 | 2*160 | 311.5
пгт. Хохол | Хохольский район | Хохольский РЭС | КТП 7-21 | 400 | 350
пгт. Хохол | Хохольский район | Хохольский РЭС | КТП 7-22 | 250 | 227.5
пгт. Хохол | Хохольский район | Хохольский РЭС | КТП 7-24 | 250 | 236.6
пгт. Хохол | Хохольский район | Хохольский РЭС | КТП 7-25 | 160 | 148.3
пгт. Хохол | Хохольский район | Хохольский РЭС | КТП 7-26 | 160 | 133.4
пгт. Хохол | Хохольский район | Хохольский РЭС | КТП 7-4 | 250 | 231.4
пгт. Хохол | Хохольский район | Хохольский РЭС | КТП 7-5 | 180 | 175
пгт. Хохол | Хохольский район | Хохольский РЭС | КТП 7-6 | 250 | 236.7
пгт. Хохол | Хохольский район | Хохольский РЭС | КТП 7-7 | 160 | 138.9
пгт. Хохол | Хохольский район | Хохольский РЭС | КТП 7-8 | 400 | 375.1
пгт. Хохол | Хохольский район | Хохольский РЭС | КТП 7-9 | 250 | 209.3
пгт. Хохол | Хохольский район | Хохольский РЭС | КТП 8-10 | 40 | 32.2
пгт. Хохол | Хохольский район | Хохольский РЭС | КТП 8-5 | 160 | 157.5
пгт. Хохол | Хохольский район | Хохольский РЭС | КТП 8-7 | 160 | 126
пгт. Хохол | Хохольский район | Хохольский РЭС | КТП 1-1 | 160 | 140.2
пгт. Хохол | Хохольский район | Хохольский РЭС | КТП 1-10 | 63 | 57.95
пгт. Хохол | Хохольский район | Хохольский РЭС | КТП 1-11 | 250 | 243.5
пгт. Хохол | Хохольский район | Хохольский РЭС | КТП 1-12 | 400 | 382.6
пгт. Хохол | Хохольский район | Хохольский РЭС | КТП 1-15 | 400 | 395.9
пгт. Хохол | Хохольский район | Хохольский РЭС | КТП 1-19 | 40 | 26.1
пгт. Хохол | Хохольский район | Хохольский РЭС | КТП 1-2 | 160 | 98
пгт. Хохол | Хохольский район | Хохольский РЭС | КТП 1-21 | 250 | 228.2
пгт. Хохол | Хохольский район | Хохольский РЭС | КТП 1-22 | 250 | 214.9
пгт. Хохол | Хохольский район | Хохольский РЭС | КТП 1-23 | 63 | 52.15
пгт. Хохол | Хохольский район | Хохольский РЭС | КТП 1-25 | 160 | 150.1
пгт. Хохол | Хохольский район | Хохольский РЭС | КТП 1-3 | 400 | 382.8
пгт. Хохол | Хохольский район | Хохольский РЭС | КТП 1-30 | 63 | 50.65
пгт. Хохол | Хохольский район | Хохольский РЭС | КТП 1-31 | 100 | 94.8
пгт. Хохол | Хохольский район | Хохольский РЭС | КТП 1-32 | 63 | 56.85
пгт. Хохол | Хохольский район | Хохольский РЭС | КТП 1-5 | 160 | 79.2
пгт. Хохол | Хохольский район | Хохольский РЭС | КТП 1-6 | 100 | 76.8
пгт. Хохол | Хохольский район | Хохольский РЭС | КТП 1-7 | 400 | 391.8
пгт. Хохол | Хохольский район | Хохольский РЭС | КТП 1-8 | 40 | 25.2
пгт. Хохол | Хохольский район | Хохольский РЭС | КТП 2-1 | 630 | 420
пгт. Хохол | Хохольский район | Хохольский РЭС | КТП 2-11 | 100 | 84
пгт. Хохол | Хохольский район | Хохольский РЭС | КТП 2-12 | 400 | 358.7
пгт. Хохол | Хохольский район | Хохольский РЭС | КТП 2-2 | 160 | 148
пгт. Хохол | Хохольский район | Хохольский РЭС | КТП 2-3 | 100 | 99.8
пгт. Хохол | Хохольский район | Хохольский РЭС | КТП 2-4 | 100 | 98.3
пгт. Хохол | Хохольский район | Хохольский РЭС | КТП 2-5 | 100 | 92.8
пгт. Хохол | Хохольский район | Хохольский РЭС | КТП 2-7 | 160 | 126
пгт. Хохол | Хохольский район | Хохольский РЭС | КТП 2-9 | 63 | 45.35
пгт. Хохол | Хохольский район | Хохольский РЭС | КТП 3-13 | 160 | 112
пгт. Хохол | Хохольский район | Хохольский РЭС | КТП 3-15 | 250 | 234.5
пгт. Хохол | Хохольский район | Хохольский РЭС | КТП 3-16 | 160 | 143.5
пгт. Хохол | Хохольский район | Хохольский РЭС | КТП 3-18 | 100 | 87.5
пгт. Хохол | Хохольский район | Хохольский РЭС | КТП 3-19 | 100 | 68.9
пгт. Хохол | Хохольский район | Хохольский РЭС | КТП 3-20 | 250 | 220.5
пгт. Хохол | Хохольский район | Хохольский РЭС | КТП 3-21 | 63 | 56.95
пгт. Хохол | Хохольский район | Хохольский РЭС | КТП 3-22 | 250 | 228.2
пгт. Хохол | Хохольский район | Хохольский РЭС | КТП 3-3 | 160 | 126
пгт. Хохол | Хохольский район | Хохольский РЭС | КТП 3-4 | 250 | 246.5
пгт. Хохол | Хохольский район | Хохольский РЭС | КТП 3-8 | 160 | 112
с. Яблочное | Хохольский район | Хохольский РЭС | КТП 1-1 | 63 | 62.65
с. Яблочное | Хохольский район | Хохольский РЭС | КТП 1-6 | 400 | 373.24
с. Яблочное | Хохольский район | Хохольский РЭС | КТП 2-6 | 100 | 86.8
с. Яблочное | Хохольский район | Хохольский РЭС | КТП 3-1 | 400 | 379.5
с. Яблочное | Хохольский район | Хохольский РЭС | КТП 3-10 | 250 | 209.23
с. Яблочное | Хохольский район | Хохольский РЭС | КТП 3-11 | 63 | 61
с. Яблочное | Хохольский район | Хохольский РЭС | КТП 3-13 | 100 | 81.06
с. Яблочное | Хохольский район | Хохольский РЭС | КТП 3-14 | 250 | 224.5
с. Яблочное | Хохольский район | Хохольский РЭС | КТП 3-15 | 100 | 81.6
с. Яблочное | Хохольский район | Хохольский РЭС | КТП 3-2 | 160 | 149.6
с. Яблочное | Хохольский район | Хохольский РЭС | КТП 3-22 | 250 | 244.9
с. Яблочное | Хохольский район | Хохольский РЭС | КТП 3-23 | 250 | 240.7
с. Яблочное | Хохольский район | Хохольский РЭС | КТП 3-3 | 160 | 139.09
с. Яблочное | Хохольский район | Хохольский РЭС | КТП 3-4 | 250 | 247
с. Яблочное | Хохольский район | Хохольский РЭС | КТП 3-6 | 160 | 129.9
с. Яблочное | Хохольский район | Хохольский РЭС | КТП 3-7 | 100 | 90.94
с. Яблочное | Хохольский район | Хохольский РЭС | КТП 3-8 | 100 | 87.2
с. Яблочное | Хохольский район | Хохольский РЭС | КТП 3-9 | 250 | 234.71
с. Яблочное | Хохольский район | Хохольский РЭС | КТП 4-1 | 160 | 144.3
с. Яблочное | Хохольский район | Хохольский РЭС | КТП 4-10 | 63 | 60.25
с. Яблочное | Хохольский район | Хохольский РЭС | КТП 4-12 | 160 | 149.9
с. Яблочное | Хохольский район | Хохольский РЭС | КТП 4-2 | 250 | 219.5
с. Яблочное | Хохольский район | Хохольский РЭС | КТП 4-3 | 160 | 142.7
с. Яблочное | Хохольский район | Хохольский РЭС | КТП 4-4 | 100 | 72.6
с. Яблочное | Хохольский район | Хохольский РЭС | КТП 4-6 | 100 | 76.7
с. Яблочное | Хохольский район | Хохольский РЭС | КТП 4-8 | 160 | 131.1
г. Эртиль | Эртильский район | Эртильский РЭС | 1-1 | 63 | 9.15
г. Эртиль | Эртильский район | Эртильский РЭС | 1-10 | 160 | 50
г. Эртиль | Эртильский район | Эртильский РЭС | 1-6 | 250 | 92.5
г. Эртиль | Эртильский район | Эртильский РЭС | 5/1-12 ЦРБ | 400 | 150
г. Эртиль | Эртильский район | Эртильский РЭС | 2-1 | 160 | 34
г. Эртиль | Эртильский район | Эртильский РЭС | 2-11 | 100 | 21
г. Эртиль | Эртильский район | Эртильский РЭС | 2-12 | 100 | 16
г. Эртиль | Эртильский район | Эртильский РЭС | 2-2 | 63 | -89.85
г. Эртиль | Эртильский район | Эртильский РЭС | 2-4 | 100 | 61
г. Эртиль | Эртильский район | Эртильский РЭС | 2-5 | 100 | 8
г. Эртиль | Эртильский район | Эртильский РЭС | 2-6 | 40 | 19
г. Эртиль | Эртильский район | Эртильский РЭС | 2-9 | 63 | -10.85
г. Эртиль | Эртильский район | Эртильский РЭС | 3-1 | 100 | 54
г. Эртиль | Эртильский район | Эртильский РЭС | 3-3 | 60 | 25
г. Эртиль | Эртильский район | Эртильский РЭС | 3-5 | 160 | 71
г. Эртиль | Эртильский район | Эртильский РЭС | 4-18 | 160 | 97
г. Эртиль | Эртильский район | Эртильский РЭС | 4-21 | 40 | 0
г. Эртиль | Эртильский район | Эртильский РЭС | 5-1 | 250 | 105.5
г. Эртиль | Эртильский район | Эртильский РЭС | 5-13 | 100 | 48
г. Эртиль | Эртильский район | Эртильский РЭС | 5-14 | 100 | 46
г. Эртиль | Эртильский район | Эртильский РЭС | 5-15 | 60 | 19
г. Эртиль | Эртильский район | Эртильский РЭС | 5-16 | 63 | 49.15
г. Эртиль | Эртильский район | Эртильский РЭС | 5-17 | 160 | 56
г. Эртиль | Эртильский район | Эртильский РЭС | 5-2 | 63 | 23.15
г. Эртиль | Эртильский район | Эртильский РЭС | 5-21 | 63 | 21.15
г. Эртиль | Эртильский район | Эртильский РЭС | 5-23 | 63 | 29.15
г. Эртиль | Эртильский район | Эртильский РЭС | 5-24 | 63 | 27.15
г. Эртиль | Эртильский район | Эртильский РЭС | 5-3 | 250 | 209.5
г. Эртиль | Эртильский район | Эртильский РЭС | 5-5 | 250 | 139.5
г. Эртиль | Эртильский район | Эртильский РЭС | 5-6 | 100 | 28
г. Эртиль | Эртильский район | Эртильский РЭС | 5-7 | 100 | 28
г. Эртиль | Эртильский район | Эртильский РЭС | 5-8 | 63 | -8.85
г. Эртиль | Эртильский район | Эртильский РЭС | 5-9 | 160 | 116
г. Эртиль | Эртильский район | Эртильский РЭС | 6-1 | 250 | 176.5
г. Эртиль | Эртильский район | Эртильский РЭС | 6-10 | 100 | 28
г. Эртиль | Эртильский район | Эртильский РЭС | 6-11 | 100 | 59
г. Эртиль | Эртильский район | Эртильский РЭС | 6-12 | 160 | 83
г. Эртиль | Эртильский район | Эртильский РЭС | 6-13 | 250 | 189.5
г. Эртиль | Эртильский район | Эртильский РЭС | 6-14 | 250 | 166.5
г. Эртиль | Эртильский район | Эртильский РЭС | 6-15 | 100 | 46
г. Эртиль | Эртильский район | Эртильский РЭС | 6-16 | 100 | 61
г. Эртиль | Эртильский район | Эртильский РЭС | 6-17 | 40 | -1
г. Эртиль | Эртильский район | Эртильский РЭС | 6-19 | 25 | 3.25
г. Эртиль | Эртильский район | Эртильский РЭС | 6-3 | 160 | 70
г. Эртиль | Эртильский район | Эртильский РЭС | 6-4 | 160 | 81
г. Эртиль | Эртильский район | Эртильский РЭС | 6-5 | 250 | 158.5
г. Эртиль | Эртильский район | Эртильский РЭС | 6-6 | 100 | 65
г. Эртиль | Эртильский район | Эртильский РЭС | 6-7 | 25 | 11.25
г. Эртиль | Эртильский район | Эртильский РЭС | 6-9 | 250 | 198.5
г. Эртиль | Эртильский район | Эртильский РЭС | 7-1 | 40 | 25
г. Эртиль | Эртильский район | Эртильский РЭС | 7-10 | 63 | 22.15
г. Эртиль | Эртильский район | Эртильский РЭС | 7-11 | 40 | 12
г. Эртиль | Эртильский район | Эртильский РЭС | 7-12 | 160 | 74
г. Эртиль | Эртильский район | Эртильский РЭС | 7-13 | 100 | 57
г. Эртиль | Эртильский район | Эртильский РЭС | 7-15 | 400 | 205
г. Эртиль | Эртильский район | Эртильский РЭС | 7-16 | 400 | 168
г. Эртиль | Эртильский район | Эртильский РЭС | 7-18 | 160 | 99
г. Эртиль | Эртильский район | Эртильский РЭС | 7-19 | 63 | 22.15
г. Эртиль | Эртильский район | Эртильский РЭС | 7-2 | 63 | 29.15
г. Эртиль | Эртильский район | Эртильский РЭС | 7-20 | 63 | 37.15
г. Эртиль | Эртильский район | Эртильский РЭС | 7-24 | 160 | 85
г. Эртиль | Эртильский район | Эртильский РЭС | 7-25 | 160 | 91
г. Эртиль | Эртильский район | Эртильский РЭС | 7-26 | 160 | 27
г. Эртиль | Эртильский район | Эртильский РЭС | 7-3 | 40 | 12
г. Эртиль | Эртильский район | Эртильский РЭС | 7-4 | 63 | 24.15
г. Эртиль | Эртильский район | Эртильский РЭС | 7-7 | 160 | 104
г. Эртиль | Эртильский район | Эртильский РЭС | 7-8 | 160 | 56
г. Эртиль | Эртильский район | Эртильский РЭС | 7-9 | 400 | 287
г. Эртиль | Эртильский район | Эртильский РЭС | 8-1 | 100 | 46
г. Эртиль | Эртильский район | Эртильский РЭС | 8-10 | 400 | 203
г. Эртиль | Эртильский район | Эртильский РЭС | 8-12 | 160 | 81
г. Эртиль | Эртильский район | Эртильский РЭС | 8-14 | 100 | 36
г. Эртиль | Эртильский район | Эртильский РЭС | 8-2 | 250 | 156.5
г. Эртиль | Эртильский район | Эртильский РЭС | 8-5 | 40 | 10
г. Эртиль | Эртильский район | Эртильский РЭС | 8-6 | 250 | 111.5
г. Эртиль | Эртильский район | Эртильский РЭС | 8-7 | 160 | 91
г. Эртиль | Эртильский район | Эртильский РЭС | 8-9 | 400 | 154
г. Эртиль | Эртильский район | Эртильский РЭС | 1-1 | 400 | 121
г. Эртиль | Эртильский район | Эртильский РЭС | 1-13 | 160 | 59
г. Эртиль | Эртильский район | Эртильский РЭС | 1-18 | 250 | 91.5
г. Эртиль | Эртильский район | Эртильский РЭС | 1-2 | 160 | 86
г. Эртиль | Эртильский район | Эртильский РЭС | 1-25 | 250 | 181.5
г. Эртиль | Эртильский район | Эртильский РЭС | 1-28 | 100 | 32
г. Эртиль | Эртильский район | Эртильский РЭС | 1-38 | 250 | 150.5
г. Эртиль | Эртильский район | Эртильский РЭС | 1-40 | 250 | 162.5
г. Эртиль | Эртильский район | Эртильский РЭС | 2-14 | 160 | 74
г. Эртиль | Эртильский район | Эртильский РЭС | 2-16 | 160 | 116
г. Эртиль | Эртильский район | Эртильский РЭС | 2-22 | 100 | 54
г. Эртиль | Эртильский район | Эртильский РЭС | 2-29 | 250 | 163.5
г. Эртиль | Эртильский район | Эртильский РЭС | 2-3 | 160 | 157
г. Эртиль | Эртильский район | Эртильский РЭС | 2-32 | 250 | 154.5
г. Эртиль | Эртильский район | Эртильский РЭС | 2-37 | 100 | 32
г. Эртиль | Эртильский район | Эртильский РЭС | 2-39 | 100 | 63
г. Эртиль | Эртильский район | Эртильский РЭС | 2-55 | 250 | 195.5
г. Эртиль | Эртильский район | Эртильский РЭС | 2-59 | 160 | 72
г. Эртиль | Эртильский район | Эртильский РЭС | 2-63 | 100 | 42
г. Эртиль | Эртильский район | Эртильский РЭС | 2-69 | 160 | 33
г. Эртиль | Эртильский район | Эртильский РЭС | 3-1 | 40 | 22
г. Эртиль | Эртильский район | Эртильский РЭС | 3-21 | 250 | 180.5
г. Эртиль | Эртильский район | Эртильский РЭС | 3-27 | 100 | 80
г. Эртиль | Эртильский район | Эртильский РЭС | 3-51 | 160 | 20
г. Эртиль | Эртильский район | Эртильский РЭС | 3-64 | 160 | 79
г. Эртиль | Эртильский район | Эртильский РЭС | 5-10 | 250 | 167.5
г. Эртиль | Эртильский район | Эртильский РЭС | 5-11 | 250 | 157.5
г. Эртиль | Эртильский район | Эртильский РЭС | 5-30 | 100 | 68
г. Эртиль | Эртильский район | Эртильский РЭС | 5-36 | 400 | 32
г. Эртиль | Эртильский район | Эртильский РЭС | 5-48 | 250 | 155.5
г. Эртиль | Эртильский район | Эртильский РЭС | 5-49 | 100 | 23
г. Эртиль | Эртильский район | Эртильский РЭС | 5-5 | 160 | 75
г. Эртиль | Эртильский район | Эртильский РЭС | 5-52 | 250 | 120.5
г. Эртиль | Эртильский район | Эртильский РЭС | 5-53 | 400 | 301
г. Эртиль | Эртильский район | Эртильский РЭС | 5-57 | 160 | 87
г. Эртиль | Эртильский район | Эртильский РЭС | 5-61 | 250 | 155.5
г. Эртиль | Эртильский район | Эртильский РЭС | 5-66 | 160 | 56
г. Эртиль | Эртильский район | Эртильский РЭС | 5-7 | 160 | 77
г. Эртиль | Эртильский район | Эртильский РЭС | 5-70 | 160 | 79
г. Эртиль | Эртильский район | Эртильский РЭС | 5-71 | 160 | 82
г. Эртиль | Эртильский район | Эртильский РЭС | 5-72 | 400 | 235
г. Эртиль | Эртильский район | Эртильский РЭС | 5-8 | 160 | 32
г. Эртиль | Эртильский район | Эртильский РЭС | 5-9 | 250 | 169.5
г. Эртиль | Эртильский район | Эртильский РЭС | 8-1 | 250 | 61.5
г. Эртиль | Эртильский район | Эртильский РЭС | 8-3 | 400 | 184
г. Эртиль | Эртильский район | Эртильский РЭС | 8-33 | 160 | 56
г. Эртиль | Эртильский район | Эртильский РЭС | 8-35 | 100 | 17
г. Эртиль | Эртильский район | Эртильский РЭС | 8-4 | 160 | 61
г. Эртиль | Эртильский район | Эртильский РЭС | 8-47 | 250 | 141.5
г. Эртиль | Эртильский район | Эртильский РЭС | 8-5 | 250 | 150.5
г. Эртиль | Эртильский район | Эртильский РЭС | 8-50 | 100 | 54
г. Эртиль | Эртильский район | Эртильский РЭС | 8-54 | 250 | 129.5
г. Эртиль | Эртильский район | Эртильский РЭС | 8-56 | 250 | 72.5
г. Эртиль | Эртильский район | Эртильский РЭС | 8-6 | 400 | 60
г. Эртиль | Эртильский район | Эртильский РЭС | 8-65 | 250 | 70.5
г. Эртиль | Эртильский район | Эртильский РЭС | 8-7 | 160 | 78
г. Эртиль | Эртильский район | Эртильский РЭС | 8-8 | 160 | 105
с. Щучье | Эртильский район | Эртильский РЭС | 5-1 | 100 | 54
с. Щучье | Эртильский район | Эртильский РЭС | 5-14 | 100 | 16
с. Щучье | Эртильский район | Эртильский РЭС | 5-15 | 25 | -14.75
с. Щучье | Эртильский район | Эртильский РЭС | 5-16 | 160 | 72
с. Щучье | Эртильский район | Эртильский РЭС | 5-19 | 100 | 36
с. Щучье | Эртильский район | Эртильский РЭС | 5-2 | 100 | 33
с. Щучье | Эртильский район | Эртильский РЭС | 5-20 | 63 | 28.15
с. Щучье | Эртильский район | Эртильский РЭС | 5-22 | 100 | 37
с. Щучье | Эртильский район | Эртильский РЭС | 5-3 | 100 | 32
с. Щучье | Эртильский район | Эртильский РЭС | 5-4 | 63 | 22.15
с. Щучье | Эртильский район | Эртильский РЭС | 5-5 | 100 | 43
с. Щучье | Эртильский район | Эртильский РЭС | 5-6 | 100 | 56
с. Щучье | Эртильский район | Эртильский РЭС | 5-7 | 100 | 31
с. Щучье | Эртильский район | Эртильский РЭС | 5-8 | 160 | 65
с. Щучье | Эртильский район | Эртильский РЭС | 5-9 | 100 | 38
с. Щучье | Эртильский район | Эртильский РЭС | 6-1 | 100 | 43
с. Щучье | Эртильский район | Эртильский РЭС | 6-10 | 160 | 53
с. Щучье | Эртильский район | Эртильский РЭС | 6-11 | 100 | 50
с. Щучье | Эртильский район | Эртильский РЭС | 6-12 | 160 | 73
с. Щучье | Эртильский район | Эртильский РЭС | 6-13 | 40 | 16
с. Щучье | Эртильский район | Эртильский РЭС | 6-14 | 100 | 68
с. Щучье | Эртильский район | Эртильский РЭС | 6-17 | 63 | 19.15
с. Щучье | Эртильский район | Эртильский РЭС | 6-18 | 100 | 84
с. Щучье | Эртильский район | Эртильский РЭС | 6-19 | 160 | 139
с. Щучье | Эртильский район | Эртильский РЭС | 6-2 | 250 | 124.5
с. Щучье | Эртильский район | Эртильский РЭС | 6-20 | 160 | 22
с. Щучье | Эртильский район | Эртильский РЭС | 6-24 | 100 | 30
с. Щучье | Эртильский район | Эртильский РЭС | 6-25 | 100 | 46
с. Щучье | Эртильский район | Эртильский РЭС | 6-26 | 40 | 0
с. Щучье | Эртильский район | Эртильский РЭС | 6-3 | 400 | 257
с. Щучье | Эртильский район | Эртильский РЭС | 6-4 | 160 | 27
с. Щучье | Эртильский район | Эртильский РЭС | 6-5 | 160 | 87
с. Щучье | Эртильский район | Эртильский РЭС | 6-6 | 250 | 184.5
с. Щучье | Эртильский район | Эртильский РЭС | 6-7 | 160 | 58
с. Щучье | Эртильский район | Эртильский РЭС | 6-9 | 160 | 65
с. Щучье | Эртильский район | Эртильский РЭС | 7-2 | 160 | 85
с. Щучье | Эртильский район | Эртильский РЭС | 7-4 | 160 | 159
с. Ростоши | Эртильский район | Эртильский РЭС | 1-10 | 250 | 140.5
с. Ростоши | Эртильский район | Эртильский РЭС | 1-11 | 160 | 98
с. Ростоши | Эртильский район | Эртильский РЭС | 1-12 | 250 | 156.5
с. Ростоши | Эртильский район | Эртильский РЭС | 1-13 | 160 | 69
с. Ростоши | Эртильский район | Эртильский РЭС | 1-14 | 100 | 44
с. Ростоши | Эртильский район | Эртильский РЭС | 1-15 | 63 | 26.15
с. Ростоши | Эртильский район | Эртильский РЭС | 1-16 | 63 | 32.15
с. Ростоши | Эртильский район | Эртильский РЭС | 1-17 | 100 | 37
с. Ростоши | Эртильский район | Эртильский РЭС | 1-19 | 40 | 17
с. Ростоши | Эртильский район | Эртильский РЭС | 1-2 | 63 | 33.15
с. Ростоши | Эртильский район | Эртильский РЭС | 1-21 | 250 | 171.5
с. Ростоши | Эртильский район | Эртильский РЭС | 1-3 | 63 | 13.15
с. Ростоши | Эртильский район | Эртильский РЭС | 1-4 | 40 | 15
с. Ростоши | Эртильский район | Эртильский РЭС | 1-6 | 63 | 16.15
с. Ростоши | Эртильский район | Эртильский РЭС | 1-7 | 63 | 24.15
с. Ростоши | Эртильский район | Эртильский РЭС | 1-8 | 250 | 111.5
с. Ростоши | Эртильский район | Эртильский РЭС | 1-9 | 250 | 105.5
с. Ростоши | Эртильский район | Эртильский РЭС | 2-1 | 63 | 51.15
с. Ростоши | Эртильский район | Эртильский РЭС | 2-10 | 250 | 221.5
с. Ростоши | Эртильский район | Эртильский РЭС | 2-11 | 100 | 99
с. Ростоши | Эртильский район | Эртильский РЭС | 2-12 | 100 | 95
с. Ростоши | Эртильский район | Эртильский РЭС | 2-13 | 160 | 122
с. Ростоши | Эртильский район | Эртильский РЭС | 2-16 | 250 | 246.5
с. Ростоши | Эртильский район | Эртильский РЭС | 2-19 | 160 | 150
с. Ростоши | Эртильский район | Эртильский РЭС | 2-20 | 250 | 248.5
с. Ростоши | Эртильский район | Эртильский РЭС | 2-23 | 40 | 19
с. Ростоши | Эртильский район | Эртильский РЭС | 2-3 | 100 | 92
с. Ростоши | Эртильский район | Эртильский РЭС | 2-5 | 250 | 212.5
с. Ростоши | Эртильский район | Эртильский РЭС | 2-6 | 40 | 21
с. Ростоши | Эртильский район | Эртильский РЭС | 2-7 | 250 | 105.5
с. Ростоши | Эртильский район | Эртильский РЭС | 2-8 | 250 | 144.5
с. Ростоши | Эртильский район | Эртильский РЭС | 2-9 | 250 | 152.5
с. Ростоши | Эртильский район | Эртильский РЭС | 3-1 | 63 | 18.15
с. Ростоши | Эртильский район | Эртильский РЭС | 3-10 | 160 | 88
с. Ростоши | Эртильский район | Эртильский РЭС | 3-11 | 63 | 26.15
с. Ростоши | Эртильский район | Эртильский РЭС | 3-12 | 100 | 36
с. Ростоши | Эртильский район | Эртильский РЭС | 3-2 | 250 | 164.5
с. Ростоши | Эртильский район | Эртильский РЭС | 3-3 | 160 | 98
с. Ростоши | Эртильский район | Эртильский РЭС | 3-4 | 160 | 93
с. Ростоши | Эртильский район | Эртильский РЭС | 3-5 | 160 | 101
с. Ростоши | Эртильский район | Эртильский РЭС | 3-6 | 160 | 61
с. Ростоши | Эртильский район | Эртильский РЭС | 3-7 | 250 | 150.5
с. Ростоши | Эртильский район | Эртильский РЭС | 3-9 | 160 | 64
с. Ростоши | Эртильский район | Эртильский РЭС | 4-10 | 40 | 27
с. Ростоши | Эртильский район | Эртильский РЭС | 4-11 | 160 | 79
с. Ростоши | Эртильский район | Эртильский РЭС | 4-12 | 100 | 62
с. Ростоши | Эртильский район | Эртильский РЭС | 4-20 | 160 | 103
с. Ростоши | Эртильский район | Эртильский РЭС | 4-22 | 250 | 147.5
с. Ростоши | Эртильский район | Эртильский РЭС | 4-7 | 160 | 97
с. Ростоши | Эртильский район | Эртильский РЭС | 4-9 | 250 | 176.5
с. Ростоши | Эртильский район | Эртильский РЭС | 7-1 | 400 | 215
с. Ростоши | Эртильский район | Эртильский РЭС | 7-10 | 160 | 60
с. Ростоши | Эртильский район | Эртильский РЭС | 7-11 | 63 | 20.15
с. Ростоши | Эртильский район | Эртильский РЭС | 7-2 | 100 | 44
с. Ростоши | Эртильский район | Эртильский РЭС | 7-3 | 63 | 49.15
с. Ростоши | Эртильский район | Эртильский РЭС | 7-4 | 160 | 134
с. Ростоши | Эртильский район | Эртильский РЭС | 7-5 | 63 | 22.15
с. Ростоши | Эртильский район | Эртильский РЭС | 7-6 | 160 | 97
с. Ростоши | Эртильский район | Эртильский РЭС | 7-7 | 250 | 161.5
с. Ростоши | Эртильский район | Эртильский РЭС | 7-9 | 160 | 121
с. Ростоши | Эртильский район | Эртильский РЭС | 6-1 | 25 | 16.25
с. Ростоши | Эртильский район | Эртильский РЭС | 6-10 | 40 | 38
с. Ростоши | Эртильский район | Эртильский РЭС | 6-11 | 100 | 38
с. Ростоши | Эртильский район | Эртильский РЭС | 6-12 | 160 | 54
с. Ростоши | Эртильский район | Эртильский РЭС | 6-13 | 160 | 152
с. Ростоши | Эртильский район | Эртильский РЭС | 6-14 | 63 | 32.15
с. Ростоши | Эртильский район | Эртильский РЭС | 6-15 | 160 | 106
с. Ростоши | Эртильский район | Эртильский РЭС | 6-16 | 40 | 17
с. Ростоши | Эртильский район | Эртильский РЭС | 6-17 | 100 | 61
с. Ростоши | Эртильский район | Эртильский РЭС | 6-2 | 250 | 93.5
с. Ростоши | Эртильский район | Эртильский РЭС | 6-3 | 250 | 145.5
с. Ростоши | Эртильский район | Эртильский РЭС | 6-4 | 100 | 42
с. Ростоши | Эртильский район | Эртильский РЭС | 6-5 | 63 | 22.15
с. Ростоши | Эртильский район | Эртильский РЭС | 6-6 | 100 | 29
с. Ростоши | Эртильский район | Эртильский РЭС | 6-7 | 40 | 18
с. Ростоши | Эртильский район | Эртильский РЭС | 6-8 | 100 | 42
с. Ростоши | Эртильский район | Эртильский РЭС | 6-9 | 100 | 44
п. Первомайский | Эртильский район | Эртильский РЭС | 1-1 | 100 | 39
п. Первомайский | Эртильский район | Эртильский РЭС | 1-2 | 63 | 22.15
п. Первомайский | Эртильский район | Эртильский РЭС | 1-3 | 63 | 4.15
п. Первомайский | Эртильский район | Эртильский РЭС | 2-1 | 40 | -6
п. Первомайский | Эртильский район | Эртильский РЭС | 2-10 | 160 | 66
п. Первомайский | Эртильский район | Эртильский РЭС | 2-11 | 160 | 97
п. Первомайский | Эртильский район | Эртильский РЭС | 2-12 | 160 | 72
п. Первомайский | Эртильский район | Эртильский РЭС | 2-13 | 160 | 109
п. Первомайский | Эртильский район | Эртильский РЭС | 2-14 | 160 | 74
п. Первомайский | Эртильский район | Эртильский РЭС | 2-15 | 160 | 135
п. Первомайский | Эртильский район | Эртильский РЭС | 2-16 | 63 | 24.15
п. Первомайский | Эртильский район | Эртильский РЭС | 2-17 | 250 | 161.5
п. Первомайский | Эртильский район | Эртильский РЭС | 2-2 | 100 | 41
п. Первомайский | Эртильский район | Эртильский РЭС | 2-3 | 100 | 44
п. Первомайский | Эртильский район | Эртильский РЭС | 2-4 | 63 | 46.15
п. Первомайский | Эртильский район | Эртильский РЭС | 2-5 | 63 | 17.15
п. Первомайский | Эртильский район | Эртильский РЭС | 2-6 | 160 | 98
п. Первомайский | Эртильский район | Эртильский РЭС | 2-7 | 160 | 95
п. Первомайский | Эртильский район | Эртильский РЭС | 2-8 | 160 | 4
п. Первомайский | Эртильский район | Эртильский РЭС | 2-9 | 250 | 130.5
п. Первомайский | Эртильский район | Эртильский РЭС | 3-1 | 250 | 189.5
п. Первомайский | Эртильский район | Эртильский РЭС | 3-13 | 160 | 41
п. Первомайский | Эртильский район | Эртильский РЭС | 3-14 | 100 | 39
п. Первомайский | Эртильский район | Эртильский РЭС | 3-18 | 400 | 394
п. Первомайский | Эртильский район | Эртильский РЭС | 3-3 | 160 | 56
п. Первомайский | Эртильский район | Эртильский РЭС | 3-4 | 160 | 98
п. Первомайский | Эртильский район | Эртильский РЭС | 3-5 | 160 | 97
п. Первомайский | Эртильский район | Эртильский РЭС | 3-6 | 25 | 17.25
с. Гнилуши | Эртильский район | Эртильский РЭС | 1-1 | 100 | 30
с. Гнилуши | Эртильский район | Эртильский РЭС | 1-2 | 63 | 20.15
с. Гнилуши | Эртильский район | Эртильский РЭС | 1-3 | 100 | 34
с. Гнилуши | Эртильский район | Эртильский РЭС | 1-4 | 160 | 46
с. Гнилуши | Эртильский район | Эртильский РЭС | 1-5 | 63 | 19.15
с. Гнилуши | Эртильский район | Эртильский РЭС | 1-6 | 100 | 31
с. Гнилуши | Эртильский район | Эртильский РЭС | 1-7 | 100 | 32
с. Гнилуши | Эртильский район | Эртильский РЭС | 1-8 | 100 | 33
с. Гнилуши | Эртильский район | Эртильский РЭС | 3-1 | 63 | 25.15
с. Гнилуши | Эртильский район | Эртильский РЭС | 3-10а | 250 | 106.5
с. Гнилуши | Эртильский район | Эртильский РЭС | 3-11 | 100 | 52
с. Гнилуши | Эртильский район | Эртильский РЭС | 3-12 | 250 | 128.5
с. Гнилуши | Эртильский район | Эртильский РЭС | 3-13 | 250 | 172.5
с. Гнилуши | Эртильский район | Эртильский РЭС | 3-14 | 63 | 7.15
с. Гнилуши | Эртильский район | Эртильский РЭС | 3-15 | 63 | 28.15
с. Гнилуши | Эртильский район | Эртильский РЭС | 3-16 | 40 | 24
с. Гнилуши | Эртильский район | Эртильский РЭС | 3-17 | 63 | 20.15
с. Гнилуши | Эртильский район | Эртильский РЭС | 3-2 | 63 | 15.15
с. Гнилуши | Эртильский район | Эртильский РЭС | 3-20 | 100 | 62
с. Гнилуши | Эртильский район | Эртильский РЭС | 3-22 | 100 | 49
с. Гнилуши | Эртильский район | Эртильский РЭС | 3-23 | 160 | 77
с. Гнилуши | Эртильский район | Эртильский РЭС | 3-25 | 100 | 52
с. Гнилуши | Эртильский район | Эртильский РЭС | 3-26 | 40 | 18
с. Гнилуши | Эртильский район | Эртильский РЭС | 3-27 | 100 | 72
с. Гнилуши | Эртильский район | Эртильский РЭС | 3-29 | 100 | 46
с. Гнилуши | Эртильский район | Эртильский РЭС | 3-3 | 100 | 54
с. Гнилуши | Эртильский район | Эртильский РЭС | 3-4 | 250 | 192.5
с. Гнилуши | Эртильский район | Эртильский РЭС | 3-5 | 63 | 20.15
с. Гнилуши | Эртильский район | Эртильский РЭС | 3-7 | 63 | 24.15
с. Гнилуши | Эртильский район | Эртильский РЭС | 3-8 | 100 | 62
с. Гнилуши | Эртильский район | Эртильский РЭС | 3-9 | 100 | 38
п. Введенка | Эртильский район | Эртильский РЭС | 6-1 | 200 | 82
п. Введенка | Эртильский район | Эртильский РЭС | 6-2 | 100 | 37
п. Введенка | Эртильский район | Эртильский РЭС | 6-3 | 40 | 15
п. Введенка | Эртильский район | Эртильский РЭС | 6-4 (4-1) | 200 | 68
п. Введенка | Эртильский район | Эртильский РЭС | 7-1 | 63 | 24.15
п. Введенка | Эртильский район | Эртильский РЭС | 7-10 | 100 | 45
п. Введенка | Эртильский район | Эртильский РЭС | 7-11 | 160 | 53
п. Введенка | Эртильский район | Эртильский РЭС | 7-2 | 100 | 38
п. Введенка | Эртильский район | Эртильский РЭС | 7-3 | 100 | 34
п. Введенка | Эртильский район | Эртильский РЭС | 7-5 | 250 | 94.5
п. Введенка | Эртильский район | Эртильский РЭС | 7-6 | 250 | 104.5
п. Введенка | Эртильский район | Эртильский РЭС | 7-7 | 400 | 167
п. Введенка | Эртильский район | Эртильский РЭС | 7-8 | 250 | 64.5
п. Введенка | Эртильский район | Эртильский РЭС | 7-9 | 100 | 23
с. Щучье | Эртильский район | Эртильский РЭС | 4-1 | 63 | 24.15
с. Щучье | Эртильский район | Эртильский РЭС | 4-10 | 250 | 191.5
с. Щучье | Эртильский район | Эртильский РЭС | 4-11 | 160 | 72
с. Щучье | Эртильский район | Эртильский РЭС | 4-13 | 100 | 50
с. Щучье | Эртильский район | Эртильский РЭС | 4-15 | 100 | 53
с. Щучье | Эртильский район | Эртильский РЭС | 4-16 | 100 | 54
с. Щучье | Эртильский район | Эртильский РЭС | 4-17 | 40 | 27
с. Щучье | Эртильский район | Эртильский РЭС | 4-18 | 100 | 31
с. Щучье | Эртильский район | Эртильский РЭС | 4-2 | 100 | 41
с. Щучье | Эртильский район | Эртильский РЭС | 4-21 | 160 | 93
с. Щучье | Эртильский район | Эртильский РЭС | 4-22 | 160 | 98
с. Щучье | Эртильский район | Эртильский РЭС | 4-23 | 100 | 42
с. Щучье | Эртильский район | Эртильский РЭС | 4-3 | 250 | 136.5
с. Щучье | Эртильский район | Эртильский РЭС | 4-4 | 63 | 27.15
с. Щучье | Эртильский район | Эртильский РЭС | 4-6 | 100 | 15
с. Щучье | Эртильский район | Эртильский РЭС | 4-7 | 160 | 83
с. Щучье | Эртильский район | Эртильский РЭС | 4-8 | 100 | 38
с. Гнилуши | Эртильский район | Эртильский РЭС | 2-1 | 100 | 31
с. Гнилуши | Эртильский район | Эртильский РЭС | 2-10 | 250 | 107.5
с. Гнилуши | Эртильский район | Эртильский РЭС | 2-11 | 100 | 32
с. Гнилуши | Эртильский район | Эртильский РЭС | 2-12 | 100 | 23
с. Гнилуши | Эртильский район | Эртильский РЭС | 2-2 | 30 | 18.5
с. Гнилуши | Эртильский район | Эртильский РЭС | 2-3 | 100 | 42
с. Гнилуши | Эртильский район | Эртильский РЭС | 2-4 | 160 | 95
с. Гнилуши | Эртильский район | Эртильский РЭС | 2-5 | 160 | 72
с. Гнилуши | Эртильский район | Эртильский РЭС | 2-6 | 63 | 18.15
с. Гнилуши | Эртильский район | Эртильский РЭС | 2-8 | 160 | 99
* Для потребителей 3 категории надежности; для потребителей 1 и 2 категории надежности расчет производится при проектировании