## ЦП выше35кВ
№ п/п | Наименование центра питания | Балансовая принадлежность | Месторасположение |  | Технические характеристики |  |  |  | Примечания
|  |  | Регион | Муниципальное образование | Классы напряжения, кВ | Установленная мощность, МВА | Текущая загрузка центра питания, МВА | Текущий резерв мощности для технологического присоединения, МВт
1 | 2 | 3 | 4 | 5 | 6 | 7 |  |  | 10
1 | ПС 35/10 Матвеево | Ярэнерго | Ярославская область | Яр. обл., Яросл.р-н, п/о Ивняки, д. Матвеево | 35/10 | 1.6 | 0.79765 | 0.72717 | однотрансформаторная
2 | ПС 35/10 Михайловская | Ярэнерго | Ярославская область | г. Ярославль, пр-д Домостроителей, д. 1а | 35/10 | 6.3 | 2.69 | 3.3835 | однотрансформаторная
3 | ПС 35/10 Ширинье | Ярэнерго | Ярославская область | Яросл. обл., Яросл. р-н, с. Ширинье, ул. Мира, д. 7б | 35/10 | 4 | 2.2301 | 1.7113 | однотрансформаторная
4 | ПС 110/10 Покров | Ярэнерго | Ярославская область | Яр.обл., Дан.р-н, с. Покров, ул. Рябиновая, д. 4 | 110/10 | 2.5 | 0.3 | 2.1576 | однотрансформаторная
5 | ПС 35/10 Обнора | Ярэнерго | Ярославская область | Яросл.обл., Любимский р-н, д. Обнорское, д. 1 | 35/10 | 1.6 | 0.11 | 1.4545 | однотрансформаторная
6 | ПС 110/35/10 Аббакумцево | Ярэнерго | Ярославская область | Яр.обл., Некр.р-н, с. Аббакумцево | 110/35/10 | 16+16 | 17.57 | отсутствует | указан суммарный резерв по СШ35 и СШ10-6кВ
7 | ПС 35/10 Ананьино | Ярэнерго | Ярославская область | Яросл. обл., Яросл.р-н, д. Ананьино | 35/10 | 4+4 | 3.67 | отсутствует
8 | ПС 110/10/10 Брагино | Ярэнерго | Ярославская область | г. Ярославль, ул. Громова, д.17 | 110/10 | 40+40 | 27.1487 | 11.0197
9 | ПС 35/10 Бурмакино-1 | Ярэнерго | Ярославская область | Яр. обл., Некр.р-н, с. Бурмакино, ул. Заводская, д. 1а | 35/10 | 4,0+4,0 | 2.57 | 1.755
10 | ПС 35/10 Ватолино | Ярэнерго | Ярославская область | Яр.обл., Яр.р-н, Рютневский с/с, д. Ватолино | 35/10 | 6,3+6,3 | 4.91 | 1.7447
11 | ПС 35/6 Ведерники | Ярэнерго | Ярославская область | г. Ярославль, Промзона, ул. Декабристов, д. 11а | 35/6 | 6,3+6,3 | 4.29 | 0.9419
12 | ПС 35/10 Великовская | Ярэнерго | Ярославская область | Яр.обл., Первом.р-н, с. Всехсвятское, ул. Школьный пер., д.8 | 35/10 | 5 | 1.42 | 1.1591
13 | ПС 35/10 Великое Село | Ярэнерго | Ярославская область | Яр. Обл., Тутаевский р-н, ул. Садовая, д. 4а | 35/10 | 1,6+1,6 | 0.67 | 0.99163
14 | ПС 35/10 Возрождение | Ярэнерго | Ярославская область | Яр. обл., Яросл.р-н, Глебовский с/с, д. Глебовское | 35/10 | 4,0+4,0 | 2.32 | 1.535
15 | ПС 35/10 Волна | Ярэнерго | Ярославская область | Яр. обл., Фоминская с/т, пос. Фоминское, ул. Центральная, д.41 | 35/10 | 4,0+2,5 | 1.72 | 0.78375
16 | ПС 35/10 Вятское | Ярэнерго | Ярославская область | Яр.обл., Некр.р-н, с. Вятское, ул. Советская, д. 35 | 35/10 | 2,5+2,5 | 1.81 | 0.88793
17 | ПС 35/10 Горинская | Ярэнерго | Ярославская область | Яр.обл., Даниловский р-н, Горинская а/т, 700 м. от с. Горинское | 35/10 | 2,5+2,5 | 0.87 | 1.7175
18 | ПС 35/10 Григорьевское | Ярэнерго | Ярославская область | Россия, Ярославская область, Ярославский район, деревня Некрасово | 35/10 | 4,0+4,0 | 3.8218 | 0.84464
19 | ПС 35/10 Гузицино | Ярэнерго | Ярославская область | Яр. обл., Некр. Р-н, пос. Красный Профинтерн, ул. Садовая, д.5 | 35/10 | 4,0+4,0 | 3.62 | 0.67001
20 | ПС 35/10 ГПС Ярославль | Ярэнерго | Ярославская область | Ярославский р-н, п Ивняки | 35/10 | 6,3+6,3 | 7.3178 | отсутствует
21 | ПС 110/6 Депо | Ярэнерго | Ярославская область | г. Ярославль, ул. Блюхера, д. 21а | 110/6 | 16+16 | 15.43 | 0.93539
| ПС 110/10 Депо | Ярэнерго | Ярославская область | г. Ярославль, ул. Блюхера, д. 21а | 110/10 | 16 | 3.4664 | 12.3736 | однотрансформаторная
22 | ПС 35/10 Дорожаево | Ярэнерго | Ярославская область | Яр. обл., Яросл.р-н, д. Дорожаево, д. 2а | 35/10 | 6.5 | 3.86 | отсутствует
23 | ПС 110/10 Дружба | Ярэнерго | Ярославская область | Яр. Обл., Дан.р-н, г. Данилов. Ул. Заводская, д.7 | 110/10 | 16+16 | 4.69 | 10.9393
24 | ПС 35/10 Дубки | Ярэнерго | Ярославская область | Яросл.обл., Яросл.р-н. П/о Дубки, п. Дубки | 35/10 | 6,3+6,3 | 4.23 | 2.1487
25 | ПС 35/10 Дыбино | Ярэнерго | Ярославская область | Яр.обл., Любимский МО, территория Осецков волости, на с-з от д. Дыбино | 35/10 | 2,5+2,5 | 0.87657 | 1.6687
26 | ПС 35/6 Заволжская | Ярэнерго | Ярославская область | г. Ярославль, ул. Мостецкая, д. 1 | 35/6 | 10+10 | 8.63 | 2.1265
27 | ПС 110/6/6 Институтская | Ярэнерго | Ярославская область | г. Ярославль, ул. Короленко, д. 29 | 110/6/6 | 40+40 | 29.26 | 11.522
28 | ПС 35/10 Коза | Ярэнерго | Ярославская область | Яр.обл., Первомайский р-н, с. Коза, ул. Рождественская, д. 22 | 35/10 | 1,6+1,6 | 0.58 | 1.136
29 | ПС 110/35/6 Константиново | Ярэнерго | Ярославская область | Яр.обл., Тут. р-н, п. Константиновский, ул. Советская, д.2 | 110/35/6 | 15+16 | 8.65 | 6.3521 | указан суммарный резерв по СШ35 и СШ10-6кВ
30 | ПС 35/10 Курба | Ярэнерго | Ярославская область | Яр. обл., Яр.р-н, с. Курба, ул. Ярославская, д. 63б | 35/10 | 2,5+2,5 | 2.02 | 1.0338
31 | ПС 35/10 Лесные Поляны | Ярэнерго | Ярославская область | Яросл. обл., Яросл. р-н, п. Лесная Поляна, д. 40 | 35/10 | 10+10 | 12.66 | отсутствует
32 | ПС 35/10 Моделово-2 | Ярэнерго | Ярославская область | Яр.обл, Яр.р-н, Пестрецовский с/с, д. Бортниково | 35/10 | 10+10 | 11.23 | отсутствует
33 | ПС 35/10 Некрасово | Ярэнерго | Ярославская область | Яросл. обл., пос. Некрасовское, ул. Энергетиков, д. 6а | 35/10 | 16+16 | 11.03 | 5.5285
34 | ПС 35/10 Никольское | Ярэнерго | Ярославская область | Яросл. обл., Некр. р-н, с. Никольское, ул. Сельская, д. 14а | 35/10 | 2,5+2,5 | 1.0341 | 1.5252
35 | ПС 110/35/6 НПЗ | Ярэнерго | Ярославская область | г. Ярославль, ул. Гагарина, д. 70 | 110/35/6 | 25+25 | 15.76 | 9.096 | указан суммарный резерв по СШ35 и СШ10-6кВ
36 | ПС 110/6/6 Орион | Ярэнерго | Ярославская область | г. Ярославль, ул. Промышленная, д. 15 | 110/6/6 | 40+40 | 11.7 | 27.8825
37 | ПС 110/35/6 Павловская | Ярэнерго | Ярославская область | г. Ярославль, Тутаевское ш., д. 52а | 110/35/6 | 20+25 | 16.09 | 4.3515 | указан суммарный резерв по СШ35 и СШ10-6кВ
38 | ПС 110/10 Перевал | Ярэнерго | Ярославская область | г. Ярославль, ул. 1905 года, д. 15 | 110/10 | 16+16 | 9.938 | 6.0145
39 | ПС 110/6/6 Перекоп | Ярэнерго | Ярославская область | г. Ярославль, пос. Починки, 14 линия, д. 6 | 110/6/6 | 25+25 | 15.97 | 8.9134
40 | ПС 110/6/6 Полиграф | Ярэнерго | Ярославская область | г. Ярославль, Мышкинский проезд, д. 3 | 110/6/6 | 40+40 | 24.66 | 16.2913
41 | ПС 110/35/10 Пречистое | Ярэнерго | Ярославская область | Яросл. обл., Первом.р-н, п. Пречистое, ул. Энергетиков, д.13 | 110/35/10 | 10+10 | 4.72 | 5.3887 | указан суммарный резерв по СШ35 и СШ10-6кВ
42 | ПС 35/10 Профилакторий | Ярэнерго | Ярославская область | Яр.обл., Некр.р-н, д. Смирново, д. 32 | 35/10 | 2,5+2,5 | 1.2997 | 1.0303
43 | ПС 35/10 Рождествено | Ярэнерго | Ярославская область | Яр. обл., Некр.р-н, с. Рождествено, ул. Центральная, д. 20 | 35/10 | 2,5+2,5 | 0.24 | 2.232
44 | ПС 110/6/6 Северная | Ярэнерго | Ярославская область | г. Ярославль, ул. Северная подстанция, д. 9 | 110/6/6 | 63+63 | 33.1 | 31.4219
45 | ПС 35/10 Середа | Ярэнерго | Ярославская область | Яр.обл., Даниловский р-н, с. Середа, ул. Любимская, д. 2а | 35/10 | 2,5+2,5 | 1.61 | 0.93267
46 | ПС 110/6 Тормозная | Ярэнерго | Ярославская область | г. Ярославль, ул. Пирогова, д. 55а | 110/6 | 25+16 | 13.93 | 2.6424
47 | ПС 110/10 ТРК | Ярэнерго | Ярославская область | г Ярославль, ул Нагорная | 110/10 | 16+16 | 4.49 | 11.5002
48 | ПС 35/10 Троица | Ярэнерго | Ярославская область | Яр.обл., Любимский МО, Троицкий с/с, с. Троица | 35/10 | 2,5+2,5 | 0.23 | 2.2426
49 | ПС 35/10 Туношна | Ярэнерго | Ярославская область | Яросл.обл., Некр. р-н, д. Заболотное, д. 1а | 35/10 | 2,5+2,5 | 2.13 | 0.55054
50 | ПС 35/10 Тутаев | Ярэнерго | Ярославская область | г. Тутаев, подстанция, строение № 3 | 35/10 | 10+10 | 4.73 | 5.4673
51 | ПС 110/10 Туфаново | Ярэнерго | Ярославская область | .обл., Дан.р-н, Семивраговская а/т, д. Туфаново | 110/10 | 2,5+2,5 | 0.96264 | 1.6665
52 | ПС 35/10 Урожай | Ярэнерго | Ярославская область | Яр.обл, Туношонский с/с, с. Туношна, ул. Садовая, д.47 | 35/10 | 4,0+4,0 | 3.34 | 1.44
53 | ПС 110/35/10 Халдеево | Ярэнерго | Ярославская область | Яр. обл., Любимский р-н, п/о Ермаково | 110/35/10 | 3,2+6,3 | 2.41 | 0.96499 | указан суммарный резерв по СШ35 и СШ10-6кВ
54 | ПС 110/10/10 Чайка | Ярэнерго | Ярославская область | г. Ярославль, ул. Пожарского, д. 69 | 110/1010 | 40+25 | 18.41 | 5.2376
55 | ПС 35/6 Чебаково | Ярэнерго | Ярославская область | Яросл. обл., Тутаевский р-н, п/о Чебаково, п. Чебаково, ул. Школьная, д. 10а | 35/6 | 2,5+2,5 | 1.49 | 1.2009
56 | ПС 35/10 Щедрино | Ярэнерго | Ярославская область | Яросл.обл., Яросл.р-н, п. Щедрино | 35/10 | 4,0+4,0 | 3.18 | 0.59186
57 | ПС 110/6/6 Южная | Ярэнерго | Ярославская область | г. Ярославль, ул. Гоголя, д. 22 | 110/6/6 | 40+40 | 26.5 | 12.5435
58 | ПС 110/10/6 Ярцево | Ярэнерго | Ярославская область | г. Ярославль, Костромское шоссе, д. 50 | 110/10 | 25+25 | 7.9906 | 16.9661
59 | ПС 110/6/6 Которосль | Ярэнерго | Ярославская область | г.Ярославль, ул Которосльная 58 | 110/6/6 | 25+25 | 11.1024 | 13.9251
60 | ПС 35/6 Келноть | Ярэнерго | Ярославская область | Яр.обл, Некр.р-н, отд. Кресцово, дер. Беретево, ул. Волжская, д. 1 | 35/6 | 4,0 | 0.05 | 3.8512 | однотрансформаторная
61 | ПС 35/10 Керамик | Ярэнерго | Ярославская область | г. Ярославль, пер. Красноперевальский, д.1а | 35/10 | 10+10 | 6.16 | 4.6386
62 | ПС 110/10/10 Новоселки | Ярэнерго | Ярославская область | г.Ярославль, Технопарковая 10 | 110/10/10 | 25+40 | 10.4548 | 11.2322
63 | ПС 35/10 Машприбор | Ярэнерго | Ярославская область | г.Ярославль | 35/10 | 6,3+6,3 | 6.2918 | 0.050937
64 | ПС 110/10 ПГУ-ТЭС | Ярэнерго | Ярославская область | Тутаевский район, г.Тутаев, ул. Промышленная, д. 15 | 110/10 | 40+40 | 18.92 | 0
65 | ПС 110/10 Алтыново | Ярэнерго | Ярославская область | ЯО, Угличский МО, Ниноровская волость, пос. Алтыново | 110/10 | 6,3+6,3 | 3.95 | 2.8077
66 | ПС 110/35/10 Борисоглеб | Ярэнерго | Ярославская область | п.Борисоглебский, ул.Комсомольская, д.43 | 110/35/10 | 16+10 | 9.02 | 1.5503 | указан суммарный резерв по СШ35 и СШ10-6кВ
67 | ПС 110/35/10 Васильково | Ярэнерго | Ярославская область | ЯО, Ростовский МО, с.Васильково, д.90-а | 110/35/10 | 6,3+6,3 | 3.84 | 2.5491 | указан суммарный резерв по СШ35 и СШ10-6кВ
68 | ПС 110/10 Вахрушево | Ярэнерго | Ярославская область | ЯО, Ростовский МО, д.Вахрушево, квартал Б, №4 | 110/10 | 6,3+6,3 | 0.29418 | 5.8959
69 | ПС 110/6 Гаврилов Ям | Ярэнерго | Ярославская область | О, г.Гаврилов-Ям, ул.З.Зубрицкой, д.23-а | 110/6 | 16+16 | 9.54 | 6.7905
70 | ПС 110/6 Кинопленка | Ярэнерго | Ярославская область | г.Переславль-Залесский, ул.Магистральная, д.24 | 110/6 | 16+10 | 11.7103 | отсутствует
71 | ПС 110/35/10 Климатино | Ярэнерго | Ярославская область | Угличский р-н, Климатинская волость, с.Климатино | 110/35/10 | 6,3+6,3 | 0.94 | 5.3716 | указан суммарный резерв по СШ35 и СШ10-6кВ
72 | ПС 110/35/10 Нила | Ярэнерго | Ярославская область | Переславский МО, Пономаревская с/а, с.Нила, ул.Центральная, стр.44 | 110/35/10 | 16+16 | 16.2 | 0.52632 | указан суммарный резерв по СШ35 и СШ10-6кВ
73 | ПС 110/35/6 Переславль | Ярэнерго | Ярославская область | ЯО, г.Переславль, Берендеевский пер., д.12 | 110/35/6 | 25+25 | 31.03 | отсутствует | указан суммарный резерв по СШ35 и СШ10-6кВ
74 | ПС 110/10 Плоски | Ярэнерго | Ярославская область | ЯО, Угличский МО, Плоскинская волость, д.Плоски | 110/10 | 2,5+2,5 | 2.28 | 0.48061
75 | ПС 110/35/10 Ростов | Ярэнерго | Ярославская область | ЯО, г.Ростов, ул.Сосновая, д.18 | 110/35/10 | 25+25 | 21.25 | 5.5387 | указан суммарный резерв по СШ35 и СШ10-6кВ
76 | ПС 110/35/10 Техникум | Ярэнерго | Ярославская область | ЯО, Гаврилов-Ямский МО, Великосельский с/с, с.Великое, ул.Ямская, д.30 | 110/35/10 | 10+10 | 11.95 | отсутствует | указан суммарный резерв по СШ35 и СШ10-6кВ
77 | ПС 110/35/10 Углич | Ярэнерго | Ярославская область | ЯО, г.Углич, ул.Высоковольтная, д.18 | 110/35/10 | 25+25 | 23.36 | 2.5521 | указан суммарный резерв по СШ35 и СШ10-6кВ
78 | ПС 110/10 Устье | Ярэнерго | Ярославская область | ЯО, Ростовский МО, Рп Семибратово, ул.Восточная, д.7 | 110/10 | 10+10 | 7.14 | 3.0897
79 | ПС 110/10 Шурскол | Ярэнерго | Ярославская область | ЯО, Ростовский МО, с.Шурскол | 110/10 | 10+10 | 2.31 | 7.631
80 | ПС 110/10 Юр.Слобода | Ярэнерго | Ярославская область | ЯО, г. Ростов, Варницкое шоссе, д.23 | 110/10 | 10+10 | 8.17 | 2.4031
81 | ПС 35/10 Алешкино | Ярэнерго | Ярославская область | ЯО, Борисоглебский МО, Давыдовская т/а, д.Кучеры | 35/10 | 2,5+2,5 | 1.19 | 1.4204
82 | ПС 35/6 Батьки | Ярэнерго | Ярославская область | Переславский МО, дер. Милославка, Скоблевская с/а | 35/6 | 1,6+1,6 | 1.2262 | 0.32609
83 | ПС 35/10 Береговая | Ярэнерго | Ярославская область | ЯО, с Вексицы Ростовский МР | 35/10 | 1,6 | 0.26 | 1.3013 | однотрансформаторная
84 | ПС 35/10 Берендеево | Ярэнерго | Ярославская область | Переславский МО, дер. Милославка, Скоблевская с/а | 35/10 | 2,5+2,5 | 1.56 | 1.1322
85 | ПС 35/10 Воржа | Ярэнерго | Ярославская область | ЯО, Ростовский МО, д.Воржа, ул.Заводская, д.26 | 35/10 | 1,8+1,6 | 0.60583 | 1.0468
86 | ПС 35/10 Вощажниково | Ярэнерго | Ярославская область | ЯО, Борисоглебский МО, с.Вощажниково, ул.Советская, | 35/10 | 1,6+2,5 | 1.43 | 0.41768
87 | ПС 35/10 Глебово | Ярэнерго | Ярославская область | ЯО, Переславский МО, Глебовская с/а, с.Глебовское, ул.Газовая, д.113, | 35/10 | 4+6,3 | 4.27 | 0.11099
88 | ПС 35/10 Горки | Ярэнерго | Ярославская область | ЯО, Переславский МО, д.Горки, ул.Центральная, д.1а | 35/10 | 2,5+2,5 | 1.65 | 1.0598
89 | ПС 35/10 Дмитрианово | Ярэнерго | Ярославская область | ЯО, Ростовский МО, д.Дмитриановское, квартал В, №16 | 35/10 | 1,6+1,6 | 0.90524 | 0.76905
90 | ПС 35/10 Заозерье | Ярэнерго | Ярославская область | ЯО, Угличский МО, Заозерская волость, с.Заозерье | 35/10 | 2,5+2,5 | 1.23 | 1.4228
91 | ПС 35/10 Ильинское | Ярэнерго | Ярославская область | ЯО, Угличский МО, Ильинская волость, с.Ильинское, пос.Сельхозтехники | 35/10 | 2,5+2,5 | 1.93 | 0.60677
92 | ПС 35/10 Кибернетик | Ярэнерго | Ярославская область | ЯО, Переславский МО, с.Веськово, ул.Петра 1, д.2а | 35/10 | 6,3+6,3 | 3.27 | 3.1714
93 | ПС 35/10 Клементьево | Ярэнерго | Ярославская область | ЯО, с. Клементьево | 35/10 | 1,6 | 0.18 | 1.392 | однотрансформаторная
94 | ПС 35/10 Красное | Ярэнерго | Ярославская область | ЯО, Переславский МО, с.Красное, ул.Центральная, д.124, п/о Кичибухино | 35/10 | 4,0+4,0 | 4.28 | отсутствует
95 | ПС 35/10 Кулаково | Ярэнерго | Ярославская область | ЯО, Ростовский МО, д.Вепрева Пустынь, д.24 | 35/10 | 4+4 | 3.7093 | 0.5944
96 | ПС 35/6 Купань | Ярэнерго | Ярославская область | ЯО, Переславский МО, с.Купанское, ул.Речная, д.57 | 35/6 | 4+2,5+2,5 | 4.41 | отсутствует
97 | ПС 35/10 Марково | Ярэнерго | Ярославская область | ЯО, Ростовский МО, с.Марково, д.62 | 35/10 | 2,5+2,5 | 1.55 | 0.92617
98 | ПС 35/10 Нагорье | Ярэнерго | Ярославская область | ЯО, Переславский МО, с.Нагорье, ул.Переславская, д.62 | 35/10 | 4,0+4,0 | 3.65 | 0.6311
99 | ПС 35/10 Поречье | Ярэнерго | Ярославская область | ЯО, Ростовский МО, Рп Поречье-Рыбное, ул.Дальняя, д.10 | 35/10 | 4,0+4,0 | 1.75 | 2.2539
100 | ПС 35/10 Пружинино | Ярэнерго | Ярославская область | ЯО, Гаврилов-Ямский МО, с.Пружинино | 35/10 | 2,5+2,5 | 1.07 | 1.4362
101 | ПС 35/10 Раменье | Ярэнерго | Ярославская область | ЯО, Борисоглебский МО, Раменская т/а, д.Голузино | 35/10 | 2,5+2,5 | 0.95 | 1.6218
102 | ПС 35/10 Рязанцево | Ярэнерго | Ярославская область | ЯО, Переславский МО, п.Рязанцево, ул.М.Октябрьская, стр.21\1 | 35/10 | 2,5+2,5 | 1.52 | 1.1459
103 | ПС 35/10 Сараево | Ярэнерго | Ярославская область | Переславский МО, с.Загорье, ул.Центральная, д.86 | 35/10 | 2,5+2,5 | 2.03 | 0.81718
104 | ПС 35/10 Селифонтово | Ярэнерго | Ярославская область | Переславский МО, с.Загорье, ул.Центральная, д.86 | 35/10 | 2,5+2,5 | 1.6673 | 0.88874
105 | ПС 35/10 Семибратово | Ярэнерго | Ярославская область | ЯО, п.Семибратово, ул.Пушкина, д.12а | 35/10 | 5 | 0.71 | 1.7397
106 | ПС 35/10 Скоморохово | Ярэнерго | Ярославская область | Переславский МО, д.Скоморохово, ул. Крестьянская, д.91-а, Лычевская с/а, | 35/10 | 2,5+2,5 | 2 | 0.74682
107 | ПС 35/10 Соломидино | Ярэнерго | Ярославская область | ЯО, с.Соломидино, ул Центральная 2б | 35/10 | 6.3 | 2.88 | 3.2343 | однотрансформаторная
108 | ПС 35/10 Ставотино | Ярэнерго | Ярославская область | ЯО, Гаврилов-Ямский МО, д.Ставотино | 35/10 | 4,0+4,0 | 1.8824 | 2.1235
109 | ПС 35/10 Урусово | Ярэнерго | Ярославская область | Гаврилов-Ямский МО, с.Заречье, ул.Центральная, д.1а | 35/10 | 2,5+2,5 | 0.41 | 2.0696
110 | ПС 35/10 Филимоново | Ярэнерго | Ярославская область | ЯО, Переславский МО, с.Филимоново, ул. Центральная | 35/10 | 2,5+2,5 | 0.8 | 1.7267
111 | ПС 35/10 Чопорово | Ярэнерго | Ярославская область | ЯО, Ростовский МО, Фатьяновская т/а | 35/10 | 2,5+2,5 | 0.8 | 1.8486
112 | ПС 35/10 Щурово | Ярэнерго | Ярославская область | ЯО, Борисоглебский МО, с.Щурово, д.1 | 35/10 | 2,5+2,5 | 1.06 | 1.4529
113 | ПС 35/10 Нексанс | Ярэнерго | Ярославская область | г. Углич Камышевское шоссе д. 10 | 35/10 | 10+10 | 2.0193 | 7.8735
114 | ПС 35/6 Прибрежная | Ярэнерго | Ярославская область | г.Углич, Спасская 33 | 35/6 | 10+10 | 11.38 | 0.84557
115 | ПС 110/10 Тишино | Ярэнерго | Ярославская область | ЯО, Гаврилов-Ямский МО, Шопшинский с\с, р-н д.Чернев | 110/10 | 25+25 | 12.7916 | 12.4863
116 | ПС 110/10 Продуктопровод | Ярэнерго | Ярославская область | ЯО, с.Некоуз | 110/10 | 6,3+6,3 | 2.5474 | 3.8756
117 | ПС 110/10 Некоуз | Ярэнерго | Ярославская область | с. Новый Некоуз, ул. Советская,2в | 110/10 | 6,3+6,3 | 1.89 | 4.4998
118 | ПС 110/6 Рыбинская | Ярэнерго | Ярославская область | г. Рыбинск, Софийская улица, дом 45 | 110/6 | 25+25 | 14.18 | 11.2158
119 | ПС 110/10 Оптика | Ярэнерго | Ярославская область | г. Рыбинск, 1-я Выборгская улица, дом 70 | 110/10 | 10+10 | 6.26 | 4.1333
120 | ПС 110/6 Полиграфмаш | Ярэнерго | Ярославская область | г. Рыбинск, Восточная ул., дом 16 | 110/6 | 16+16 | 10.42 | 5.9922
121 | ПС 110/6/6 Западная | Ярэнерго | Ярославская область | г. Рыбинск, ул. Кулибина, дом 14 | 110/6/6 | 63+63 | 34.4906 | 29.5199
122 | ПС 110/35/6 Волжская | Ярэнерго | Ярославская область | г. Рыбинск, Переборский тракт, дом 304 | 110/35/6 | 40+40 | 10.47 | 29.2887 | указан суммарный резерв по СШ35 и СШ10-6кВ
123 | ПС 110/35/6 Левобережная | Ярэнерго | Ярославская область | г. Рыбинск, Шуйская улица, дом 68 | 110/35/6 | 16+16 | 12.71 | 3.5777 | указан суммарный резерв по СШ35 и СШ10-6кВ
| ПС 35/10 Левобережная | Ярэнерго | Ярославская область | г. Рыбинск, Шуйская улица, дом 68 | 35/10 | 4 | 2.18 | 1.644 | однотрансформаторная
124 | ПС 110/35/10 Пищалкино | Ярэнерго | Ярославская область | Тверская обл., Сонковский р-н, дер. Пищалкино, д.31 | 110/35/10 | 7,5+7,5 | 1.48 | 6.0166 | указан суммарный резерв по СШ35 и СШ10-6кВ
| ПС 35/6 Пищалкино | Ярэнерго | Ярославская область | Тверская обл., Сонковский р-н, дер. Пищалкино, д.31 | 35/6 | 1.6 | 0.57 | 1.0301 | однотрансформаторная
125 | ПС 110/6 Судоверфь | Ярэнерго | Ярославская область | г. Рыбинск. ул. Пятилетки, дом 92 | 110/6 | 10+10 | 4.73 | 5.4552
126 | ПС 110/6 Селехово | Ярэнерго | Ярославская область | Рыбинский р-н, пос. Судоверфь | 110/6 | 6,3+6,3 | 3.51 | 2.9295
127 | ПС 35/6 Каменники | Ярэнерго | Ярославская область | Рыбинский р-н, пос.Каменники | 35/6 | 4,0+4,0 | 2.2072 | 1.9819
128 | ПС 35/10 Шашково | Ярэнерго | Ярославская область | Рыбинский р-н, Шашковская САТ, пос. Шашково. | 35/10 | 1,6+1,6 | 0.92 | 0.80161
129 | ПС 110/6 Веретье | Ярэнерго | Ярославская область | г. Рыбинск, Глебовская улица, дом 62 | 110/6 | 25+25 | 16.81 | 8.4656
130 | ПС 35/10 Николо-Корма | Ярэнерго | Ярославская область | Рыбинский р-н, Николо-Кормская САТ, с. Николо-Корма. | 35/10 | 4,0+4,0 | 3.52 | 1.2455
131 | ПС 35/10 Арефино | Ярэнерго | Ярославская область | Рыбинский р-н, с. Арефино, ул. Нагорная. | 35/10 | 2,5+2,5 | 1.19 | 1.4809
132 | ПС 35/10 Князево | Ярэнерго | Ярославская область | Пошехонский р-н, Князевский сельсовет, д. Паново | 35/10 | 1,6+2,5 | 1.4 | 0.31493
133 | ПС 35/10 Покров | Ярэнерго | Ярославская область | Рыбинский р-н, Николо-Кормская САТ, с. Николо-Корма. | 35/10 | 1,6+1,6 | 0.56 | 1.0326
134 | ПС 35/10 Аниково | Ярэнерго | Ярославская область | Пошехонский р-н, Калининский сельсовет, д. Аниково | 35/10 | 2,5+2,5 | 0.67 | 1.861
135 | ПС 35/10 Новое село | Ярэнерго | Ярославская область | Большесельский р-н, с. Новое Село | 35/10 | 2,5+2,5 | 0.97 | 1.5845
136 | ПС 35/10 Большое село | Ярэнерго | Ярославская область | с. Большое Село, ул. Усыскина, д.25 Б | 35/10 | 6,3+6,3 | 3.25 | 3.4805
137 | ПС 35/10 Брейтово | Ярэнерго | Ярославская область | с. Брейтово, ул. Гагарина, дом 2-б | 35/10 | 6,3+6,3 | 4.12 | 2.3939
138 | ПС 35/10 Станилово | Ярэнерго | Ярославская область | Некоузский р-н, Станиловский сельский совет, село Станилово, | 35/10 | 1,6+1,6 | 0.52 | 1.1384
139 | ПС 35/10 Знамово | Ярэнерго | Ярославская область | Рыбинский р-н, район пос. Октябрьский. | 35/10 | 2,5+2,5 | 1.25 | 1.3254
140 | ПС 35/10 Рождествено | Ярэнерго | Ярославская область | Мышкинский р-н, Рождественский с/с, с. Рождествено | 35/10 | 2,5+2,5 | 0.65 | 1.8359
141 | ПС 35/10 Заполье | Ярэнерго | Ярославская область | Рыбинский р-н, Михайловская САТ, район с. Сретенье. | 35/10 | 2,5+2,5 | 1.21 | 1.3884
142 | ПС 35/10 Тихменево | Ярэнерго | Ярославская область | Рыбинский р-н, район пос. Тихменево. | 35/10 | 1,6+1,6 | 1.48 | 0.35075
143 | ПС 35/10 Лацкое | Ярэнерго | Ярославская область | Некоузский р-н, Лацковский сельский совет, село Лацкое, ремонтно-эксплуатационный пункт, дом 1 | 35/10 | 1,6+2,5 | 0.16 | 1.4124
144 | ПС 35/10 Борок | Ярэнерго | Ярославская область | Некоузский р-н, с. Борок, дом 1 | 35/10 | 2,5+4,0 | 1.18 | 1.3522
145 | ПС 35/10 Мышкин | Ярэнерго | Ярославская область | г. Мышкин, ул. Энергетиков, д.5а | 35/10 | 6,3+6,3 | 4.05 | 2.3447
146 | ПС 110/10 Волга | Ярэнерго | Ярославская область | Некоузский р-н, пос. Волга, переулок Советский, дом 5 | 110/10 | 5,6+6,3 | 1.74 | 3.9155
147 | ПС 35/10 Красная Горка | Ярэнерго | Ярославская область | Рыбинский р-н, Покровская САТ, район дер. Максимовское. | 35/10 | 4,0+2,5 | 2.37 | 0.34714
148 | ПС 110/35/6 Восточная | Ярэнерго | Ярославская область | г. Рыбинск, ул. Попова, дом 3 | 110/35/6 | 25+25 | 17.59 | 7.7637 | указан суммарный резерв по СШ35 и СШ10-6кВ
149 | ПС 110/35/10 Залесье | Ярэнерго | Ярославская область | Рыбинский р-н, Ломовская САТ, дер.Дюдьково, дом 43 | 110/35/10 | 16+16 | 8.89 | 7.4342 | указан суммарный резерв по СШ35 и СШ10-6кВ
150 | ПС 110/10 Луговая | Ярэнерго | Ярославская область | Рыбинский р-н, Волжская САТ, район пос. Ермаково | 110/10 | 6,3+6,3 | 5.3063 | 0.82326
151 | ПС 110/35/10 Лом | Ярэнерго | Ярославская область | Рыбинский р-н, пос. Лом, ул. Почтовая, дом 4 | 110/35/10 | 10+10 | 7.56 | 2.9501 | указан суммарный резерв по СШ35 и СШ10-6кВ
152 | ПС 35/10 Варегово | Ярэнерго | Ярославская область | Большесельский р-н, Вареговская СТ, дер. Елизарово. | 35/10 | 1,6+2,5 | 1.1 | 0.53602
| ПС 35/6 Варегово | Ярэнерго | Ярославская область | Большесельский р-н, Вареговская СТ, дер. Елизарово. | 35/6 | 1.6 | 0.03 | 1.5312 | однотрансформаторная
153 | ПС 110/35/10 Шестихино | Ярэнерго | Ярославская область | Некоузский р-н, Шестихинский сельсовет, дер. Матренинская | 110/35/10 | 10+10 | 7 | 4.372 | указан суммарный резерв по СШ35 и СШ10-6кВ
154 | ПС 110/35/10 Крюково | Ярэнерго | Ярославская область | Мышкинский р-н, д. Крюково | 110/35/10 | 6.3 | 3.02 | 3.313 | указан суммарный резерв по СШ35 и СШ10-6кВ
155 | ПС 35/10 Белое | Ярэнерго | Ярославская область | Пошехонский р-н, Белосельский сельсовет, п/о Белое, с. Белое | 35/10 | 1.6 | 0.43681 | 1.1487 | однотрансформаторная
156 | ПС 110/35/10 Глебово | Ярэнерго | Ярославская область | Рыбинский р-н, Глебовская САТ, район с. Глебово | 110/35/10 | 10+10 | 8.9 | 1.5654 | указан суммарный резерв по СШ35 и СШ10-6кВ
157 | ПС 35/6 Песочное | Ярэнерго | Ярославская область | ЯО, п.Песочное, ул Советская 1а | 35/6 | 4+1,8 | 1.618 | 0.39942
158 | ПС 35/10 Демино | Ярэнерго | Ярославская область | ЯО, д.Демино | 35/10 | 2,5+2,5 | 1.1 | 1.4294
159 | ПС 110/6 КС-18 | Ярэнерго | Ярославская область | Мышкинский р-н, д. Зарубино | 110/6 | 63+63 | 14.29 | 48.7842
160 | ПС 35/6 Мокеиха | Ярэнерго | Ярославская область | п.Мокеиха | 35/6 | 1.6 | 0.18 | 1.392 | однотрансформаторная
161 | ПС 35/10 Ермаково | Ярэнерго | Ярославская область | Пошехонский р-н, п/о Ермаково, д. Копнинское | 35/10 | 1.6 | 1.05 | 0.54491 | однотрансформаторная
162 | ПС 35/10 Милюшино | Ярэнерго | Ярославская область | ЯО,Рыбинский МР д.Осташево | 35/10 | 1.6 | 1.05 | 0.47516 | однотрансформаторная
163 | ПС 35/10 Сутка | Ярэнерго | Ярославская область | ЯО, Брейтовский МР, с.Сутка | 35/10 | 2.5 | 0.73 | 1.5005 | однотрансформаторная
164 | ПС 35/10 Сить | Ярэнерго | Ярославская область | ЯО, Брейтовский МР, д.Копань | 35/10 | 1.6 | 0.91 | 0.59976 | однотрансформаторная
165 | ПС 35/10 Горелово | Ярэнерго | Ярославская область | ЯО, Брейтовский МР, с.Горелово | 35/10 | 1.6 | 0.82 | 0.77462 | однотрансформаторная

## ЦП ниже 35кВ
№ | Наименование подстанции, распределительного пункта | Балансовая принадлежность | Месторасположение |  | Классы напряжения, кВ | Установленная мощность, МВА | Текущая загрузка центра питания, МВА | Резерв/дефицит мощности для технологического присоединения3, МВт
|  |  | Регион | Муниципальное образование
| 2 | 3 | 4 | 5 | 6 | 7 | 8 | 9
1 | ТП 1001 (Зеленая Роща) | Угличский РЭС | Ярославская область | Углич | 6 | 0.63 | 0.11508 | 0.54642
2 | ТП 009 | Угличский РЭС | Ярославская область | Углич | 6 | 0.25 | 0.091374 | 0.17113
3 | ТП 015 | Угличский РЭС | Ярославская область | Углич | 6 | 0.4 | 0.11892 | 0.2935
4 | ТП 027 | Угличский РЭС | Ярославская область | Углич | 6 | 0.4 | 0 | 0.42
5 | ТП 053 | Угличский РЭС | Ярославская область | Углич | 6 | 0.4 | 0.11511 | 0.30489
6 | ТП 075 | Угличский РЭС | Ярославская область | Углич | 6 | 0.4 | 0.14956 | 0.27044
7 | ТП 071 | Угличский РЭС | Ярославская область | Углич | 6 | 0.4 | 0.083159 | 0.33684
8 | ТП 031 | Угличский РЭС | Ярославская область | Углич | 6 | 0.8 | 0.19214 | 0.22786
9 | ТП 050 (Сиреневая) | Угличский РЭС | Ярославская область | Углич | 6 | 0.16 | 0.064308 | 0.089366
10 | ТП 081 (Риком) | Угличский РЭС | Ярославская область | Углич | 6 | 0.025 | 0.00048 | 0.02577
11 | ТП 097 (пос. Заречный) | Угличский РЭС | Ярославская область | Углич | 6 | 0.16 | 0.019809 | 0.14819
12 | ТП 086 | Угличский РЭС | Ярославская область | Углич | 6 | 0.8 | 0.37304 | 0.046956
13 | ТП 093 | Угличский РЭС | Ярославская область | Углич | 6 | 0.8 | 0.20968 | 0.21032
14 | ТП 095 | Угличский РЭС | Ярославская область | Углич | 6 | 0.8 | 0.13863 | 0.28137
15 | ТП 1006 (ФОК Мирный-3) | Угличский РЭС | Ярославская область | Углич | 6 | 0.5 | 0.022947 | 0.23955
16 | ТП 016 | Угличский РЭС | Ярославская область | Углич | 6 | 0.4 | 0.16193 | 0.25807
17 | ТП 017 | Угличский РЭС | Ярославская область | Углич | 6 | 0.25 | 0.1023 | 0.1602
18 | ТП 025 | Угличский РЭС | Ярославская область | Углич | 6 | 0.4 | 0.192 | 0.228
19 | ТП 032 | Угличский РЭС | Ярославская область | Углич | 6 | 0.4 | 0.1111 | 0.3089
20 | ТП 054 | Угличский РЭС | Ярославская область | Углич | 6 | 0.25 | 0.10787 | 0.15463
21 | ТП 055 | Угличский РЭС | Ярославская область | Углич | 6 | 0.25 | 0.08112 | 0.18138
22 | ТП 056 | Угличский РЭС | Ярославская область | Углич | 6 | 0.25 | 0.12872 | 0.13378
23 | ТП 096 | Угличский РЭС | Ярославская область | Углич | 6 | 0.4 | 0 | 0.42
24 | ТП 048 | Угличский РЭС | Ярославская область | Углич | 6 | 0.8 | 0.2547 | 0.1653
25 | ТП 069 | Угличский РЭС | Ярославская область | Углич | 6 | 1.03 | 0.27344 | 0.14656
26 | ТП 070 | Угличский РЭС | Ярославская область | Углич | 6 | 0.4 | 0 | 0.42
27 | ТП 078 | Угличский РЭС | Ярославская область | Углич | 6 | 0.63 | 0.078748 | 0.58275
28 | ТП 098 | Угличский РЭС | Ярославская область | Углич | 6 | 0.063 | 0.003872 | 0.062278
29 | ТП 1004 | Угличский РЭС | Ярославская область | Углич | 6 | 0.16 | 0 | 0.168
30 | ТП 256 (СНТ Водоканал) | Угличский РЭС | Ярославская область | Углич | 6 | 0.04 | 0.008464 | 0.033536
31 | ТП 135 (База РЭС пр.берег) | Тутаевский РЭС | Ярославская область | Тутаев | 10 | 0.4 | 0.048081 | 0.37192
32 | ТП 449 (АЗС) | Пошехонский РЭС | Ярославская область | г.Пошехонье | 10 | 0.16 | 0.059676 | 0.10832
33 | ТП 450 (Хлебозавод) | Пошехонский РЭС | Ярославская область | г.Пошехонье | 10 | 0.1 | 0.03776 | 0.06724
34 | ТП 452 (№41 Автодор) | Пошехонский РЭС | Ярославская область | г.Пошехонье | 10 | 0.25 | 0.02212 | 0.24038
35 | ТП 453 (№37 Агросервис) | Пошехонский РЭС | Ярославская область | г.Пошехонье | 10 | 0.4 | 0.02881 | 0.39119
36 | ТП 454 (№26 Льносемстанция) | Пошехонский РЭС | Ярославская область | г.Пошехонье | 10 | 0.25 | 0.022016 | 0.24048
37 | ТП 456 (АТП) | Пошехонский РЭС | Ярославская область | г.Пошехонье | 10 | 0.4 | 0.076356 | 0.34364
38 | ТП 457 (Войнова) | Пошехонский РЭС | Ярославская область | г.Пошехонье | 10 | 0.25 | 0.15422 | 0.10828
39 | ТП 458 (Пегаскино) | Пошехонский РЭС | Ярославская область | г.Пошехонье | 10 | 0.16 | 0.032404 | 0.1356
40 | ТП 459 (№21 Преображенского) | Пошехонский РЭС | Ярославская область | г.Пошехонье | 10 | 0.4 | 0.078397 | 0.3416
41 | ТП 460 (№22 Чкалова) | Пошехонский РЭС | Ярославская область | г.Пошехонье | 10 | 0.25 | 0.090246 | 0.17225
42 | ТП 461 (Дет. сад №3) | Пошехонский РЭС | Ярославская область | г.Пошехонье | 10 | 0.4 | 0.22465 | 0.19535
43 | ТП 462 (Даниловская) | Пошехонский РЭС | Ярославская область | г.Пошехонье | 10 | 0.16 | 0.096082 | 0.071918
44 | ТП 463 (Сжина) | Пошехонский РЭС | Ярославская область | г.Пошехонье | 10 | 0.1 | 0.014402 | 0.090598
45 | ТП 464 (Красноармейская) | Пошехонский РЭС | Ярославская область | г.Пошехонье | 10 | 0.4 | 0.15792 | 0.26208
46 | ТП 465 (Школа №1) | Пошехонский РЭС | Ярославская область | г.Пошехонье | 10 | 0.16 | 0.064008 | 0.10399
47 | ТП 466 (Больница) | Пошехонский РЭС | Ярославская область | г.Пошехонье | 10 | 0.4 | 0.008575 | 0.41143
48 | ТП 467 (Новленская-1) | Пошехонский РЭС | Ярославская область | г.Пошехонье | 10 | 0.4 | 0.018095 | 0.40191
49 | ТП 468 (Новленская 2) | Пошехонский РЭС | Ярославская область | г.Пошехонье | 10 | 0.1 | 0.00187 | 0.10313
50 | ТП 469 (Птичник -2) | Пошехонский РЭС | Ярославская область | г.Пошехонье | 10 | 0.63 | 0.12439 | 0.53711
51 | ТП 470 (Птичник 1 ) | Пошехонский РЭС | Ярославская область | г.Пошехонье | 10 | 0.63 | 0.14538 | 0.51612
52 | ТП 472 (№44 Загородная) | Пошехонский РЭС | Ярославская область | г.Пошехонье | 10 | 0.1 | 0.047913 | 0.057087
53 | ТП 473 (РСУ) | Пошехонский РЭС | Ярославская область | г.Пошехонье | 10 | 0.25 | 0.040745 | 0.22176
54 | ТП 474 (№19 Заречная) | Пошехонский РЭС | Ярославская область | г.Пошехонье | 10 | 0.16 | 0.06038 | 0.10762
55 | ТП 482 (Крымов) | Пошехонский РЭС | Ярославская область | г.Пошехонье | 10 | 0.04 | 0.01368 | 0.02832
56 | ТП 489 (Междуречье) | Пошехонский РЭС | Ярославская область | г.Пошехонье | 10 | 0.063 | 0.002428 | 0.063722
57 | ТП 492 (Пошехонье лес) | Пошехонский РЭС | Ярославская область | д. Новленское | 10 | 0.1 | 0.006276 | 0.098724
58 | ТП 495 (Жуково) | Пошехонский РЭС | Ярославская область | д. Жуково | 10 | 0.063 | 0.014385 | 0.051765
59 | ТП 503 (Рождествено 1) | Пошехонский РЭС | Ярославская область | д. Рождествено | 10 | 0.025 | 0.013432 | 0.012818
60 | ТП 042 (Восход) | Ростовский РЭС | Ярославская область | п Восход | 10 | 0.16 | 0.025848 | 0.14215
61 | ТП 038 (Уваиха) | Ростовский РЭС | Ярославская область | д Уваиха | 10 | 0.04 | 0.009216 | 0.032784
62 | ТП 039 (Хонятино) | Ростовский РЭС | Ярославская область | д Хонятино | 10 | 0.1 | 0.008502 | 0.096498
63 | ТП 040 (Дарцово) | Ростовский РЭС | Ярославская область | д Дарцово | 10 | 0.1 | 0.01955 | 0.08545
64 | ТП 041 (Дарцово) | Ростовский РЭС | Ярославская область | д Дарцово | 10 | 0.16 | 0.01081 | 0.15719
65 | ТП 143 (Дарцово хутор) | Ростовский РЭС | Ярославская область | д Дарцово | 10 | 0.063 | 0.015 | 0.05115
66 | ТП 556 (Дарцово дачи) | Ростовский РЭС | Ярославская область | д Дарцово | 10 | 0.25 | 0.01633 | 0.24617
67 | ТП 132 (Техресурс) | Ростовский РЭС | Ярославская область | д Теханово | 10 | 0.1 | 0 | 0.02073
68 | ТП 1255 Экогород Тв/6 | Ярославский РЭС | Ярославская область | п.Заволжье | 10 | 0.63 | 0.084101 | 0.5774
69 | ТП 1207 (Мостец-1) Тв/6 | Ярославский РЭС | Ярославская область | д. Мостец | 10 | 0.25 | 0.064238 | 0.19826
70 | ТП 1230 (Хозпостройка) Тв/6 | Ярославский РЭС | Ярославская область | п.Красный Бор | 10 | 0.4 | 0.20145 | 0.20591
71 | ТП 467 ЗТПП-2*630 ТП-1 К-с Пестрец. Тв/6 | Ярославский РЭС | Ярославская область | Пестрецовский с/о. | 10 | 0.63 | 0.19013 | 0.47137
72 | ТП 468 (ЗТПП-400 ТП-2 к-с Пестрец.) Тв/6 | Ярославский РЭС | Ярославская область | Пестрецовский с/о. | 10 | 0.4 | 0.11904 | 0.30096
73 | ТП 486 Тв/6 | Ярославский РЭС | Ярославская область | д. Кобыляево | 10 | 0.063 | 0.013596 | 0.052554
74 | ТП 810 Тв/6 | Ярославский РЭС | Ярославская область | Пестрецовский с/о. | 10 | 0.63 | 0.17287 | 0.48863
75 | ТП 814 Тв/6 | Ярославский РЭС | Ярославская область | п.Красный Бор | 10 | 0.16 | 0.053566 | 0.11443
76 | ТП 838 Тв/6 | Ярославский РЭС | Ярославская область | д. Кобыляево | 10 | 0.16 | 0.048464 | 0.11954
77 | ТП 840 Тв/6 | Ярославский РЭС | Ярославская область | д. Дымокурцы | 10 | 0.16 | 0.081666 | 0.086334
78 | ТП 1251 КНС Тв/17 | Ярославский РЭС | Ярославская область | п.Заволжье | 10 | 0.1 | 0.0161 | 0.0889
79 | ТП 1215 (Васильковые поля-2) Тв/17 | Ярославский РЭС | Ярославская область | Заволжское СП | 10 | 0.4 | 0.34359 | 0.076411
80 | ТП 1235 (Заволжье-1) Тв/17 | Ярославский РЭС | Ярославская область | п.Заволжье | 10 | 0.1 | 0.085869 | 0.019131
81 | ТП 1236 (Промбаза) Тв/17 | Ярославский РЭС | Ярославская область | п.Заволжье | 10 | 0.4 | 0.12984 | 0.29016
82 | ТП 1254 Чистые ключи Тв/17 | Ярославский РЭС | Ярославская область | п.Заволжье | 10 | 0.8 | 0.45242 | 0
83 | ТП 430 (Кр. Бор-1) Тв/17 | Ярославский РЭС | Ярославская область | д. Красный Бор | 10 | 0.4 | 0.11126 | 0.30874
84 | ТП 431 (Красный Бор-2) Тв/17 | Ярославский РЭС | Ярославская область | д. Красный Бор | 10 | 0.25 | 0.186 | 0.0765
85 | ТП 487 Тв/17 | Ярославский РЭС | Ярославская область | п. Заволжье | 10 | 0.25 | 0.19844 | 0.064055
86 | ТП 495 Твер/17 | Ярославский РЭС | Ярославская область | п. Красный Бор | 10 | 0.4 | 0.409 | 0.011
87 | ТП 803 (ВСК) Тв/17 | Ярославский РЭС | Ярославская область | д. Шебунино | 10 | 0.16 | 0.023282 | 0.14472
88 | ТП 811 Тв/17 | Ярославский РЭС | Ярославская область | д. Алешково | 10 | 0.63 | 0.24758 | 0.41392
89 | ТП 818 Твер/17 | Ярославский РЭС | Ярославская область | п. Красный Бор | 10 | 0.63 | 0.27358 | 0.38792
90 | ТП 823 Тв/17 | Ярославский РЭС | Ярославская область | п. Заволжье | 10 | 0.63 | 0.26944 | 0.39206
91 | ТП 824 Твер/17 | Ярославский РЭС | Ярославская область | п. Заволжье | 10 | 0.63 | 0.287 | 0.3745
92 | ТП 832 (ДНП Воронцово-3) Тв/17 | Ярославский РЭС | Ярославская область | п. Заволжье | 10 | 0.63 | 0.29081 | 0.37069
93 | ТП 834 Тв/17 | Ярославский РЭС | Ярославская область | п. Заволжье | 10 | 0.4 | 0.236 | 0.184
94 | ТП 839 Тв/17 | Ярославский РЭС | Ярославская область | п. Заволжье | 10 | 0.25 | 0.09216 | 0.17034
95 | ТП 845 Тв/17 | Ярославский РЭС | Ярославская область | Пестрецовский с/о. | 10 | 0.4 | 0.049144 | 0.37086
96 | ТП 846 (Васильковые поля) Тв/17 | Ярославский РЭС | Ярославская область | п. Заволжье | 10 | 0.4 | 0.21273 | 0.20727
97 | ТП 965 Тв/17 | Ярославский РЭС | Ярославская область | п. Заволжье | 10 | 0.63 | 0.22936 | 0.43214
98 | ТП 969 (п. Заволжье) Тв/17 | Ярославский РЭС | Ярославская область | п. Заволжье | 10 | 0.16 | 0.12451 | 0.043486
99 | ТП 970 (ДНП Заволжское) Тв/17 | Ярославский РЭС | Ярославская область | Пестрецовский с/о. | 10 | 0.4 | 0.016255 | 0.40375
100 | ТП 977 (Красный Бор-4) Тв/17 | Ярославский РЭС | Ярославская область | п. Красный Бор | 10 | 0.63 | 0.17409 | 0.48741
101 | ТП 023 (Бурмасово) Яр/1 | Ярославский РЭС | Ярославская область | д. Бурмасово | 10 | 0.063 | 0.042285 | 0.023865
102 | ТП 025 (Василево) Яр/1 | Ярославский РЭС | Ярославская область | Василево | 10 | 0.16 | 0.07256 | 0.09544
103 | ТП 031 (Высоко) Яр/1 | Ярославский РЭС | Ярославская область | д. Высоко | 10 | 0.25 | 0.059308 | 0.20319
104 | ТП 056 (Зернокомплекс) Яр/1 | Ярославский РЭС | Ярославская область | Карабихский с/о | 10 | 0.025 | 0.052226 | 0.013924
105 | ТП 077 (Лупачево) Яр/1 | Ярославский РЭС | Ярославская область | д. Лупычево | 10 | 0.25 | 0.088803 | 0.1737
106 | ТП 094 (Опарино) Яр/1 | Ярославский РЭС | Ярославская область | д. Опарино | 10 | 0.06 | 0.037149 | 0.025851
107 | ТП 149 (Шепелево) Яр/1 | Ярославский РЭС | Ярославская область | д. Шепелево | 10 | 0.063 | 0.032544 | 0.033606
108 | ТП 1815 (Ангар) Яр/1 | Ярославский РЭС | Ярославская область | д.Опарино | 10 | 0.16 | 0.054649 | 0.11335
109 | ТП 1846 (Опарино-1) Яр/1 | Ярославский РЭС | Ярославская область | д.Опарино | 10 | 0.063 | 0.08308 | 0
110 | ТП 633 (Шепелево Котт.) Яр/1 | Ярославский РЭС | Ярославская область | д.Шепелево | 10 | 0.063 | 0.057316 | 0.008834
111 | ЗТП 1012 (Турбаза Белкино) Яр/2 | Ярославский РЭС | Ярославская область | д.Белкино | 10 | 0.25 | 0.084738 | 0.17776
112 | ТП 017 (ЗТП 250 Больница стар.) Яр/2 | Ярославский РЭС | Ярославская область | д. Карабиха | 10 | 0.1 | 0.090154 | 0.014846
113 | ТП 064 (ЗТПП-2*160 КЗС) Яр/2 | Ярославский РЭС | Ярославская область | д. Кормилицино | 10 | 0.63 | 0.058337 | 0.60316
114 | ТП 087 (Наготино коттеджи) Яр/2 | Ярославский РЭС | Ярославская область | д. Ноготино | 10 | 0.25 | 0.11035 | 0.15215
115 | ТП 1001 (ДНП Карабиха) Яр/2 | Ярославский РЭС | Ярославская область | д. Карабиха | 10 | 0.063 | 0.03809 | 0.02806
116 | ТП 1003 (ЖК Новые ткачи) Яр/2 | Ярославский РЭС | Ярославская область | п. Красные Ткачи | 10 | 0.16 | 0.025445 | 0.14256
117 | ТП 1009 (Кормилицино-1) Яр/2 | Ярославский РЭС | Ярославская область | д.Кормилицино | 10 | 0.4 | 0.30748 | 0.11252
118 | ТП 1010 (Алмазная) Яр/2 | Ярославский РЭС | Ярославская область | п Красные Ткачи | 10 | 0.25 | 0.025239 | 0.23726
119 | ТП 1011 (8 Марта) Яр/2 | Ярославский РЭС | Ярославская область | д.Наготино | 10 | 0.25 | 0.18011 | 0.082391
120 | ТП 1014 (Кормилицино-2) Яр/2 | Ярославский РЭС | Ярославская область | д.Кормилицино | 10 | 0.4 | 0.19538 | 0.22462
121 | ТП 1015 (Котельная НПЗ) Яр/7 | Ярославский РЭС | Ярославская область | п.Красные Ткачи | 10 | 0.5 | 0.15281 | 0.10969
122 | ТП 1016 (Кр. Октябрь) Яр/2 | Ярославский РЭС | Ярославская область | д.Кормилицино | 10 | 0.4 | 0.16219 | 0.25781
123 | ТП 1017 (Комарово) Яр/2 | Ярославский РЭС | Ярославская область | д.Комарово | 10 | 0.25 | 0.046109 | 0.21639
124 | ТП 1037 (Больница новая) Яр/2 | Ярославский РЭС | Ярославская область | д.Карабиха | 10 | 0.8 | 0.28058 | 0.13942
125 | ТП 1810 (Аврора 4) Яр/2 | Ярославский РЭС | Ярославская область | д.Ноготино | 10 | 0.16 | 0.031885 | 0.13612
126 | ТП 293 (Артсжина-1) Яр/2 | Ярославский РЭС | Ярославская область | п. Козьмодемьянск | 10 | 0.16 | 0.054904 | 0.1131
127 | ТП 300 (Бечихино) Яр/2 | Ярославский РЭС | Ярославская область | д. Бечихино | 10 | 0.063 | 0.0352 | 0.03095
128 | ТП 302 (Геологоразведка) Яр/2 | Ярославский РЭС | Ярославская область | п. Козьмодемьянск | 10 | 0.063 | 0.047161 | 0.018989
129 | ТП 316 (Губерния) Яр/2 | Ярославский РЭС | Ярославская область | д.Кормилицино | 10 | 0.063 | 0.035713 | 0.030437
130 | ТП 327 (ЗТП-400 Клуб) Яр/2 | Ярославский РЭС | Ярославская область | п. Козьмодемьянск | 10 | 0.4 | 0.33775 | 0.082254
131 | ТП 333 (ЗТПП 2*400 Котельная) Яр/2 | Ярославский РЭС | Ярославская область | п.Козьмодемьянск | 10 | 0.8 | 0.075913 | 0.34409
132 | ТП 334 (Кормилицино-3) Яр/2 | Ярославский РЭС | Ярославская область | д. Кормилицино | 10 | 0.1 | 0.0902 | 0.0021596
133 | ТП 369 (Прохоровское) Яр/2 | Ярославский РЭС | Ярославская область | д. Прохоровское | 10 | 0.1 | 0.026549 | 0.078451
134 | ТП 374 (Селифонтово-1) Яр/2 | Ярославский РЭС | Ярославская область | д. Селифонтово | 10 | 0.25 | 0.085072 | 0.17743
135 | ТП 401 Яр/2 | Ярославский РЭС | Ярославская область | д. Лаптево | 10 | 0.1 | 0.037298 | 0.067702
136 | ТП 663 Яр/2 | Ярославский РЭС | Ярославская область | Карабихский с/о | 10 | 0.025 | 0.021702 | 0.0045482
137 | ТП 753 Яр/2 | Ярославский РЭС | Ярославская область | п. Красные Ткачи | 10 | 0.16 | 0.13051 | 0.037495
138 | ТП 754 Яр/2 | Ярославский РЭС | Ярославская область | д. Кормилицино | 10 | 0.25 | 0.1697 | 0.092801
139 | ТП 756 Яр/2 | Ярославский РЭС | Ярославская область | д. Карабиха | 10 | 0.063 | 0.027409 | 0.038741
140 | ТП 760 Яр/2 | Ярославский РЭС | Ярославская область | д. Карабиха | 10 | 0.25 | 0.11867 | 0.14383
141 | ТП 762 Яр/2 | Ярославский РЭС | Ярославская область | д. Кормилицино | 10 | 0.25 | 0.029929 | 0.23257
142 | ТП 764 Яр/2 | Ярославский РЭС | Ярославская область | п. Красные Ткачи | 10 | 0.63 | 0.30468 | 0.35682
143 | ТП 062 (Карабиха) Яр/5 | Ярославский РЭС | Ярославская область | д. Карабиха | 10 | 1.03 | 0.29396 | 0.12604
144 | ТП 142 (ул. Нагорная) Яр/5 | Ярославский РЭС | Ярославская область | д. Карабиха | 10 | 0.16 | 0.068013 | 0.099987
145 | ТП 1809 (Боровая) Яр/5 | Ярославский РЭС | Ярославская область | Карабихское СП | 10 | 0.16 | 0.054509 | 0.11349
146 | ТП 294 (Артсжина-2) Яр/5 | Ярославский РЭС | Ярославская область | п. Козьмодемьянск | 10 | 0.1 | 0.032245 | 0.072755
147 | ТП 376 (ЗТПП-2*400 Сельхозтехникум) Яр/5 | Ярославский РЭС | Ярославская область | п. Козьмодемьянск | 10 | 0.4 | 0.020323 | 0.39968
148 | ТП 643 Яр/5 | Ярославский РЭС | Ярославская область | д. Карабиха | 10 | 0.25 | 0.015912 | 0.24659
149 | КТП-400 Автодор АБЗ-1 | Пошехонский РЭС | Ярославская область | г.Пошехонье | 10 | 0.4 | 0.002806 | 0.41719
150 | КТП-400 Автодор АБЗ-2 | Пошехонский РЭС | Ярославская область | г.Пошехонье | 10 | 0.4 | 0 | 0.42
151 | ТП 361 (Сельэнерго) | Пошехонский РЭС | Ярославская область | г.Пошехонье | 10 | 0.25 | 0.014052 | 0.24845
152 | ТП 362 (Дьяконово) | Пошехонский РЭС | Ярославская область | д.Ясная поляна | 10 | 0.063 | 0.01104 | 0.05511
153 | ТП 363 (Ясная Поляна деревня) | Пошехонский РЭС | Ярославская область | д.Ясная поляна | 10 | 0.16 | 0.0379 | 0.1301
154 | ТП 365 (Рождествено) | Пошехонский РЭС | Ярославская область | д.Рождествено | 10 | 0.06 | 0.005534 | 0.057466
155 | ТП 366 (Кученево) | Пошехонский РЭС | Ярославская область | д.Кученево | 10 | 0.063 | 0.023408 | 0.042742
156 | ТП 368 (Автодор АБЗ-3) | Пошехонский РЭС | Ярославская область | г.Пошехонье | 10 | 0.25 | 0.044658 | 0.21784
157 | ТП 369 (Автодор АБЗ-4) | Пошехонский РЭС | Ярославская область | г.Пошехонье | 10 | 0.4 | 0.004956 | 0.41504
158 | ЗТП-400 Нижний склад | Пошехонский РЭС | Ярославская область | Нижний склад | 10 | 0.4 | 0.047378 | 0.37262
159 | КТП-250 Никольское (ферма) | Пошехонский РЭС | Ярославская область | д.Никольское | 10 | 0.25 | 0.005296 | 0.2572
160 | КТП-30 Горка | Пошехонский РЭС | Ярославская область | д.Горка | 10 | 0.03 | 0.017532 | 0.013968
161 | КТП-30 Маслово | Пошехонский РЭС | Ярославская область | д.Маслово | 10 | 0.03 | 0.001142 | 0.030358
162 | КТП-40 Давыдково | Пошехонский РЭС | Ярославская область | д.Давыдково | 10 | 0.04 | 0.001151 | 0.040849
163 | ТП 373 (Яковлевское-3) | Пошехонский РЭС | Ярославская область | д.Яковлевское | 10 | 0.1 | 0.014531 | 0.090469
164 | ТП 375 (Яковлевское-5) | Пошехонский РЭС | Ярославская область | д.Яковлевское | 10 | 0.063 | 0.002582 | 0.063568
165 | ТП 376 (Никольское деревня) | Пошехонский РЭС | Ярославская область | д.Никольское | 10 | 0.16 | 0.00846 | 0.15954
166 | ТП 380 (Аганино) | Пошехонский РЭС | Ярославская область | д.Аганино | 10 | 0.1 | 0.000463 | 0.10454
167 | ТП 382 (Шопырево) | Пошехонский РЭС | Ярославская область | д.Шопырево | 10 | 0.03 | 0.000456 | 0.031044
168 | ТП 383 (Чулково) | Пошехонский РЭС | Ярославская область | д.Чулково | 10 | 0.025 | 0.000227 | 0.026023
169 | ТП 502 (Яковлевское-4) | Пошехонский РЭС | Ярославская область | д.Яковлевское | 10 | 0.1 | 0.005725 | 0.099275
170 | КТП-100 Ветхи | Пошехонский РЭС | Ярославская область | д.Ветхи | 10 | 0.1 | 0.000229 | 0.10477
171 | КТП-100 Ревякино (пилорама) | Пошехонский РЭС | Ярославская область | д.Ревякино | 10 | 0.063 | 0.002099 | 0.064051
172 | КТП-160/100 Рогалево (мастерская) | Пошехонский РЭС | Ярославская область | д.Рогалево | 10 | 0.1 | 0.003301 | 0.1017
173 | КТП-30 Выползово | Пошехонский РЭС | Ярославская область | д.Выползово | 10 | 0.03 | 0.00023 | 0.03127
174 | КТП-63/100 Рогалево | Пошехонский РЭС | Ярославская область | д.Рогалево | 10 | 0.1 | 0.008051 | 0.096949
175 | КТП-63/40 Ревякино | Пошехонский РЭС | Ярославская область | д.Ревякино | 10 | 0.04 | 0.002839 | 0.039161
176 | ТП 390 (Андрианова Слобода) | Пошехонский РЭС | Ярославская область | д.А.Слобода | 10 | 0.063 | 0.016538 | 0.049612
177 | ТП 394 (Верещагино) | Пошехонский РЭС | Ярославская область | д.Верещагино | 10 | 0.063 | 0.001635 | 0.064515
178 | ТП 395 (М.Луха (сенной сарай) | Пошехонский РЭС | Ярославская область | д.М.Луха | 10 | 0.025 | 0.000702 | 0.025548
179 | ТП 396 (М.Луха, сушилка) | Пошехонский РЭС | Ярославская область | д.М.Луха | 10 | 0.25 | 0.008732 | 0.25377
180 | ТП 397 (Бабкино) | Пошехонский РЭС | Ярославская область | д.Бабкино | 10 | 0.04 | 0.014959 | 0.027041
181 | ТП 398 (Кошелёво) | Пошехонский РЭС | Ярославская область | д.Кошелёво | 10 | 0.02 | 0.018845 | 0.002155
182 | ТП 399 (Б.Луха) | Пошехонский РЭС | Ярославская область | д.Б.Луха | 10 | 0.06 | 0.00591 | 0.05709
183 | ТП 400 (М.Луха фермер) | Пошехонский РЭС | Ярославская область | д.М.Луха | 10 | 0.025 | 0.003055 | 0.023195
184 | КТП-100 Посёлок РЭС | Пошехонский РЭС | Ярославская область | г.Пошехонье | 10 | 0.1 | 0.015901 | 0.089099
185 | КТП-250/400 База РЭС | Пошехонский РЭС | Ярославская область | г.Пошехонье | 10 | 0.4 | 0.099316 | 0.32068
186 | ТП 401 Ерилово | Пошехонский РЭС | Ярославская область | д.Ерилово | 10 | 0.1 | 0.008036 | 0.096964
187 | ТП 403 (Петрино) | Пошехонский РЭС | Ярославская область | д.Петрино | 10 | 0.063 | 0.010979 | 0.055171
188 | ТП 405 (Аганино) | Пошехонский РЭС | Ярославская область | д.Аганино | 10 | 0.063 | 0.006799 | 0.059351
189 | ТП 406 (Нефедьево) | Пошехонский РЭС | Ярославская область | д.Нефедьево | 10 | 0.04 | 0.036972 | 0.005028
190 | ТП 407 (Суханово) | Пошехонский РЭС | Ярославская область | д.Суханово | 10 | 0.25 | 0.005376 | 0.25712
191 | ТП 408 (Дряхлово) | Пошехонский РЭС | Ярославская область | д.Дряхлово | 10 | 0.063 | 0.024608 | 0.041542
192 | ТП 409 Убожьево | Пошехонский РЭС | Ярославская область | д.Убожьево | 10 | 0.02 | 0.00023 | 0.02077
193 | ТП 410 (Васильково) | Пошехонский РЭС | Ярославская область | д.Васильково | 10 | 0.063 | 0.00233 | 0.06382
194 | ТП 411 (Турово) | Пошехонский РЭС | Ярославская область | д.Турово | 10 | 0.063 | 0.001788 | 0.064362
195 | ТП 412 (Княгинино) | Пошехонский РЭС | Ярославская область | д.Княгинино | 10 | 0.063 | 0 | 0.06615
196 | ТП 413 Колыберево | Пошехонский РЭС | Ярославская область | д.Колыберево | 10 | 0.02 | 0 | 0.021
197 | ТП 414 (Глинник) | Пошехонский РЭС | Ярославская область | д.Глинник | 10 | 0.025 | 0.000691 | 0.025559
198 | ТП 415 Ратаевская Горка | Пошехонский РЭС | Ярославская область | д.Ратаевская Горка | 10 | 0.16 | 0.00644 | 0.16156
199 | ТП 416 (Колотово) | Пошехонский РЭС | Ярославская область | д.Колотово | 10 | 0.025 | 0.00023 | 0.02602
200 | ТП 417 (Бабка) | Пошехонский РЭС | Ярославская область | д.Бабка | 10 | 0.03 | 0.002957 | 0.028543
201 | ТП 418 (Ватагино) | Пошехонский РЭС | Ярославская область | д.Ватагино | 10 | 0.063 | 0.000916 | 0.065234
202 | ТП 419 (Олюгино) | Пошехонский РЭС | Ярославская область | д.Олюгино | 10 | 0.16 | 0.00759 | 0.16041
203 | ТП 420 (Маклаково) | Пошехонский РЭС | Ярославская область | д.Маклаково | 10 | 0.06 | 0.00092 | 0.06208
204 | ТП 421 (Дор Согожа) | Пошехонский РЭС | Ярославская область | д.Кладово | 10 | 0.16 | 0.002284 | 0.16572
205 | ТП 422 (Кладово КЗС) | Пошехонский РЭС | Ярославская область | д.Кладово | 10 | 0.25 | 0 | 0.2625
206 | ТП 423 Кладово (мастерская) | Пошехонский РЭС | Ярославская область | д.Кладово | 10 | 0.25 | 0.000702 | 0.2618
207 | ТП 424 (Кладово деревня) | Пошехонский РЭС | Ярославская область | д.Кладово | 10 | 0.16 | 0.02714 | 0.14086
208 | ТП 425 (Новосёлки) | Пошехонский РЭС | Ярославская область | д.Новосёлки | 10 | 0.03 | 0.001142 | 0.030358
209 | ТП 426 (Починок) | Пошехонский РЭС | Ярославская область | д.Починок | 10 | 0.03 | 0.002535 | 0.028965
210 | ТП 427 (Починок ферма) | Пошехонский РЭС | Ярославская область | д.Починок | 10 | 0.16 | 0 | 0.168
211 | ТП 428 (Яковлевское ф.9) | Пошехонский РЭС | Ярославская область | д.Яковлевское | 10 | 0.03 | 0 | 0.0315
212 | ТП 493 (Аганино Б.О.) | Пошехонский РЭС | Ярославская область | д.Аганино | 10 | 0.04 | 0 | 0.042
213 | ТП 500 (Полигон ТБО) | Пошехонский РЭС | Ярославская область | г. Пошехонье | 10 | 0.025 | 0 | 0.02625
214 | ТП 431 (№30 КНС) | Пошехонский РЭС | Ярославская область | г.Пошехонье | 10 | 0.063 | 0.007368 | 0.058782
215 | ТП 433 (ГАЗ Котельная) | Пошехонский РЭС | Ярославская область | г.Пошехонье | 10 | 0.26 | 0.013304 | 0.091696
216 | ТП 434 (№9 Рыбинская) | Пошехонский РЭС | Ярославская область | г.Пошехонье | 10 | 0.16 | 0.12046 | 0.04754
217 | ТП 435 (Баня) | Пошехонский РЭС | Ярославская область | г.Пошехонье | 10 | 0.25 | 0.1035 | 0.159
218 | ТП 436 (КНС) | Пошехонский РЭС | Ярославская область | г.Пошехонье | 10 | 0.5 | 0.068343 | 0.19416
219 | ТП 437 (Гостиница) | Пошехонский РЭС | Ярославская область | г.Пошехонье | 10 | 0.25 | 0.11109 | 0.15141
220 | ТП 438 (Дом Культуры) | Пошехонский РЭС | Ярославская область | г.Пошехонье | 10 | 0.2 | 0.072896 | 0.1371
221 | ТП 439 (Ресторан) | Пошехонский РЭС | Ярославская область | г.Пошехонье | 10 | 0.16 | 0.032835 | 0.13517
222 | ТП 440(Ц.Котельная) Т1 | Пошехонский РЭС | Ярославская область | г.Пошехонье | 10 | 0.4 | 0.07192 | 0.34808
223 | ТП 440(Ц.Котельная) Т2 | Пошехонский РЭС | Ярославская область | г.Пошехонье | 10 | 0.4 | 0 | 0.42
224 | ТП 441 (С/Х Колледж) | Пошехонский РЭС | Ярославская область | г.Пошехонье | 10 | 0.18 | 0.039229 | 0.14977
225 | ТП 442 (С/Х Колледж) | Пошехонский РЭС | Ярославская область | г.Пошехонье | 10 | 0.8 | 0.048504 | 0.3715
226 | ТП 443 (Пролетарская) | Пошехонский РЭС | Ярославская область | г.Пошехонье | 10 | 0.16 | 0.07377 | 0.09423
227 | ТП 445 (Музей) | Пошехонский РЭС | Ярославская область | г.Пошехонье | 10 | 0.25 | 0.086004 | 0.15683
228 | ТП 446 (Водоканал) | Пошехонский РЭС | Ярославская область | г.Пошехонье | 10 | 0.25 | 0.047224 | 0.21528
229 | ТП 074 | Ростовский РЭС | Ярославская область | г Ростов | 10 | 0.1 | 0.00352 | 0.10148
230 | ТП 132 | Ростовский РЭС | Ярославская область | г Ростов | 10 | 0.063 | 0.010553 | 0.055597
231 | ТП 137 | Ростовский РЭС | Ярославская область | г. Ростов | 10 | 0.16 | 0.0056972 | 0.1623
232 | ТП 139 | Ростовский РЭС | Ярославская область | г. Ростов | 10 | 0.16 | 0.012675 | 0.15533
233 | КТП-2х630 Хоз. нужды Сев/310 | РЭС 1 категории "Яргорэлектросеть" | Ярославская область | Ярославль | 6 | 1.26 | 0.10024 | 0.56126
234 | ТП 591 РП-6кВ №22 | Рыбинский РЭС | Ярославская область | п.Судоверфь | 6 | 0.4 | 0.19496 | 0.22504
235 | ТП 592 РП-6кВ №22 | Рыбинский РЭС | Ярославская область | п.Судоверфь | 6 | 0.4 | 0.13492 | 0.28508
236 | ТП 1874 | РЭС 1 категории "Яргорэлектросеть" | Ярославская область | Ярославль | 6 | 0.4 | 0.096993 | 0.31289
237 | ТП 874 | РЭС 1 категории "Яргорэлектросеть" | Ярославская область | Ярославль | 6 | 0.4 | 0.11093 | 0.30907
238 | ТП 875 | РЭС 1 категории "Яргорэлектросеть" | Ярославская область | Ярославль | 6 | 0.4 | 0.29871 | 0.12129
239 | ТП 876 | РЭС 1 категории "Яргорэлектросеть" | Ярославская область | Ярославль | 6 | 0.4 | 0.12339 | 0.29662
240 | ТП 877 | РЭС 1 категории "Яргорэлектросеть" | Ярославская область | Ярославль | 6 | 0.25 | 0.11951 | 0.14299
241 | ТП 881 | РЭС 1 категории "Яргорэлектросеть" | Ярославская область | Ярославль | 6 | 0.4 | 0.18455 | 0.23545
242 | ТП 882 | РЭС 1 категории "Яргорэлектросеть" | Ярославская область | Ярославль | 6 | 0.315 | 0.17135 | 0.1594
243 | ТП 884 | РЭС 1 категории "Яргорэлектросеть" | Ярославская область | Ярославль | 6 | 2 | 0.93425 | 0.11575
244 | ТП 887 | РЭС 1 категории "Яргорэлектросеть" | Ярославская область | Ярославль | 6 | 0.4 | 0.050702 | 0.3693
245 | ТП 888 | РЭС 1 категории "Яргорэлектросеть" | Ярославская область | Ярославль | 6 | 0.4 | 0.2187 | 0.2013
246 | ТП 889 | РЭС 1 категории "Яргорэлектросеть" | Ярославская область | Ярославль | 6 | 0.2 | 0.063246 | 0.14675
247 | ТП 890 | РЭС 1 категории "Яргорэлектросеть" | Ярославская область | Ярославль | 6 | 0.18 | 0.023669 | 0.16533
248 | ТП 1891 | РЭС 1 категории "Яргорэлектросеть" | Ярославская область | Ярославль | 6 | 0.1 | 0.037238 | 0
249 | ТП 1899 | РЭС 1 категории "Яргорэлектросеть" | Ярославская область | Ярославль | 6 | 0.63 | 0.063248 | 0.59825
250 | ТП 897 | РЭС 1 категории "Яргорэлектросеть" | Ярославская область | Ярославль | 6 | 0.4 | 0.26803 | 0.15197
251 | ТП 424 | РЭС 1 категории "Яргорэлектросеть" | Ярославская область | Ярославль | 6 | 0.5 | 0.073827 | 0.18867
252 | ТП 425 | РЭС 1 категории "Яргорэлектросеть" | Ярославская область | Ярославль | 6 | 0.25 | 0.046118 | 0.21638
253 | ТП 1132 | РЭС 1 категории "Яргорэлектросеть" | Ярославская область | Ярославль | 6 | 0.4 | 0.040891 | 0.37911
254 | ТП 1133 | РЭС 1 категории "Яргорэлектросеть" | Ярославская область | Ярославль | 6 | 0.25 | 0.073588 | 0.18891
255 | ТП 1148 | РЭС 1 категории "Яргорэлектросеть" | Ярославская область | Ярославль | 6 | 0.8 | 0.28936 | 0.13064
256 | ТП 1153 | РЭС 1 категории "Яргорэлектросеть" | Ярославская область | Ярославль | 6 | 0.4 | 0.061459 | 0.35854
257 | ТП 1160 | РЭС 1 категории "Яргорэлектросеть" | Ярославская область | Ярославль | 6 | 0.4 | 0.077929 | 0.34207
258 | ТП 1168 | РЭС 1 категории "Яргорэлектросеть" | Ярославская область | Ярославль, п. Резинотехника | 6 | 0.25 | 0.050971 | 0.21153
259 | ТП 1120 | РЭС 1 категории "Яргорэлектросеть" | Ярославская область | Ярославль | 6 | 0.4 | 0.10187 | 0.31813
260 | ТП 1134 | РЭС 1 категории "Яргорэлектросеть" | Ярославская область | Ярославль | 6 | 0.16 | 0.027084 | 0.14092
261 | ТП 1140 | РЭС 1 категории "Яргорэлектросеть" | Ярославская область | Ярославль | 6 | 0.25 | 0.042192 | 0.22031
262 | ТП 1163 | РЭС 1 категории "Яргорэлектросеть" | Ярославская область | Ярославль п. Резинотехника | 6 | 0.4 | 0.091812 | 0.32819
263 | ТП 1164 | РЭС 1 категории "Яргорэлектросеть" | Ярославская область | Ярославль п. Резинотехника | 6 | 0.25 | 0.020676 | 0.24182
264 | ТП 1166 | РЭС 1 категории "Яргорэлектросеть" | Ярославская область | Ярославль п. Резинотехника | 6 | 0.063 | 0.011862 | 0.054288
265 | ТП 1142 | РЭС 1 категории "Яргорэлектросеть" | Ярославская область | Ярославль | 6 | 0.32 | 0.12914 | 0.20686
266 | ТП 1143 | РЭС 1 категории "Яргорэлектросеть" | Ярославская область | Ярославль | 6 | 0.4 | 0.16015 | 0.25985
267 | ТП 1144 | РЭС 1 категории "Яргорэлектросеть" | Ярославская область | Ярославль | 6 | 0.4 | 0.12009 | 0.29991
268 | ТП 1145 | РЭС 1 категории "Яргорэлектросеть" | Ярославская область | Ярославль | 6 | 0.4 | 0.040422 | 0.35261
269 | ТП 1146 | РЭС 1 категории "Яргорэлектросеть" | Ярославская область | Ярославль | 6 | 0.8 | 0.089702 | 0.3303
270 | ТП 1147 | РЭС 1 категории "Яргорэлектросеть" | Ярославская область | Ярославль | 6 | 0.4 | 0.13311 | 0.2869
271 | ТП 1149 | РЭС 1 категории "Яргорэлектросеть" | Ярославская область | Ярославль | 6 | 1.03 | 0.30046 | 0.11954
272 | ТП 1100 | РЭС 1 категории "Яргорэлектросеть" | Ярославская область | Ярославль | 6 | 0.1 | 0.000454 | 0.10455
273 | ТП 1108 | РЭС 1 категории "Яргорэлектросеть" | Ярославская область | Ярославль | 6 | 0.32 | 0.059691 | 0.10831
274 | ТП 1113 | РЭС 1 категории "Яргорэлектросеть" | Ярославская область | Ярославль | 6 | 0.25 | 0.086727 | 0.17577
275 | ТП 1114 | РЭС 1 категории "Яргорэлектросеть" | Ярославская область | Ярославль | 6 | 0.8 | 0.078732 | 0.34127
276 | ТП 1115 | РЭС 1 категории "Яргорэлектросеть" | Ярославская область | Ярославль | 6 | 0.5 | 0.17746 | 0.085044
277 | ТП 1118 | РЭС 1 категории "Яргорэлектросеть" | Ярославская область | Ярославль | 6 | 0.25 | 0.22799 | 0.034512
278 | ТП 1135 | РЭС 1 категории "Яргорэлектросеть" | Ярославская область | Ярославль | 6 | 0.4 | 0.051493 | 0.36851
279 | ТП 1136 | РЭС 1 категории "Яргорэлектросеть" | Ярославская область | Ярославль | 6 | 0.18 | 0.042901 | 0.1461
280 | ТП 1137 | РЭС 1 категории "Яргорэлектросеть" | Ярославская область | Ярославль | 6 | 0.57 | 0.15055 | 0.11195
281 | ТП 1138 | РЭС 1 категории "Яргорэлектросеть" | Ярославская область | Ярославль | 6 | 0.4 | 0.13216 | 0.28784
282 | ТП 1139 | РЭС 1 категории "Яргорэлектросеть" | Ярославская область | Ярославль | 6 | 0.25 | 0.10989 | 0.14047
283 | ТП 1111 | РЭС 1 категории "Яргорэлектросеть" | Ярославская область | Ярославль | 6 | 0.25 | 0.075859 | 0.18664
284 | ТП 1112 | РЭС 1 категории "Яргорэлектросеть" | Ярославская область | Ярославль | 6 | 0.63 | 0 | 0.6615
285 | ТП 1150 | РЭС 1 категории "Яргорэлектросеть" | Ярославская область | Ярославль | 6 | 0.8 | 0.048065 | 0.37194
286 | ТП 1159 | РЭС 1 категории "Яргорэлектросеть" | Ярославская область | Ярославль | 6 | 0.25 | 0.014836 | 0.24766
287 | ТП 1169 | РЭС 1 категории "Яргорэлектросеть" | Ярославская область | Ярославль п. Резинотехника | 6 | 0.4 | 0.084 | 0.336
288 | ТП 1173 | РЭС 1 категории "Яргорэлектросеть" | Ярославская область | Ярославль | 6 | 0.063 | 0 | 0.06615
289 | ТП 124 | РЭС 1 категории "Яргорэлектросеть" | Ярославская область | Ярославль | 6 | 0.4 | 0.15114 | 0.26633
290 | ТП 125 | РЭС 1 категории "Яргорэлектросеть" | Ярославская область | Ярославль | 6 | 0.4 | 0.20497 | 0.21503
291 | ТП 893 | РЭС 1 категории "Яргорэлектросеть" | Ярославская область | Ярославль | 6 | 0.25 | 0.19188 | 0.020059
292 | КТПП-630 Хоз. нужды | Рыбинский РЭС | Ярославская область | Рыбинск | 6 | 0.63 | 0 | 0.6615
293 | КТП Линейный участок ф 616 ПС Переславль | Переславский РЭС | Ярославская область | г Переславль-Залесский | 6 | 0.1 | 0.02418 | 0.08082
294 | ТП 261 | РЭС 1 категории "Яргорэлектросеть" | Ярославская область | Ярославль | 6 | 0.4 | 0.091445 | 0.32856
295 | ТП 044 | РЭС 1 категории "Яргорэлектросеть" | Ярославская область | Ярославль | 6 | 0.32 | 0.11966 | 0.21634
296 | ТП 316 | РЭС 1 категории "Яргорэлектросеть" | Ярославская область | Ярославль | 6 | 0.16 | 0.04208 | 0.12592
297 | ТП 468 | РЭС 1 категории "Яргорэлектросеть" | Ярославская область | Ярославль | 6 | 0.25 | 0.031795 | 0.2307
298 | ТП 532 (Теплопункт) | Рыбинский РЭС | Ярославская область | п.Юбилейный | 6 | 0.25 | 0.028193 | 0.23431
299 | ТП 439 | РЭС 1 категории "Яргорэлектросеть" | Ярославская область | Ярославль | 6 | 0.8 | 0.3501 | 0.069905
300 | ТП 528 | РЭС 1 категории "Яргорэлектросеть" | Ярославская область | Ярославль | 6 | 2 | 0.11041 | 0.93959
301 | ТП 1804 | РЭС 1 категории "Яргорэлектросеть" | Ярославская область | Ярославль | 6 | 1.26 | 0.31938 | 0.34212
302 | ТП 080 | РЭС 1 категории "Яргорэлектросеть" | Ярославская область | Ярославль | 6 | 2 | 0.65637 | 0.39363
303 | ТП 260 | РЭС 1 категории "Яргорэлектросеть" | Ярославская область | Ярославль | 6 | 0.4 | 0.19237 | 0.22763
304 | ТП 830 | РЭС 1 категории "Яргорэлектросеть" | Ярославская область | Ярославль | 6 | 0.63 | 0.20165 | 0.45985
305 | ТП 1741 | РЭС 1 категории "Яргорэлектросеть" | Ярославская область | Ярославль | 6 | 0.8 | 0.087858 | 0.25349
306 | ТП 1628 | РЭС 1 категории "Яргорэлектросеть" | Ярославская область | Ярославль | 6 | 0.1 | 0.050621 | 0.054379
307 | ТП 1337 | РЭС 1 категории "Яргорэлектросеть" | Ярославская область | Ярославль | 6 | 0.16 | 0.097772 | 0.070228
308 | ТП 1338 | РЭС 1 категории "Яргорэлектросеть" | Ярославская область | Ярославль | 6 | 0.16 | 0 | 0.168
309 | ТП 1746 | РЭС 1 категории "Яргорэлектросеть" | Ярославская область | Ярославль | 6 | 0.5 | 0.19762 | 0.064876
310 | ТП 1881 | РЭС 1 категории "Яргорэлектросеть" | Ярославская область | Ярославль | 6 | 0.16 | 0 | 0.168
311 | ТП 274 | РЭС 1 категории "Яргорэлектросеть" | Ярославская область | Ярославль | 6 | 0.8 | 0.02221 | 0.39779
312 | ТП 1824 | РЭС 1 категории "Яргорэлектросеть" | Ярославская область | Ярославль | 6 | 2 | 0.054296 | 0.9957
313 | ТП 1634 | РЭС 1 категории "Яргорэлектросеть" | Ярославская область | Ярославль | 6 | 0.1 | 0.039573 | 0.065427
314 | ТП 635 | РЭС 1 категории "Яргорэлектросеть" | Ярославская область | Ярославль | 6 | 0.8 | 0.19404 | 0.22596
315 | ТП 1814 | РЭС 1 категории "Яргорэлектросеть" | Ярославская область | Ярославль | 6 | 0.5 | 0.017607 | 0.24489
316 | ТП 1633 | РЭС 1 категории "Яргорэлектросеть" | Ярославская область | Ярославль | 6 | 1.26 | 0.29218 | 0.36932
317 | ТП 1604 | РЭС 1 категории "Яргорэлектросеть" | Ярославская область | Ярославль | 6 | 0.1 | 0.06868 | 0.03632
318 | ТП 711 | РЭС 1 категории "Яргорэлектросеть" | Ярославская область | Ярославль | 6 | 1.26 | 0.27656 | 0.38494
319 | ТП 1716 | РЭС 1 категории "Яргорэлектросеть" | Ярославская область | Ярославль | 6 | 0.5 | 0.05057 | 0.21193
320 | ТП 1789 | РЭС 1 категории "Яргорэлектросеть" | Ярославская область | Ярославль | 6 | 0.63 | 0.15186 | 0.50964
321 | ТП 1642 | РЭС 1 категории "Яргорэлектросеть" | Ярославская область | Ярославль | 6 | 0.32 | 0.096366 | 0.071634
322 | ТП 1646 | РЭС 1 категории "Яргорэлектросеть" | Ярославская область | Ярославль | 6 | 0.8 | 0.047681 | 0.37232
323 | ТП 787 | РЭС 1 категории "Яргорэлектросеть" | Ярославская область | Ярославль | 6 | 0.8 | 0.31108 | 0.10892
324 | ТП 616 | РЭС 1 категории "Яргорэлектросеть" | Ярославская область | Ярославль | 6 | 0.8 | 0.27487 | 0.14513
325 | ТП 886 | РЭС 1 категории "Яргорэлектросеть" | Ярославская область | Ярославль | 6 | 0.4 | 0.2015 | 0.19659
326 | ТП 1663 | РЭС 1 категории "Яргорэлектросеть" | Ярославская область | Ярославль | 6 | 0.25 | 0.017668 | 0.24483
327 | ТП 1892 | РЭС 1 категории "Яргорэлектросеть" | Ярославская область | Ярославль | 6 | 0.25 | 0.077724 | 0.15669
328 | ТП 1888 | РЭС 1 категории "Яргорэлектросеть" | Ярославская область | Ярославль | 6 | 0.56 | 0.12937 | 0.038633
329 | ТП 1694 | РЭС 1 категории "Яргорэлектросеть" | Ярославская область | Ярославль | 6 | 0.5 | 0.080306 | 0.18219
330 | ТП 073 | Ростовский РЭС | Ярославская область | г Ростов | 10 | 0.4 | 0 | 0.42
331 | ТП 123 | Ростовский РЭС | Ярославская область | г Ростов | 10 | 0.4 | 0.12487 | 0.29513
332 | ТП 081 | Ростовский РЭС | Ярославская область | г Ростов | 10 | 0.4 | 0.071064 | 0.34894
333 | ТП 082 | Ростовский РЭС | Ярославская область | г Ростов | 10 | 0.4 | 0.18418 | 0.23582
334 | ТП 083 | Ростовский РЭС | Ярославская область | г Ростов | 10 | 0.4 | 0.060136 | 0.35986
335 | ТП 084 | Ростовский РЭС | Ярославская область | г Ростов | 10 | 0.4 | 0.13933 | 0.28067
336 | ТП 201 | Ростовский РЭС | Ярославская область | рп Семибратово | 10 | 0.63 | 0.19136 | 0.47014
337 | ТП 203 | Ростовский РЭС | Ярославская область | рп Семибратово | 10 | 0.63 | 0.16973 | 0.49177
338 | ТП 205 | Ростовский РЭС | Ярославская область | рп Семибратово | 10 | 0.4 | 0.062724 | 0.35728
339 | ТП 207 | Ростовский РЭС | Ярославская область | рп Семибратово | 10 | 0.4 | 0.06739 | 0.35261
340 | ТП 214 | Ростовский РЭС | Ярославская область | рп Семибратово | 10 | 0.4 | 0.084937 | 0.33506
341 | ТП 204 | Ростовский РЭС | Ярославская область | рп Семибратово | 10 | 0.4 | 0.074602 | 0.3454
342 | ТП 215 | Ростовский РЭС | Ярославская область | рп Семибратово | 10 | 0.16 | 0.01081 | 0.15719
343 | ТП 208 | Ростовский РЭС | Ярославская область | рп Семибратово | 10 | 0.32 | 0.054312 | 0.11369
344 | ТП 013 | Ростовский РЭС | Ярославская область | г Ростов | 10 | 0.4 | 0.12868 | 0.29132
345 | ТП 024 | Ростовский РЭС | Ярославская область | г Ростов | 10 | 0.25 | 0.07636 | 0.18614
346 | ТП 408 | Ростовский РЭС | Ярославская область | рп Петровское | 10 | 0.32 | 0.037553 | 0.29845
347 | ТП 004 | Ростовский РЭС | Ярославская область | г Ростов | 10 | 0.25 | 0.11489 | 0.14761
348 | ТП 045 (База РЭС) | Ростовский РЭС | Ярославская область | г Ростов | 10 | 0.63 | 0.01311 | 0.64839
349 | ТП 046 (База ЛУ) | Ростовский РЭС | Ярославская область | г Ростов | 10 | 0.25 | 0.00943 | 0.25307
350 | ТП 022 | Ростовский РЭС | Ярославская область | г Ростов | 10 | 0.25 | 0.049784 | 0.21272
351 | ТП 072 | Ростовский РЭС | Ярославская область | г Ростов | 10 | 0.4 | 0.06762 | 0.35238
352 | ТП 009 | Ростовский РЭС | Ярославская область | г Ростов | 10 | 0.32 | 0.13322 | 0.20278
353 | ТП 879 Чайка/01 | Ярославский РЭС | Ярославская область | д.Корюково | 10 | 0.4 | 0.13074 | 0.28926
354 | ЗТПП-2*400 Очистные | Северо-Восточный РЭС | Ярославская область | д Дмитриевское (Семловская с/а) | 10 | 0.8 | 0.041917 | 0.37808
355 | ТП 247 (Поселок) | Северо-Восточный РЭС | Ярославская область | ул Шарохина | 10 | 0.4 | 0.075268 | 0.34473
356 | ТП 884 ЯГПИ КЛ-10кВ № 306 и 407/Новосел | Ярославский РЭС | Ярославская область | Телегинский с/о | 10 | 3.2 | 0.28645 | 1.3935
357 | ТП 889 | Ярославский РЭС | Ярославская область | г.Ярославль | 10 | 2 | 0.076898 | 0.9731
358 | ТП 867 Ан/2 Нов/307 | Ярославский РЭС | Ярославская область | Телегинский с/о | 10 | 1.26 | 0.41832 | 0.24318
359 | ТП 946 (КНС) Нов/408,307 | Ярославский РЭС | Ярославская область | Телегинский с/о | 10 | 0.05 | 0.013734 | 0.012516
360 | ТП 936 ПС Новоселки Нов/408 | Ярославский РЭС | Ярославская область | Телегинский с/о | 10 | 0.063 | 0.017275 | 0.048875
361 | ТП 086 | Ростовский РЭС | Ярославская область | г Ростов | 10 | 0.25 | 0.068624 | 0.19388
362 | ТП 087 | Ростовский РЭС | Ярославская область | г Ростов | 10 | 0.4 | 0.046019 | 0.37398
363 | ТП 134 | Ростовский РЭС | Ярославская область | г Ростов | 10 | 0.4 | 0.062708 | 0.35729
364 | ТП 456 | РЭС 1 категории "Яргорэлектросеть" | Ярославская область | Ярославль | 10 | 2 | 0.28207 | 0.76793
365 | ТП 313 | РЭС 1 категории "Яргорэлектросеть" | Ярославская область | Ярославль | 10 | 2.5 | 0.33585 | 0.97666
366 | ТП 067 (ЗТПП-2*400 Корюково) ТРК/5 | Ярославский РЭС | Ярославская область | д. Корюково | 10 | 0.4 | 0.12231 | 0.2977
367 | ТП 078 (Лучинское-10) ТРК/5 | Ярославский РЭС | Ярославская область | с. Лучинское | 10 | 0.1 | 0.13981 | 0.028191
368 | ТП 1087 (Корюково-1) ТРК/5 | Ярославский РЭС | Ярославская область | д.Корюково | 10 | 0.16 | 0.039577 | 0.12842
369 | ТП 132 (Стройдвор) ТРК/5 | Ярославский РЭС | Ярославская область | п. Щедрино | 10 | 0.25 | 0.083421 | 0.17908
370 | ТП 677 ТРК/5 | Ярославский РЭС | Ярославская область | д. Корюково | 10 | 0.063 | 0.044049 | 0.022101
371 | ТП 919 ТРК/5 | Ярославский РЭС | Ярославская область | п. Щедрино | 10 | 1.26 | 0.21015 | 0.45135
372 | ТП 922 (Лучинское) ТРК/5 | Ярославский РЭС | Ярославская область | с. Лучинское | 10 | 0.25 | 0.035267 | 0.22723
373 | ТП 943 ТРК/5 | Ярославский РЭС | Ярославская область | с. Лучинское | 10 | 0.25 | 0.091911 | 0.17059
374 | ТП 457 | РЭС 1 категории "Яргорэлектросеть" | Ярославская область | Ярославль | 10 | 0.25 | 0.057054 | 0.17736
375 | ТП 133 | Ростовский РЭС | Ярославская область | г Ростов | 10 | 0.25 | 0.009337 | 0.25316
376 | ТП 1842 | РЭС 1 категории "Яргорэлектросеть" | Ярославская область | Ярославль | 10 | 1.26 | 0.12956 | 0.53194
377 | ТП 1859 | РЭС 1 категории "Яргорэлектросеть" | Ярославская область | Ярославль | 10 | 1.26 | 0.33937 | 0.32213
378 | ТП 1864 | РЭС 1 категории "Яргорэлектросеть" | Ярославская область | Ярославль | 10 | 2 | 0.22215 | 0.82785
379 | ТП 1863 | РЭС 1 категории "Яргорэлектросеть" | Ярославская область | Ярославль | 10 | 2.5 | 0.015417 | 1.2971
380 | ТП 850 | РЭС 1 категории "Яргорэлектросеть" | Ярославская область | Ярославль | 10 | 0.25 | 0.11421 | 0.09211
381 | ТП 869 | РЭС 1 категории "Яргорэлектросеть" | Ярославская область | Ярославль | 10 | 1.26 | 0.15435 | 0.50715
382 | ТП 1311 | РЭС 1 категории "Яргорэлектросеть" | Ярославская область | Ярославль | 10 | 3.2 | 0.034801 | 1.6452
383 | ТП 1312 | РЭС 1 категории "Яргорэлектросеть" | Ярославская область | Ярославль | 10 | 2 | 0.097786 | 0.95221
384 | ТП 640 (Беклемишево поселок) | Ростовский РЭС | Ярославская область | п/ст Беклемишево | 10 | 0.16 | 0.11863 | 0.049372
385 | ТП 136 | Ростовский РЭС | Ярославская область | г Ростов | 10 | 0.1 | 0.04091 | 0.06409
386 | ТП 1474 | РЭС 1 категории "Яргорэлектросеть" | Ярославская область | Ярославль | 10 | 2.5 | 0 | 1.3125
387 | ТП 1475 | РЭС 1 категории "Яргорэлектросеть" | Ярославская область | Ярославль | 10 | 3.2 | 0.16585 | 1.5142
388 | ТП 1476 | РЭС 1 категории "Яргорэлектросеть" | Ярославская область | Ярославль | 10 | 2 | 0.022343 | 1.0277
389 | ТП 1451 | РЭС 1 категории "Яргорэлектросеть" | Ярославская область | Ярославль | 10 | 2.5 | 0.11602 | 1.1965
390 | ТП 268 | Переславский РЭС | Ярославская область | д Коротково | 6 | 0.16 | 0.00184 | 0.16616
391 | ТП 093 (п.Приозёрный) | Переславский РЭС | Ярославская область | п Приозерный | 6 | 0.25 | 0.043475 | 0.21903
392 | ТП 293 (Борисоглебская слобода) | Переславский РЭС | Ярославская область | с Борисоглебская Слобода | 6 | 0.063 | 0.021857 | 0.044293
393 | ТП 294 (Борисоглебская слобода 2) | Переславский РЭС | Ярославская область | с Борисоглебская Слобода | 6 | 0.063 | 0.021655 | 0.036068
394 | ТП 295 (Борисоглебская слобода 3) | Переславский РЭС | Ярославская область | с Борисоглебская Слобода | 6 | 0.063 | 0.0233 | 0.04285
395 | ТП 907 (Михеев) | Переславский РЭС | Ярославская область | с Борисоглебская Слобода | 6 | 0.25 | 0.049519 | 0.21298
396 | ТП 1126 | РЭС 1 категории "Яргорэлектросеть" | Ярославская область | Ярославль | 6 | 0.25 | 0.089824 | 0.17268
397 | ТП 1127 | РЭС 1 категории "Яргорэлектросеть" | Ярославская область | Ярославль | 6 | 0.25 | 0.10117 | 0.14869
398 | ТП 1128 | РЭС 1 категории "Яргорэлектросеть" | Ярославская область | Ярославль | 6 | 0.16 | 0.083618 | 0.071742
399 | ТП 1129 | РЭС 1 категории "Яргорэлектросеть" | Ярославская область | Ярославль | 6 | 0.16 | 0.10101 | 0.16149
400 | ТП 1130 | РЭС 1 категории "Яргорэлектросеть" | Ярославская область | Ярославль | 6 | 0.25 | 0.079536 | 0.18296
401 | ТП 1161 | РЭС 1 категории "Яргорэлектросеть" | Ярославская область | Ярославль | 6 | 0.25 | 0.10619 | 0.15631
402 | ТП 1162 | РЭС 1 категории "Яргорэлектросеть" | Ярославская область | Ярославль п. Резинотехника дер. Мологино | 6 | 0.25 | 0.066493 | 0.19601
403 | ТП 1119 | РЭС 1 категории "Яргорэлектросеть" | Ярославская область | Ярославль | 6 | 0.1 | 0.035821 | 0.069179
404 | ТП 1122 | РЭС 1 категории "Яргорэлектросеть" | Ярославская область | Ярославль | 6 | 0.25 | 0.064062 | 0.19844
405 | ТП 1123 | РЭС 1 категории "Яргорэлектросеть" | Ярославская область | Ярославль | 6 | 0.25 | 0.10968 | 0.15282
406 | ТП 1124 | РЭС 1 категории "Яргорэлектросеть" | Ярославская область | Ярославль | 6 | 0.25 | 0.033321 | 0.22918
407 | ТП 1125 | РЭС 1 категории "Яргорэлектросеть" | Ярославская область | Ярославль | 6 | 0.4 | 0.27107 | 0.14893
408 | ТП 1151 | РЭС 1 категории "Яргорэлектросеть" | Ярославская область | Ярославль | 6 | 0.8 | 0.099255 | 0.32075
409 | ТП 1165 | РЭС 1 категории "Яргорэлектросеть" | Ярославская область | Ярославль | 6 | 0.063 | 0.002953 | 0.063197
410 | ТП 1427 | РЭС 1 категории "Яргорэлектросеть" | Ярославская область | Ярославль | 6 | 0.16 | 0.063615 | 0.19889
411 | ТП 1428 | РЭС 1 категории "Яргорэлектросеть" | Ярославская область | Ярославль | 6 | 0.063 | 0.028083 | 0.038067
412 | ТП 1434 | РЭС 1 категории "Яргорэлектросеть" | Ярославская область | Ярославль | 6 | 0.5 | 0.051075 | 0.21143
413 | ТП 337 | РЭС 1 категории "Яргорэлектросеть" | Ярославская область | Ярославль | 6 | 0.8 | 0.14954 | 0.27046
414 | ТП 600 | РЭС 1 категории "Яргорэлектросеть" | Ярославская область | Ярославль | 6 | 0.63 | 0.26907 | 0.39243
415 | ТП 293 (Ивашево) | Рыбинский РЭС | Ярославская область | д.Ивашево | 6 | 0.063 | 0.029954 | 0.036196
416 | ТП 294 (Бошарово ферма) | Рыбинский РЭС | Ярославская область | Бошарово | 6 | 0.1 | 0.00855 | 0.09645
417 | ТП 295 (Сельцо) | Рыбинский РЭС | Ярославская область | д.Сельцо | 6 | 0.1 | 0.062991 | 0.042009
418 | ТП 776 (СНТ Ручеек) | Рыбинский РЭС | Ярославская область | СНТ | 6 | 0.1 | 0.0098117 | 0.095188
419 | КТП-25 Троицкое | Рыбинский РЭС | Ярославская область | д.Б.Троицкое | 6 | 0.063 | 0.046227 | 0.019923
420 | КТП-63 Селишки | Рыбинский РЭС | Ярославская область | д.Селишки | 6 | 0.063 | 0.033689 | 0.032461
421 | ТП 726 (Майский посёлок) | Рыбинский РЭС | Ярославская область | п.Майский | 6 | 0.16 | 0.036192 | 0.13181
422 | ТП 747 (Ермолино) | Рыбинский РЭС | Ярославская область | д.Ермолино | 6 | 0.063 | 0.00966 | 0.05649
423 | ТП 333 (Мелкая) | Рыбинский РЭС | Ярославская область | д.Назарово | 6 | 0.1 | 0.047634 | 0.057366
424 | ТП 334 (Назарово СС) | Рыбинский РЭС | Ярославская область | д.Назарово | 6 | 0.16 | 0.020821 | 0.14718
425 | ТП 335 (Назарово посёлок) | Рыбинский РЭС | Ярославская область | д.Назарово | 6 | 0.25 | 0.09039 | 0.17211
426 | ТП 336 (Назарово КЗС) | Рыбинский РЭС | Ярославская область | д.Назарово | 6 | 0.16 | 0.02403 | 0.14397
427 | ТП 337 (Назарово маст.) | Рыбинский РЭС | Ярославская область | д.Назарово | 6 | 0.25 | 0.073665 | 0.18884
428 | ТП 580 | Рыбинский РЭС | Ярославская область | д.Назарово | 6 | 0.16 | 0.02668 | 0.14132
429 | ТП 608 (Заречье) | Рыбинский РЭС | Ярославская область | д.Назарово | 6 | 0.16 | 0.031784 | 0.13622
430 | ТП 763 (Козлово коттеджи) | Рыбинский РЭС | Ярославская область | д.Назарово | 6 | 0.4 | 0.063143 | 0.34422
431 | ТП 784 (Заречье 2) | Рыбинский РЭС | Ярославская область | д.Назарово | 6 | 0.1 | 0.012528 | 0.084045
432 | КТП-100 Малинники | Рыбинский РЭС | Ярославская область | д.Малинники | 6 | 0.1 | 0.11772 | 0.050277
433 | КТП-160 Макарово магазин | Рыбинский РЭС | Ярославская область | д.Макарово | 6 | 0.16 | 0.021704 | 0.10585
434 | КТП-63 Макарово теплицы | Рыбинский РЭС | Ярославская область | д.Макарово | 6 | 0.063 | 0.087843 | 0
435 | КТП-63 Харинское | Рыбинский РЭС | Ярославская область | д.Харинская | 6 | 0.063 | 0.027453 | 0.038697
436 | КТПП-400/250 Копосово комплекс | Рыбинский РЭС | Ярославская область | д.Копосово | 6 | 0.4 | 0.040141 | 0.37986
437 | ТП 338 (Свет) | Рыбинский РЭС | Ярославская область | п.Юбилейный | 6 | 0.025 | 0.0017121 | 0.024538
438 | ТП 339 (Юбилейный мастерская) | Рыбинский РЭС | Ярославская область | п.Юбилейный | 6 | 0.25 | 0.056165 | 0.17825
439 | ТП 340 (Харинское Сады) | Рыбинский РЭС | Ярославская область | д.Харинская | 6 | 0.1 | 0.07094 | 0.03406
440 | ТП 342 (Дятлово) | Рыбинский РЭС | Ярославская область | д.Дятлово | 6 | 0.16 | 0.043758 | 0.12424
441 | ТП 344 (Колосово) | Рыбинский РЭС | Ярославская область | д.Колосово | 6 | 0.04 | 0.012364 | 0.029636
442 | ТП 346 (Артюшино) | Рыбинский РЭС | Ярославская область | д.Артюшино | 6 | 0.063 | 0.033256 | 0.032894
443 | ТП 347 (п. Юбилейный) | Рыбинский РЭС | Ярославская область | п.Юбилейный | 6 | 0.63 | 0.18072 | 0.47236
444 | ТП 349 (Сады Пригорки) | Рыбинский РЭС | Ярославская область | д.Пригорки | 6 | 0.1 | 0.014214 | 0.090786
445 | ТП 350 (Церковь) | Рыбинский РЭС | Ярославская область | д.Пригорки | 6 | 0.025 | 0.0025029 | 0.023747
446 | ТП 351 (Пригорки) | Рыбинский РЭС | Ярославская область | д.Пригорки | 6 | 0.1 | 0.093866 | 0.011134
447 | ТП 354 (Стерлядьево) | Рыбинский РЭС | Ярославская область | д.Стерлядево | 6 | 0.16 | 0.050635 | 0.071017
448 | ТП 355 (Сады Ромашка) | Рыбинский РЭС | Ярославская область | Сады | 6 | 0.1 | 0.018595 | 0.086405
449 | ТП 599 (Ануфриево) | Рыбинский РЭС | Ярославская область | д.Ануфриево | 6 | 0.04 | 0.018873 | 0.010487
450 | ТП 665 (Пригорки 2) | Рыбинский РЭС | Ярославская область | д.Пригорки | 6 | 0.063 | 0.067484 | 0
451 | ТП 764 (Скорода) | Рыбинский РЭС | Ярославская область | д.Скорода | 6 | 0.063 | 0.013173 | 0.052977
452 | ТП 804 | Рыбинский РЭС | Ярославская область | Рыбинск | 6 | 0.063 | 0 | 0.06615
453 | ТП-345 (Дятлово комплекс) | Рыбинский РЭС | Ярославская область | д.Дятлово | 6 | 0.4 | 0.054826 | 0.36517
454 | КТП-250 Юркино | Рыбинский РЭС | Ярославская область | д.Юркино | 6 | 0.25 | 0.018357 | 0.24414
455 | ТП 400 (Углы) | Рыбинский РЭС | Ярославская область | д.Угол | 6 | 0.16 | 0.087594 | 0.080406
456 | ТП 401 (Яковское) | Рыбинский РЭС | Ярославская область | п.Каменники | 6 | 0.16 | 0.10705 | 0.060955
457 | ТП 403 (Вараксино) | Рыбинский РЭС | Ярославская область | д.Вараксино | 6 | 0.025 | 0.00414 | 0.02211
458 | ТП 404 (Сады Борок) | Рыбинский РЭС | Ярославская область | Сады | 6 | 0.063 | 0 | 0.06615
459 | ТП 405 (Раменье) | Рыбинский РЭС | Ярославская область | п.Каменники | 6 | 0.1 | 0.053705 | 0.038655
460 | ТП 406 (Долгий мох) | Рыбинский РЭС | Ярославская область | д. Долгий Мох | 6 | 0.025 | 0.01398 | 0.01227
461 | ТП 407 (Лаврово берег) | Рыбинский РЭС | Ярославская область | п.Каменники | 6 | 0.16 | 0.078416 | 0.089584
462 | ТП 408 (Северный посёлок) | Рыбинский РЭС | Ярославская область | п.Каменники | 6 | 0.16 | 0.098136 | 0.069864
463 | ТП 558 (Углы 2) | Рыбинский РЭС | Ярославская область | д.Угол | 6 | 0.1 | 0.099333 | 0.005667
464 | ТП 590 (Полевая) | Рыбинский РЭС | Ярославская область | п.Каменники | 6 | 0.063 | 0.01972 | 0.04643
465 | ТП 598 (СНТ Хуторок) | Рыбинский РЭС | Ярославская область | д.Вараксино | 6 | 0.025 | 0.00712 | 0.01913
466 | ТП 733 (СТ Поляна) | Рыбинский РЭС | Ярославская область | д.Глушицы | 6 | 0.16 | 0.033743 | 0.13426
467 | ТП 736 | Рыбинский РЭС | Ярославская область | д.Угол | 6 | 0.063 | 0.043659 | 0.022491
468 | ТП 829 (Каменники коттеджи) | Рыбинский РЭС | Ярославская область | Каменники коттеджи | 6 | 0.1 | 0.036348 | 0.068652
469 | ТП 108 (Пустово-1) | Тутаевский РЭС | Ярославская область | д.Пустово | 6 | 0.1 | 0.038123 | 0.066877
470 | ТП 109 (Пустово-2) | Тутаевский РЭС | Ярославская область | д.Пустово | 6 | 0.04 | 0.0090714 | 0.024502
471 | ТП 110 (Марфино) | Тутаевский РЭС | Ярославская область | д.Марфино | 6 | 0.025 | 0.00249 | 0.02376
472 | ТП 171 (Фарисеево) | Тутаевский РЭС | Ярославская область | д.Фарисеево | 6 | 0.063 | 0.002153 | 0.063997
473 | ТП 177 (РидКапитал) | Тутаевский РЭС | Ярославская область | д.Ковалево | 6 | 0.063 | 0.0019256 | 0.064224
474 | КТП-100 Копосово мастерская | Рыбинский РЭС | Ярославская область | д.Копосово | 6 | 0.1 | 0.032609 | 0.072391
475 | ТП 521 (Израили) | Рыбинский РЭС | Ярославская область | д.Израили | 6 | 0.063 | 0.020034 | 0.046116
476 | ТП 522 (Дор Селехово) | Рыбинский РЭС | Ярославская область | д.Дор | 6 | 0.16 | 0.08977 | 0.07823
477 | ТП 523 (Нов. Посёлок) | Рыбинский РЭС | Ярославская область | д.Новый поселок | 6 | 0.25 | 0.1675 | 0.082362
478 | ТП 524 (п.Свингино) | Рыбинский РЭС | Ярославская область | д.Свингино | 6 | 0.16 | 0.056709 | 0.09865
479 | ТП 525 (Завражье) | Рыбинский РЭС | Ярославская область | д.Завражье | 6 | 0.16 | 0.16742 | 0.00058046
480 | ТП 527 (Андрейково) | Рыбинский РЭС | Ярославская область | д.Андрейково | 6 | 0.16 | 0.10632 | 0.061684
481 | ТП 560 (Завражье 2) | Рыбинский РЭС | Ярославская область | д.Завражье | 6 | 0.16 | 0.1312 | 0.036796
482 | ТП 592 (Свингино коттеджи) | Рыбинский РЭС | Ярославская область | д.Свингино | 6 | 0.063 | 0.062877 | 0.003273
483 | ТП 671 (Змляничная поляна) (ПС Селехово) | Рыбинский РЭС | Ярославская область | д. Залужье | 6 | 0.16 | 0.044553 | 0.11081
484 | ТП 781 (Пруды) | Рыбинский РЭС | Ярославская область | д.Пруды | 6 | 0.16 | 0.012182 | 0.15582
485 | ТП 824 (Завражье 3) | Рыбинский РЭС | Ярославская область | Завражье 3 | 6 | 0.1 | 0.050802 | 0.0036361
486 | ЗТП-2*400 Свингино | Рыбинский РЭС | Ярославская область | д.Свингино | 6 | 0.8 | 0.58552 | 0
487 | ТП 528 (СНТ Судостроитель-1) | Рыбинский РЭС | Ярославская область | СНТ | 6 | 0.1 | 0.031784 | 0.073216
488 | ТП 529 (Якушево) | Рыбинский РЭС | Ярославская область | д.Якушево | 6 | 0.1 | 0.052658 | 0.052342
489 | ТП 530 (Антоново) | Рыбинский РЭС | Ярославская область | д.Антоново | 6 | 0.16 | 0.061221 | 0.10678
490 | ТП 561 (Балобаново дачи) | Рыбинский РЭС | Ярославская область | д.Балобаново | 6 | 0.063 | 0.062917 | 0
491 | ТП 588 (Насосная) | Рыбинский РЭС | Ярославская область | Насосная | 6 | 0.025 | 0.024754 | 0.001496
492 | ТП 626 (Юршино) | Рыбинский РЭС | Ярославская область | д.Юршино | 6 | 0.18 | 0.026641 | 0.16236
493 | ТП 646 (Гаражи) | Рыбинский РЭС | Ярославская область | Рыбинск | 6 | 0.025 | 0.012925 | 0.013325
494 | ТП 681 (Липняги) | Рыбинский РЭС | Ярославская область | д.Липняги(Юршинский о-в) | 6 | 0.25 | 0.036788 | 0.22571
495 | ТП 752 (Юршино 2) | Рыбинский РЭС | Ярославская область | д.Антоново (Юршинский о-в) | 6 | 0.063 | 0.032292 | 0.033858
496 | ТП 111 (Панино) | Тутаевский РЭС | Ярославская область | д.Панино | 6 | 0.1 | 0.05837 | 0.04663
497 | ТП 112 (Зарницыно) | Тутаевский РЭС | Ярославская область | д.Зарницино | 6 | 0.025 | 0.0015878 | 0.024662
498 | ТП 113 (Ковалево КЗС) | Тутаевский РЭС | Ярославская область | д.Ковалево | 6 | 0.4 | 0.020272 | 0.39973
499 | ТП 114 (Ковалево 2) | Тутаевский РЭС | Ярославская область | д.Ковалево | 6 | 0.25 | 0.059705 | 0.19015
500 | ТП 115 (Белавино) | Тутаевский РЭС | Ярославская область | д.Белавино | 6 | 0.16 | 0.1355 | 0.032505
501 | ТП 126 (Брянцево) | Тутаевский РЭС | Ярославская область | д.Брянцево | 6 | 0.063 | 0.020115 | 0.046035
502 | ТП 130 (Брянцево) | Тутаевский РЭС | Ярославская область | д.Брянцево | 6 | 0.063 | 0.058365 | 0.007785
503 | ТП 133 (Дорожаево) | Тутаевский РЭС | Ярославская область | д.Дорожаево | 6 | 0.063 | 0.016872 | 0.036638
504 | ТП 137 (Брянцево) | Тутаевский РЭС | Ярославская область | д.Брянцево | 6 | 0.1 | 0.027424 | 0.077576
505 | ТП 145 (Брянцево) | Тутаевский РЭС | Ярославская область | д.Брянцево | 6 | 0.16 | 0.066396 | 0.1016
506 | ТП 146 (Панино) | Тутаевский РЭС | Ярославская область | д.Панино | 6 | 0.1 | 0.039653 | 0.065347
507 | ТП 148 (д.Белавино) | Тутаевский РЭС | Ярославская область | д.Белавино | 6 | 0.63 | 0.2179 | 0.4436
508 | ТП 160 (Эстиков) | Тутаевский РЭС | Ярославская область | д.Брянцево | 6 | 0.4 | 0.12623 | 0.28113
509 | ТП 174 (ДНТ Брянцево) | Тутаевский РЭС | Ярославская область | д.Брянцево | 6 | 0.63 | 0.060426 | 0.60107
510 | ТП 325 (ЗТП 400 № 1 Ф 601) | Некоузский РЭС | Ярославская область | п.Октябрь, за ООО "КУРС" | 6 | 0.4 | 0.13809 | 0.28191
511 | ТП 326 | Некоузский РЭС | Ярославская область | п.Октябрь,перед Котельной | 6 | 0.4 | 0.042689 | 0.37731
512 | ТП 327 | Некоузский РЭС | Ярославская область | п.Октябрь, у больницы | 6 | 0.25 | 0.10518 | 0.15732
513 | ТП 328 | Некоузский РЭС | Ярославская область | п.Октябрь | 6 | 0.1 | 0.012455 | 0.092545
514 | ТП 329 | Некоузский РЭС | Ярославская область | п.Октябрь | 6 | 0.1 | 0.009649 | 0.095351
515 | ТП 330 | Некоузский РЭС | Ярославская область | п.Октябрь,у брикетного завода | 6 | 0.4 | 0.00564 | 0.41436
516 | ТП 331(ЗТП-630 № 7) | Некоузский РЭС | Ярославская область | п.Октябрь,за школой | 6 | 0.63 | 0.11759 | 0.54391
517 | ТП 332 | Некоузский РЭС | Ярославская область | п.Октябрь,у лесозавода | 6 | 0.18 | 0.0018 | 0.1872
518 | ТП 333 | Некоузский РЭС | Ярославская область | п.Октябрь,за котельной | 6 | 0.25 | 0.04314 | 0.21936
519 | ТП 035 (ЖК Ивушка) Пер/13 Пер/16 | Ярославский РЭС | Ярославская область | п.Ивняки | 6 | 0.32 | 0.052206 | 0.11579
520 | ТП 057 (Зерноток) Пер/13 | Ярославский РЭС | Ярославская область | Ивняковский с/о | 6 | 0.4 | 0.12437 | 0.29563
521 | ТП 080 (Мастерские) Пе/13 | Ярославский РЭС | Ярославская область | Ивняковский с/о | 6 | 0.4 | 0.09709 | 0.32291
522 | ТП 089 (Насосная) Пер/13 | Ярославский РЭС | Ярославская область | Ивняковский с/о | 6 | 0.063 | 0.009675 | 0.056475
523 | ТП 1811 (В-строй) Пер/16 | Ярославский РЭС | Ярославская область | п.Ивняки | 6 | 0.32 | 0.07704 | 0.09096
524 | ТП 1828 (Ивняки) Пер/13 | Ярославский РЭС | Ярославская область | Ивняки | 6 | 0.8 | 0.19788 | 0.22212
525 | ТП 798 (Акафьев) Пер/13 | Ярославский РЭС | Ярославская область | Ивняковский с/о | 6 | 0.063 | 0.061941 | 0.004209
526 | ТП 051 Жилая зона Пе/16 | Ярославский РЭС | Ярославская область | п. Ивняки | 6 | 0.4 | 0.17164 | 0.24836
527 | ТП 096 (ЗТП-400 Оч. сооружения) Пе/16 | Ярославский РЭС | Ярославская область | Ивняковский с/о | 6 | 0.4 | 0.094845 | 0.32516
528 | ТП 111 (Сады Медик-2) Пер/16 | Ярославский РЭС | Ярославская область | Ивняковский с/о | 6 | 0.1 | 0.045879 | 0.059121
529 | ТП 1808 (СНТ Локомотив-1) Пер/16 | Ярославский РЭС | Ярославская область | г.Ярославль | 6 | 0.4 | 0.021111 | 0.39889
530 | ТП 1812 (Магазин) Пер/16 | Ярославский РЭС | Ярославская область | п.Ивняки | 6 | 0.1 | 0.043709 | 0.061291
531 | ТП 1832 (Торговый Центр) Пер/16 | Ярославский РЭС | Ярославская область | п.Ивняки | 6 | 0.4 | 0.1129 | 0.3071
532 | ТП 673 Пер/16 | Ярославский РЭС | Ярославская область | Ивняковский с/о | 6 | 0.1 | 0.11627 | 0
533 | ТП 683 Пер/16 | Ярославский РЭС | Ярославская область | Ивняковский с/о | 6 | 0.25 | 0.039718 | 0.22278
534 | ТП 698 Пер/16 | Ярославский РЭС | Ярославская область | п. Ивняки | 6 | 0.25 | 0.079842 | 0.18266
535 | ТП 901 СНТ Мичуринец-2 Пер/16 | Ярославский РЭС | Ярославская область | Ивняковский с/о | 6 | 0.4 | 0.018118 | 0.40188
536 | ТП 1605 | РЭС 1 категории "Яргорэлектросеть" | Ярославская область | Ярославль | 6 | 0.4 | 0.1276 | 0.24183
537 | КТП-63 Кипячево | Рыбинский РЭС | Ярославская область | г.Рыбинск | 6 | 0.063 | 0.063604 | 0.002546
538 | ТП 118 (Микляиха) | Тутаевский РЭС | Ярославская область | п.Микляиха | 6 | 0.25 | 0.17629 | 0.086212
539 | ТП 116 (Газовая котельная) | Тутаевский РЭС | Ярославская область | п.Микляиха | 6 | 0.25 | 0.03814 | 0.22436
540 | ТП 117 (Микляиха) | Тутаевский РЭС | Ярославская область | п.Микляиха | 6 | 0.4 | 0.27797 | 0.14203
541 | ТП 119 (Микляиха) | Тутаевский РЭС | Ярославская область | п.Микляиха | 6 | 0.25 | 0.078102 | 0.1844
542 | ТП 125 (Просторы) | Тутаевский РЭС | Ярославская область | п.Микляиха | 6 | 0.63 | 0.20611 | 0.43011
543 | ТП 136 (ДНТ Микляиха) | Тутаевский РЭС | Ярославская область | п.Микляиха | 6 | 0.25 | 0.15796 | 0.096117
544 | ТП 149 (д.Яковлево) | Тутаевский РЭС | Ярославская область | д.Яковлево | 6 | 0.25 | 0.029491 | 0.23301
545 | ТП 166 (КП Микляиха) | Тутаевский РЭС | Ярославская область | п.Микляиха | 6 | 0.4 | 0.12661 | 0.29339
546 | ТП 167 (СНТ Юбилейный) | Тутаевский РЭС | Ярославская область | п.Микляиха | 6 | 0.63 | 0.0207 | 0.6408
547 | ЗТПП-1*250+1*400 Самострой | Северо-Восточный РЭС | Ярославская область | ул Кирова | 10 | 0.65 | 0.096521 | 0.16598
548 | ТП 248 (Дом газовиков) | Северо-Восточный РЭС | Ярославская область | ул Урицкого | 10 | 0.4 | 0.026425 | 0.39358
549 | ТП 249 (Солнышко) | Северо-Восточный РЭС | Ярославская область | ул Земляной вал | 10 | 0.16 | 0.033779 | 0.13422
550 | ТП 254 (Больница) | Северо-Восточный РЭС | Ярославская область | ул Карла Маркса | 10 | 0.8 | 0.095658 | 0.32434
551 | ТП 258 (120кв Дом) | Северо-Восточный РЭС | Ярославская область | ул Петербургская | 10 | 0.4 | 0.070468 | 0.34953
552 | ТП 260 (Профилакторий) | Северо-Восточный РЭС | Ярославская область | ул Набережная | 10 | 0.8 | 0.11008 | 0.30992
553 | ТП 590 (55 ртал) | Северо-Восточный РЭС | Ярославская область | ул Володарского | 10 | 0.25 | 0.1175 | 0.145
554 | ЗТПП-400 Березка | Северо-Восточный РЭС | Ярославская область | п Пречистое | 10 | 0.4 | 0.0872 | 0.3328
555 | ЗТПП-400 Ивушка | Северо-Восточный РЭС | Ярославская область | п Пречистое | 10 | 0.4 | 0.13817 | 0.28183
556 | ЗТПП-400 Котельная | Северо-Восточный РЭС | Ярославская область | п Пречистое | 10 | 0.4 | 0.21377 | 0.20623
557 | ЗТПП-400 Церковь | Северо-Восточный РЭС | Ярославская область | п Пречистое | 10 | 0.4 | 0.16682 | 0.23351
558 | КТП-160 Кооперативная | Северо-Восточный РЭС | Ярославская область | п Пречистое | 10 | 0.16 | 0.08674 | 0.08126
559 | КТП-160 Луговая | Северо-Восточный РЭС | Ярославская область | п Пречистое | 10 | 0.16 | 0.048168 | 0.11983
560 | КТП-250 Заречная Преч/2 | Северо-Восточный РЭС | Ярославская область | п Пречистое | 10 | 0.25 | 0.073502 | 0.189
561 | КТПП-250 Энергосбыт | Северо-Восточный РЭС | Ярославская область | п Пречистое | 10 | 0.25 | 0.026232 | 0.23627
562 | ТП 293 (Администрация) | Северо-Восточный РЭС | Ярославская область | п Пречистое | 10 | 0.4 | 0.19475 | 0.19997
563 | ТП 295 (Лида) | Северо-Восточный РЭС | Ярославская область | п Пречистое | 10 | 0.4 | 0.19356 | 0.22644
564 | ЗТПП-250 Больница | Северо-Восточный РЭС | Ярославская область | п Пречистое | 10 | 0.41 | 0.094245 | 0.073755
565 | ЗТПП-250 Первомайская | Северо-Восточный РЭС | Ярославская область | п Пречистое | 10 | 0.16 | 0.049437 | 0.11856
566 | КТП-100 Баня | Северо-Восточный РЭС | Ярославская область | п Пречистое | 10 | 0.16 | 0.003694 | 0.16431
567 | КТП-100 Очистные | Северо-Восточный РЭС | Ярославская область | п Пречистое | 10 | 0.1 | 0.013422 | 0.091578
568 | КТП-160 Железнодорожная | Северо-Восточный РЭС | Ярославская область | п Пречистое | 10 | 0.16 | 0.095409 | 0.072591
569 | КТП-250 База МУП | Северо-Восточный РЭС | Ярославская область | п Пречистое | 10 | 0.25 | 0.043388 | 0.21911
570 | КТП-63 Комсомольская | Северо-Восточный РЭС | Ярославская область | п Пречистое | 10 | 0.063 | 0.020988 | 0.045162
571 | СТП-63 №386 Полевая | Северо-Восточный РЭС | Ярославская область | п Пречистое | 10 | 0.063 | 0.018026 | 0.048124
572 | ТП 380 (Вологодская) | Северо-Восточный РЭС | Ярославская область | п Пречистое | 10 | 0.063 | 0.01512 | 0.05103
573 | ТП 383 (Хлебоприемное) | Северо-Восточный РЭС | Ярославская область | п Пречистое | 10 | 0.16 | 0.035628 | 0.13237
574 | ТП 384 (Аристархова) | Северо-Восточный РЭС | Ярославская область | п Пречистое | 10 | 0.1 | 0.032458 | 0.072542
575 | ТП 385 (Совхозная) | Северо-Восточный РЭС | Ярославская область | п Пречистое | 10 | 0.4 | 0.10075 | 0.29734
576 | ТП 288 (Пшеничново) | Северо-Восточный РЭС | Ярославская область | д Пшеничново | 10 | 0.063 | 0.040624 | 0.025526
577 | ЗТП-160 МСО | Северо-Восточный РЭС | Ярославская область | ул Володарского | 10 | 0.16 | 0.047836 | 0.12016
578 | ТП 231 (Дубравная) | Северо-Восточный РЭС | Ярославская область | ул Дубравная | 10 | 0.16 | 0.036945 | 0.13106
579 | ТП 233 (Гаражи) | Северо-Восточный РЭС | Ярославская область | ул Дорожная | 10 | 0.1 | 0.011548 | 0.093452
580 | ТП 245 (Северная) | Северо-Восточный РЭС | Ярославская область | ул Северная | 10 | 0.5 | 0.17746 | 0.085043
581 | ТП 572 (Шарохина новая) | Северо-Восточный РЭС | Ярославская область | ул Шарохина | 10 | 0.25 | 0.033444 | 0.22906
582 | ТП 600 (д/с Сказка) | Северо-Восточный РЭС | Ярославская область | ул Циммервальда | 10 | 0.1 | 0.020097 | 0.084903
583 | ТП 637(Пилорама) | Северо-Восточный РЭС | Ярославская область | ул Вологодская | 10 | 0.025 | 0.01548 | 0.01077
584 | ТП 300 (Горсеть) | Северо-Восточный РЭС | Ярославская область | ул Кирова | 10 | 0.8 | 0.12247 | 0.29753
585 | ТП 309 (Водоканал) | Северо-Восточный РЭС | Ярославская область | д Коммунальная | 10 | 1.26 | 0.025778 | 0.63572
586 | ТП 311 (49 ртал) | Северо-Восточный РЭС | Ярославская область | ул Земляной вал | 10 | 0.16 | 0.11443 | 0.05357
587 | ТП 313 (Школа №2) | Северо-Восточный РЭС | Ярославская область | ул Урицкого | 10 | 0.4 | 0.064076 | 0.35592
588 | ТП 300 (Горсеть) | Северо-Восточный РЭС | Ярославская область | ул Кирова | 10 | 0.8 | 0.14491 | 0.27509
589 | ТП 308 (Дворяниново) | Северо-Восточный РЭС | Ярославская область | д Дворяниново | 10 | 0.1 | 0.006712 | 0.098288
590 | ТП 310 (Вильново) | Северо-Восточный РЭС | Ярославская область | ул Восточная | 10 | 0.16 | 0.044644 | 0.12336
591 | ТП 312 (Петровская) | Северо-Восточный РЭС | Ярославская область | ул Петровская | 10 | 0.25 | 0.066969 | 0.19553
592 | ТП 314 (Калинина) | Северо-Восточный РЭС | Ярославская область | ул Калинина | 10 | 0.25 | 0.136 | 0.12651
593 | ТП 316 (РАЙПО) | Северо-Восточный РЭС | Ярославская область | ул Вологодская | 10 | 0.1 | 0.011179 | 0.093821
594 | ТП 577 (База Торга) | Северо-Восточный РЭС | Ярославская область | ул Вологодская | 10 | 0.16 | 0.002332 | 0.16567
595 | ЗТПП-2*400 Водозабор ЖКХ | Северо-Восточный РЭС | Ярославская область | ул Депутатская | 10 | 0.8 | 0.017646 | 0.40235
596 | ТП 320 (Горушка) | Северо-Восточный РЭС | Ярославская область | п Горушка | 10 | 0.25 | 0.13946 | 0.12304
597 | ТП 324 (Дом ветеранов) | Северо-Восточный РЭС | Ярославская область | пл Соборная | 10 | 0.25 | 0.07383 | 0.18024
598 | ТП 317 (КТП №45 ГРС) | Северо-Восточный РЭС | Ярославская область | ул Раменская | 10 | 0.25 | 0.008809 | 0.25369
599 | ТП 319 (Садовая) | Северо-Восточный РЭС | Ярославская область | ул Садовая | 10 | 0.16 | 0.05911 | 0.10889
600 | ТП 321 (Швейка) | Северо-Восточный РЭС | Ярославская область | ул Урицкого | 10 | 0.1 | 0.029524 | 0.075476
601 | ТП 322 (Набережная) | Северо-Восточный РЭС | Ярославская область | ул Набережная | 10 | 0.16 | 0.053405 | 0.1146
602 | ТП 323 (КТП-400 К.Либкнехта) | Северо-Восточный РЭС | Ярославская область | ул Карла Либкнехта | 10 | 0.4 | 0.15222 | 0.26778
603 | ТП 325 (АТП) | Северо-Восточный РЭС | Ярославская область | ул Ярославская | 10 | 0.25 | 0.046744 | 0.21576
604 | ТП 326 (Д/Сад на Ярославской) | Северо-Восточный РЭС | Ярославская область | ул Ярославская | 10 | 0.5 | 0.02736 | 0.23514
605 | ТП 332 (Тутаевская) | Северо-Восточный РЭС | Ярославская область | ул Тутаевская | 10 | 0.1 | 0.051522 | 0.053478
606 | ТП 392 (Фишт) | Северо-Восточный РЭС | Ярославская область | ул Ярославская | 10 | 0.1 | 0.013868 | 0.091132
607 | ТП 568 (Петербургская) | Северо-Восточный РЭС | Ярославская область | ул Петербургская | 10 | 0.4 | 0 | 0.42
608 | ТП 586 (Агросервис) | Северо-Восточный РЭС | Ярославская область | ул Ярославская | 10 | 0.25 | 0.11241 | 0.15009
609 | ТП 627 (ДРСУ) | Северо-Восточный РЭС | Ярославская область | ул Ярославская | 10 | 0.16 | 0.026684 | 0.14132
610 | ТП 649 (Полигон) | Северо-Восточный РЭС | Ярославская область | д. Ростилово | 10 | 0.063 | 0.000696 | 0.065454
611 | ТП 1060 (Сопелки-1) Ярц/307 | Ярославский РЭС | Ярославская область | Заволжское СП | 10 | 0.063 | 0.045648 | 0.020502
612 | ТП 1062 (АЗС) Ярц/307 | Ярославский РЭС | Ярославская область | д. Ярцево | 10 | 0.063 | 0 | 0.06615
613 | ТП 1083 (Кран) Ярц/307 | Ярославский РЭС | Ярославская область | Ярославль | 10 | 0.16 | 0.046553 | 0.12145
614 | ТП 1099 Орлово-2 | Ярославский РЭС | Ярославская область | д.Орлово | 10 | 0.25 | 0.22334 | 0.039156
615 | ТП 505 (Великая) Ярц/307 | Ярославский РЭС | Ярославская область | с. Сопелки | 10 | 0.4 | 0.40155 | 0.25995
616 | ТП 506 (Воробино) Ярц/307 | Ярославский РЭС | Ярославская область | д. Воробино | 10 | 0.25 | 0.13225 | 0.13025
617 | ТП 528 (Малышево) Ярц/307 | Ярославский РЭС | Ярославская область | д. Малышево | 10 | 0.1 | 0.10212 | 0.0028782
618 | ТП 540 (Новое Бечевино) Ярц/307 | Ярославский РЭС | Ярославская область | д. Бечевино | 10 | 0.25 | 0.10742 | 0.15508
619 | ТП 542 (Орлово-1) Ярц/307 | Ярославский РЭС | Ярославская область | д. Орлово | 10 | 0.063 | 0.0064862 | 0.059664
620 | ТП 546 (Орлово) Ярц/307 | Ярославский РЭС | Ярославская область | д. Орлово | 10 | 0.25 | 0.21368 | 0.048818
621 | ТП 551 (Полив-160) Ярц/307 | Ярославский РЭС | Ярославская область | д. Коргиш | 10 | 0.16 | 0.076482 | 0.091518
622 | ТП 558 (Река) Ярц/307 | Ярославский РЭС | Ярославская область | с. Туношна | 10 | 0.16 | 0.079884 | 0.088116
623 | ТП 574 (Сопелки) Ярц/307 | Ярославский РЭС | Ярославская область | с. Сопелки | 10 | 0.25 | 0.15884 | 0.10367
624 | ТП 586 (Туношна-1) Ур/6 | Ярославский РЭС | Ярославская область | с. Туношна | 10 | 0.4 | 0.099133 | 0.32087
625 | ТП 595 (Ярцево) Ярц/307 | Ярославский РЭС | Ярославская область | д. Ярцево | 10 | 0.25 | 0.23037 | 0.019485
626 | ТП 600 Ярц/307 | Ярославский РЭС | Ярославская область | д. Ярцево | 10 | 0.063 | 0.032019 | 0.034131
627 | ТП 609 Ярц/307 | Ярославский РЭС | Ярославская область | Туношенский с/о | 10 | 0.063 | 0.050005 | 0.016145
628 | ТП 856 (Бечевино) Ярц/307 | Ярославский РЭС | Ярославская область | д. Бечевино | 10 | 0.16 | 0.15637 | 0.011635
629 | ТП 864 Ярц/307 | Ярославский РЭС | Ярославская область | д. Воробино | 10 | 0.063 | 0.033024 | 0.033126
630 | ТП 875 Ярц/307 | Ярославский РЭС | Ярославская область | с. Сопелки | 10 | 0.4 | 0.17521 | 0.24479
631 | ТП 888 (ДНП Садовод) Ярц/307 | Ярославский РЭС | Ярославская область | Туношенский с/о | 10 | 0.1 | 0.057774 | 0.047226
632 | ТП 932 Ярц/307 | Ярославский РЭС | Ярославская область | с. Туношна | 10 | 0.04 | 0.012095 | 0.029905
633 | ТП 939 (Бечевино-1) Ярц/307 | Ярославский РЭС | Ярославская область | д. Бечевино | 10 | 0.16 | 0.036035 | 0.13196
634 | ТП 947 (Пром. порт) Ярц/307 | Ярославский РЭС | Ярославская область | п. Прибрежный | 10 | 0.63 | 0.18274 | 0.47876
635 | ТП 948 (ДНП Березка) Ярц/307 | Ярославский РЭС | Ярославская область | Туношенский с/о | 10 | 0.25 | 0.027822 | 0.23468
636 | ТП 099 (ЗТП Отрадное поселок) | Угличский РЭС | Ярославская область | ЗТП Отрадное поселок | 10 | 0.8 | 0.13634 | 0.28366
637 | ТП 319 Резерв Хлебозавода | Некоузский РЭС | Ярославская область | п.Волга | 10 | 0.1 | 0 | 0.105
638 | ТП 1325 | Переславский РЭС | Ярославская область | п/ст Шушково | 10 | 0.025 | 0.008508 | 0.017742
639 | ТП 323 (СНТ Дубрава 1) | Переславский РЭС | Ярославская область | п/ст Шушково | 10 | 0.16 | 0.0437 | 0.1243
640 | ТП 427 (СНТ Дубрава 2) | Переславский РЭС | Ярославская область | п/ст Шушково | 10 | 0.25 | 0.061601 | 0.2009
641 | ТП 321 (Кирпичный завод) | Некоузский РЭС | Ярославская область | с.Шестихино | 10 | 0.315 | 0.06174 | 0.26901
642 | ТП 322 (Поселок-1) | Некоузский РЭС | Ярославская область | с.Шестихино | 10 | 0.1 | 0.024847 | 0.080153
643 | ТП 312 (Центральная) | Некоузский РЭС | Ярославская область | п.Волга | 10 | 0.25 | 0.10189 | 0.16061
644 | ТП 313 (Школа) | Некоузский РЭС | Ярославская область | п.Волга, рядом школа | 10 | 0.16 | 0.11244 | 0.15006
645 | ТП 314 (Промкомбинат) | Некоузский РЭС | Ярославская область | п.Волга,не далеко от швейной фабрики | 10 | 0.16 | 0.087106 | 0.080894
646 | ТП 315 (Энгельса) | Некоузский РЭС | Ярославская область | п.Волга | 10 | 0.16 | 0.097975 | 0.070025
647 | ТП 316 (Ногино) | Некоузский РЭС | Ярославская область | п.Волга | 10 | 0.16 | 0.043471 | 0.12453
648 | ТП 317 (Больница) | Некоузский РЭС | Ярославская область | п.Волга | 10 | 0.25 | 0.037302 | 0.2252
649 | ТП 318 (Газовая котельная) | Некоузский РЭС | Ярославская область | п.Волга | 10 | 0.25 | 0.051888 | 0.21061
650 | ТП 307 (Хлебозавод) | Некоузский РЭС | Ярославская область | п.Волга | 10 | 0.25 | 0.1133 | 0.1492
651 | ТП 308 (Калинина) | Некоузский РЭС | Ярославская область | п.Волга | 10 | 0.04 | 0.022793 | 0.019208
652 | ТП 309 (Дружба) | Некоузский РЭС | Ярославская область | п.Волга | 10 | 0.1 | 0.068996 | 0.036004
653 | ТП 431 | Ростовский РЭС | Ярославская область | рп Петровское | 10 | 0.1 | 0.027871 | 0.077129
654 | ТП 490 | Ростовский РЭС | Ярославская область | п. Петровское | 10 | 0.025 | 0.00691 | 0.01934
655 | ТП 291 (Парковая) | Некоузский РЭС | Ярославская область | с.Новый Некоуз, у парка | 10 | 0.4 | 0.067323 | 0.35268
656 | ТП 292 (Семенная) | Некоузский РЭС | Ярославская область | с.Новый Некоуз | 10 | 0.16 | 0.051853 | 0.11615
657 | ТП 293 (Универмаг) | Некоузский РЭС | Ярославская область | с.Новый Некоуз,у кафе Дарница | 10 | 0.4 | 0.065592 | 0.35441
658 | ТП 294 (Новая школа) | Некоузский РЭС | Ярославская область | с.Новый Некоуз, у новой школы | 10 | 0.4 | 0.077549 | 0.34245
659 | ТП 295 (Баня) | Некоузский РЭС | Ярославская область | с.Новый Некоуз, у бани | 10 | 0.16 | 0.062228 | 0.10577
660 | ТП 296 (Райпо) | Некоузский РЭС | Ярославская область | с.Новый Некоуз,Некоузское райпо | 10 | 0.25 | 0.038608 | 0.22389
661 | ТП 297 (ПМК Жил.сектор) | Некоузский РЭС | Ярославская область | с.Новый Некоуз | 10 | 0.25 | 0.045142 | 0.21736
662 | ТП 298 (Старая школа) | Некоузский РЭС | Ярославская область | с.Новый Некоуз, у старой школы | 10 | 0.4 | 0.042912 | 0.37709
663 | ТП 300 (Газовая котельная) | Некоузский РЭС | Ярославская область | с.Новый Некоуз | 10 | 0.4 | 0.00201 | 0.41799
664 | ТП 301 (Новая поликлиника) | Некоузский РЭС | Ярославская область | с.Новый Некоуз | 10 | 0.4 | 0.029864 | 0.39014
665 | ТП 302 (Больница) | Некоузский РЭС | Ярославская область | с.Новый Некоуз,у морга | 10 | 0.25 | 0.022393 | 0.24011
666 | ТП 306 (Режа) | Некоузский РЭС | Ярославская область | д.Рёжа | 10 | 0.25 | 0.028429 | 0.23407
667 | ТП 299 (Исполком) | Некоузский РЭС | Ярославская область | с.Новый Некоуз, здание ЯСК | 10 | 0.4 | 0.10826 | 0.31174
668 | ТП 303 (30 лет Победы) | Некоузский РЭС | Ярославская область | с.Новый Некоуз | 10 | 0.16 | 0.035851 | 0.13215
669 | ТП 304 (Стадион) | Некоузский РЭС | Ярославская область | с.Новый Некоуз, рядом стадион | 10 | 0.25 | 0.10295 | 0.15955
670 | ТП 305 (Юбилейная) | Некоузский РЭС | Ярославская область | с.Новый Некоуз | 10 | 0.4 | 0.10107 | 0.31893
671 | ТП 276 (Иоэль) | Угличский РЭС | Ярославская область | Иоэль | 10 | 0.1 | 0.004217 | 0.10078
672 | ТП 128 (Васильки пилорама) | Угличский РЭС | Ярославская область | Васильки пилорама | 10 | 0.1 | 0.01768 | 0.08732
673 | ТП 129 (Золоторучье) | Угличский РЭС | Ярославская область | Золоторучье | 10 | 0.16 | 0.10756 | 0.060437
674 | ТП 130 (Луна) | Угличский РЭС | Ярославская область | Луна | 10 | 0.16 | 0.097032 | 0.070968
675 | ТП 131 (Мельничное) | Угличский РЭС | Ярославская область | Мельничное | 10 | 0.16 | 0.11401 | 0.041351
676 | ТП 132 (Юсово) | Угличский РЭС | Ярославская область | Юсово | 10 | 0.16 | 0.16356 | 0.0044438
677 | ТП 133 (Челганово) | Угличский РЭС | Ярославская область | Челганово | 10 | 0.1 | 0.024218 | 0.080782
678 | ТП 134 (Хуторы) | Угличский РЭС | Ярославская область | Хуторы | 10 | 0.1 | 0.12132 | 0
679 | ТП 135 (Чурьяково контора) | Угличский РЭС | Ярославская область | Чурьяково контора | 10 | 0.25 | 0.10833 | 0.14152
680 | ТП 136 (Нестерово) | Угличский РЭС | Ярославская область | Нестерово | 10 | 0.16 | 0.13194 | 0.036065
681 | ТП 137 (Шевердино) | Угличский РЭС | Ярославская область | Шевердино | 10 | 0.1 | 0.10138 | 0.003624
682 | ТП 138 (Васильки мастерские) | Угличский РЭС | Ярославская область | Васильки мастерские | 10 | 0.16 | 0.11556 | 0.048227
683 | ТП 139 (Слобода) | Угличский РЭС | Ярославская область | Слобода | 10 | 0.16 | 0.12422 | 0.043785
684 | ТП 140 (Модявино) | Угличский РЭС | Ярославская область | Модявино | 10 | 0.1 | 0.069483 | 0.010236
685 | ТП 141 (Баскачи) | Угличский РЭС | Ярославская область | Баскачи | 10 | 0.1 | 0.13591 | 0
686 | ТП 142 (Баскачи кол.сады) | Угличский РЭС | Ярославская область | Сады | 10 | 0.1 | 0.031748 | 0.056399
687 | ТП 241 (Баскачи 4) | Угличский РЭС | Ярославская область | Баскачи 4 | 10 | 0.16 | 0.032346 | 0.13565
688 | ТП 244 (Баскачи 2) | Угличский РЭС | Ярославская область | Баскачи 2 | 10 | 0.1 | 0.010022 | 0.094978
689 | ТП 245 (СТ Волга) | Угличский РЭС | Ярославская область | сады | 10 | 0.063 | 0.004695 | 0.061455
690 | ТП 250 (Баскачи 3) | Угличский РЭС | Ярославская область | Баскачи 3 | 10 | 0.04 | 0.015497 | 0.026503
691 | ТП 251 (Серебрянникова дача-2) | Угличский РЭС | Ярославская область | сады | 10 | 0.063 | 0.0054618 | 0.060688
692 | ТП 252 (Мирный-3) | Угличский РЭС | Ярославская область | Мирный-3 | 10 | 0.063 | 0.059612 | 0
693 | ТП 258 (СНТ Плес) | Угличский РЭС | Ярославская область | СНТ | 10 | 0.16 | 0.03522 | 0.13278
694 | ТП 259 (Золоторучье поселок) | Угличский РЭС | Ярославская область | Золоторучье поселок | 10 | 0.16 | 0.07297 | 0.09503
695 | ТП 260 (СТ Зеленая Роща) | Угличский РЭС | Ярославская область | сады | 10 | 0.1 | 0.012601 | 0.092399
696 | ТП 264 (Серебрянникова дача-1) | Угличский РЭС | Ярославская область | сады | 10 | 0.16 | 0.0095417 | 0.15846
697 | ТП 275 (Березовая роща) | Угличский РЭС | Ярославская область | Березовая роща | 10 | 0.16 | 0.035705 | 0.13229
698 | ТП 288 (СТ Речник) | Угличский РЭС | Ярославская область | сады | 10 | 0.1 | 0.052662 | 0.043911
699 | ТП 289 (СТ Часовщик 10) | Угличский РЭС | Ярославская область | сады | 10 | 0.063 | 0.015705 | 0.047074
700 | ТП 290 (Мирный-3-2) | Угличский РЭС | Ярославская область | Мирный-3-2 | 10 | 0.063 | 0.00376 | 0.06239
701 | ТП 291 (Юсово 3) | Угличский РЭС | Ярославская область | Юсово 3 | 10 | 0.025 | 0.030145 | 0.011855
702 | ТП 292 (Рахаев) | Угличский РЭС | Ярославская область | Рахаев | 10 | 0.1 | 0.0083201 | 0.09668
703 | ТП 294 (Пожарная часть) | Угличский РЭС | Ярославская область | Пожарная часть | 10 | 0.16 | 0.018116 | 0.14988
704 | ТП 295 (Деревообрабатывающий цех) | Угличский РЭС | Ярославская область | Деревообрабатывающий цех | 10 | 0.16 | 0.036329 | 0.13167
705 | КТП-100 Левинское | Северо-Восточный РЭС | Ярославская область | д Левинское | 10 | 0.1 | 0.024856 | 0.080144
706 | КТП-160 Корхово хранилище | Северо-Восточный РЭС | Ярославская область | д Корхово | 10 | 0.16 | 0.019788 | 0.14821
707 | КТП-400 ОГМ Пречистое/9 | Северо-Восточный РЭС | Ярославская область | д Левинское | 10 | 0.25 | 0.005309 | 0.25719
708 | КТП-63 Корхово-2 деревня | Северо-Восточный РЭС | Ярославская область | д Корхово | 10 | 0.063 | 0.019965 | 0.046185
709 | КТПП-160 Левинское ферма | Северо-Восточный РЭС | Ярославская область | д Левинское | 10 | 0.25 | 0.013767 | 0.24873
710 | КТПП-400 База РЭС | Северо-Восточный РЭС | Ярославская область | п Пречистое | 10 | 0.4 | 0.076785 | 0.34322
711 | ТП 345 (Михалево крестьянское хозяйство) | Северо-Восточный РЭС | Ярославская область | д Михалево | 10 | 0.025 | 0.007816 | 0.018434
712 | ТП 346 (Ананьино) | Северо-Восточный РЭС | Ярославская область | д Ананьино | 10 | 0.063 | 0.004976 | 0.061174
713 | ТП 347 (Михалево) | Северо-Восточный РЭС | Ярославская область | д Михалево | 10 | 0.04 | 0.007506 | 0.034494
714 | ТП 194 (Кононцево) | Угличский РЭС | Ярославская область | Кононцево | 10 | 0.025 | 0.00537 | 0.02088
715 | ТП 102 (Высоково) | Угличский РЭС | Ярославская область | Высоково | 10 | 0.1 | 0.064643 | 0.040357
716 | ТП 103 (Черны) | Угличский РЭС | Ярославская область | Черны | 10 | 0.01 | 0.004194 | 0.006306
717 | ТП 104 (Палы) | Угличский РЭС | Ярославская область | Палы | 10 | 0.063 | 0.012545 | 0.053605
718 | ТП 105 (Харитоново) | Угличский РЭС | Ярославская область | Харитоново | 10 | 0.025 | 0.020002 | 0.0062477
719 | ТП 106 (Харитонцево) | Угличский РЭС | Ярославская область | Харитонцево | 10 | 0.01 | 0.00141 | 0.00909
720 | ТП 107 (Покровское быт) | Угличский РЭС | Ярославская область | Покровское быт | 10 | 0.16 | 0.067022 | 0.10098
721 | ТП 108 (Покровское котельная) | Угличский РЭС | Ярославская область | Покровское котельная | 10 | 0.1 | 0.01869 | 0.08631
722 | ТП 109 (Полушкино) | Угличский РЭС | Ярославская область | Полушкино | 10 | 0.04 | 0.006481 | 0.035519
723 | ТП 110 (Савино) | Угличский РЭС | Ярославская область | Савино | 10 | 0.16 | 0.059181 | 0.10882
724 | ТП 111 (Антухово) | Угличский РЭС | Ярославская область | Антухово | 10 | 0.1 | 0.028085 | 0.076915
725 | ТП 112 (Яковлевское) | Угличский РЭС | Ярославская область | Яковлевское | 10 | 0.1 | 0.041647 | 0.063353
726 | ТП 113 (Загайново) | Угличский РЭС | Ярославская область | Загайново | 10 | 0.02 | 0.010801 | 0.010199
727 | ТП 114 (Фалюково) | Угличский РЭС | Ярославская область | Фалюково | 10 | 0.16 | 0.01467 | 0.15333
728 | ТП 115 (Грибаново) | Угличский РЭС | Ярославская область | Грибаново | 10 | 0.16 | 0.045727 | 0.12227
729 | ТП 116 (Займищи) | Угличский РЭС | Ярославская область | Займищи | 10 | 0.063 | 0.01173 | 0.05442
730 | ТП 117 (Михеево) | Угличский РЭС | Ярославская область | Михеево | 10 | 0.1 | 0.015332 | 0.089668
731 | ТП 119 (Чурьяково магазин) | Угличский РЭС | Ярославская область | Чурьяково магазин | 10 | 0.16 | 0.094572 | 0.073428
732 | ТП 120 (Чурьяково ЖЦ) | Угличский РЭС | Ярославская область | Чурьяково ЖЦ | 10 | 0.16 | 0.034043 | 0.12132
733 | ТП 121 (Вороново) | Угличский РЭС | Ярославская область | Вороново | 10 | 0.063 | 0.057018 | 0.009132
734 | ТП 122 (Чириково) | Угличский РЭС | Ярославская область | Чириково | 10 | 0.063 | 0.01498 | 0.05117
735 | ТП 123 (Городищи) | Угличский РЭС | Ярославская область | Городищи | 10 | 0.04 | 0.021393 | 0.020607
736 | ТП 124 (Покровское ДК) | Угличский РЭС | Ярославская область | Покровское ДК | 10 | 0.4 | 0.12092 | 0.29908
737 | ТП 125 (Покровское АВМ) | Угличский РЭС | Ярославская область | Покровское АВМ | 10 | 0.25 | 0.06302 | 0.19948
738 | ТП 126 (Селиваново) | Угличский РЭС | Ярославская область | Селиваново | 10 | 0.1 | 0.036425 | 0.068575
739 | ТП 127 (Федотово) | Угличский РЭС | Ярославская область | Федотово | 10 | 0.1 | 0.054521 | 0.050479
740 | ТП 239 (Жаворонки) | Угличский РЭС | Ярославская область | Жаворонки | 10 | 0.025 | 0.010362 | 0.015888
741 | ТП 240 (Архангельское) | Угличский РЭС | Ярославская область | Архангельское | 10 | 0.025 | 0.013995 | 0.012255
742 | ТП 242 (Хоз-во Зверевой) | Угличский РЭС | Ярославская область | Хоз-во Зверевой | 10 | 0.025 | 0.01128 | 0.01497
743 | ТП 257 (Федотово 1) | Угличский РЭС | Ярославская область | Федотово 1 | 10 | 0.063 | 0.012856 | 0.053294
744 | ТП 267 (Становищи) | Угличский РЭС | Ярославская область | Становищи | 10 | 0.025 | 0.004122 | 0.022128
745 | ТП 268 (Стрелка) | Угличский РЭС | Ярославская область | Стрелка | 10 | 0.063 | 0.01643 | 0.04972
746 | ТП 274 (Фалюково деревня) | Угличский РЭС | Ярославская область | Фалюково деревня | 10 | 0.1 | 0.040882 | 0.064118
747 | ТП 279 (Покровское очистные) | Угличский РЭС | Ярославская область | Покровское очистные | 10 | 0.06 | 0 | 0.063
748 | ТП 287 (Кладбище) | Угличский РЭС | Ярославская область | Кладбище | 10 | 0.025 | 0.0074804 | 0.01877
749 | ТП 051 (Рудеево) | Некрасовский РЭС | Ярославская область | д.Рудеево | 10 | 0.04 | 0.007563 | 0.034437
750 | ТП 052 (Печелки) | Некрасовский РЭС | Ярославская область | д.Печелки | 10 | 0.1 | 0.052452 | 0.052548
751 | ТП 054 (Игумново) | Некрасовский РЭС | Ярославская область | д.Игумново | 10 | 0.04 | 0.046886 | 0
752 | ТП 055 (Спирдово) | Некрасовский РЭС | Ярославская область | д.Спирдово | 10 | 0.063 | 0.018532 | 0.047618
753 | ТП 056 (Грешнево зернокомплекс) | Некрасовский РЭС | Ярославская область | с.Грешнево | 10 | 0.4 | 0.024902 | 0.3951
754 | ТП 058 (Судищи) | Некрасовский РЭС | Ярославская область | д.Судищи | 10 | 0.04 | 0.01623 | 0
755 | ТП 059 (Михальцево) | Некрасовский РЭС | Ярославская область | д.Михальцево | 10 | 0.063 | 0.016674 | 0.049476
756 | ТП 060 (Кудрино-2) | Некрасовский РЭС | Ярославская область | д.Кудрино | 10 | 0.1 | 0.017345 | 0.087655
757 | ТП 573 (Кудринское) | Некрасовский РЭС | Ярославская область | д.Кудринское | 10 | 0.04 | 0.009944 | 0.032056
758 | ТП 610 (Грешнево-8 придорожная) | Некрасовский РЭС | Ярославская область | Некрасовское | 10 | 0.063 | 0.005937 | 0.060213
759 | ТП 759(Грешнево-7) | Некрасовский РЭС | Ярославская область | с.Грешнево | 10 | 0.063 | 0.01147 | 0.05468
760 | ТП 828 (Михальцево-2) | Некрасовский РЭС | Ярославская область | д.Михальцево | 10 | 0.063 | 0.013763 | 0.052387
761 | КТП-100 Соловьевское посёлок | Рыбинский РЭС | Ярославская область | д.Соловьевское | 10 | 0.063 | 0.041273 | 0.024877
762 | КТП-160 Староселье (маг.) | Рыбинский РЭС | Ярославская область | д.Староселье | 10 | 0.16 | 0.15547 | 0.012525
763 | МТП-10 Беляков | Рыбинский РЭС | Ярославская область | Рыбинский | 10 | 0.01 | 0.005105 | 0.005395
764 | ТП 270 (Заречье) | Рыбинский РЭС | Ярославская область | Заречье | 10 | 0.4 | 0.18516 | 0.23484
765 | ТП 271 (Строитель) | Рыбинский РЭС | Ярославская область | Строитель | 10 | 0.1 | 0.019702 | 0.085298
766 | ТП 272 (Селишки Окороково) | Рыбинский РЭС | Ярославская область | д.Селишко-Окороково | 10 | 0.1 | 0.047822 | 0.057178
767 | ТП 273 (СНТ Весна) | Рыбинский РЭС | Ярославская область | СНТ | 10 | 0.16 | 0.042558 | 0.12544
768 | ТП 274 (Староселье дер.) | Рыбинский РЭС | Ярославская область | д.Староселье | 10 | 0.1 | 0.048595 | 0.056405
769 | ТП 276 (Инопаш) | Рыбинский РЭС | Ярославская область | д.Инопаш | 10 | 0.04 | 0.01223 | 0.02977
770 | ТП 277 (Шишкино) | Рыбинский РЭС | Ярославская область | д.Шишкино | 10 | 0.063 | 0.023995 | 0.042155
771 | ТП 278 (Соловьевское) | Рыбинский РЭС | Ярославская область | д.Соловьвское | 10 | 0.063 | 0.039776 | 0.026374
772 | ТП 280 (Середнево) | Рыбинский РЭС | Ярославская область | д.Середнево | 10 | 0.1 | 0.053103 | 0.051897
773 | ТП 281 (Киверники) | Рыбинский РЭС | Ярославская область | д.Киверники | 10 | 0.03 | 0.014465 | 0.017035
774 | ТП 282 (Антоново Левобережная) | Рыбинский РЭС | Ярославская область | д.Антоново | 10 | 0.25 | 0.040906 | 0.22159
775 | ТП 283 (Шеванино) | Рыбинский РЭС | Ярославская область | д.Волково | 10 | 0.063 | 0.041042 | 0.025108
776 | ТП 285 (Волково (очист.) | Рыбинский РЭС | Ярославская область | д.Волково | 10 | 0.16 | 0.13744 | 0.030565
777 | ТП 286 (Волково клуб) | Рыбинский РЭС | Ярославская область | д.Волково | 10 | 0.25 | 0.11255 | 0.14995
778 | ТП 287 (Власьево) | Рыбинский РЭС | Ярославская область | д.Власьево | 10 | 0.03 | 0.00093059 | 0.030569
779 | ТП 289 (Степаньково) | Рыбинский РЭС | Ярославская область | д.Степаньково | 10 | 0.063 | 0.026216 | 0.039934
780 | ТП 290 (Шлыково) | Рыбинский РЭС | Ярославская область | д.Шлыково | 10 | 0.1 | 0.03611 | 0.06889
781 | ТП 291 (Курганово) | Рыбинский РЭС | Ярославская область | д.Курганово | 10 | 0.025 | 0.003051 | 0.023199
782 | ТП 292 (Мхи) | Рыбинский РЭС | Ярославская область | д.М. Мхи | 10 | 0.1 | 0.025992 | 0.079008
783 | ТП 563 (Павликов) | Рыбинский РЭС | Ярославская область | д.Волково | 10 | 0.025 | 0.0082229 | 0.018027
784 | ТП 582 (Волково дачи) | Рыбинский РЭС | Ярославская область | д.Волково | 10 | 0.025 | 0.042923 | 0
785 | ТП 591 | Рыбинский РЭС | Ярославская область | д.Волково | 10 | 0.04 | 0.030729 | 0.011271
786 | ТП 638 (СНТ Селишки) | Рыбинский РЭС | Ярославская область | СНТ | 10 | 0.25 | 0.055204 | 0.2073
787 | ТП 661 (Морозов) | Рыбинский РЭС | Ярославская область | д.Волково | 10 | 0.025 | 0.030023 | 0
788 | ТП 668 (Морушкино) | Рыбинский РЭС | Ярославская область | д.Морушкино | 10 | 0.1 | 0.029765 | 0.075235
789 | ТП 735 (СНТ Харинец) | Рыбинский РЭС | Ярославская область | д.Соловьевское | 10 | 0.1 | 0.008136 | 0.096864
790 | ТП 810 (Староселье коттеджи) | Рыбинский РЭС | Ярославская область | Староселье коттеджи | 10 | 0.16 | 0.0033541 | 0.16465
791 | ТП 822 (Чернецов) | Рыбинский РЭС | Ярославская область | Чернецов | 10 | 0.01 | 0.000464 | 0.010036
792 | ТП 837 (Тектон) | Рыбинский РЭС | Ярославская область | Тектон | 10 | 0.063 | 0.00406 | 0.06209
793 | ТП-288 (Макарово) | Рыбинский РЭС | Ярославская область | д.Макарово | 10 | 0.063 | 0.013646 | 0.052504
794 | КТП-100 Головино | Рыбинский РЭС | Ярославская область | д.Головино | 10 | 0.1 | 0.08462 | 0.02038
795 | КТП-160 Каботово | Рыбинский РЭС | Ярославская область | д.Каботово | 10 | 0.16 | 0.06668 | 0.08868
796 | КТП-160 Юрино-2 | Рыбинский РЭС | Ярославская область | д.Юрино (Глебовская СА) | 10 | 0.16 | 0.14064 | 0.014718
797 | КТП-250 п.Кобостово | Рыбинский РЭС | Ярославская область | п.Кобостово | 10 | 0.25 | 0.085539 | 0.17696
798 | ТП 053 (Подвиталово) | Рыбинский РЭС | Ярославская область | д.Подвиталово | 10 | 0.063 | 0.072355 | 0
799 | ТП 056 (Головино 2) | Рыбинский РЭС | Ярославская область | д.Головино | 10 | 0.25 | 0.017556 | 0.2323
800 | ТП 057 (с/о Кобостово) | Рыбинский РЭС | Ярославская область | п.Кобостово | 10 | 0.063 | 0.020004 | 0.046146
801 | ТП 058 (Лаврентьево) | Рыбинский РЭС | Ярославская область | д.Лаврентьево (Глебовская СА) | 10 | 0.1 | 0.048939 | 0.056061
802 | ТП 060 (Бабурино) | Рыбинский РЭС | Ярославская область | д.Бабурино | 10 | 0.16 | 0.084422 | 0.083578
803 | ТП 061 (СТ Утёс) | Рыбинский РЭС | Ярославская область | сады | 10 | 0.025 | 0.015732 | 0.010518
804 | ТП 062 (Флора) | Рыбинский РЭС | Ярославская область | д.Щепетники | 10 | 0.063 | 0.051738 | 0.014412
805 | ТП 063 (Ручей) | Рыбинский РЭС | Ярославская область | д.Городок | 10 | 0.063 | 0.031882 | 0.034268
806 | ТП 567 (СНТ Лесное) | Рыбинский РЭС | Ярославская область | СНТ | 10 | 0.1 | 0.032809 | 0.072191
807 | ТП 650 (Городок 3) | Рыбинский РЭС | Ярославская область | д.Городок | 10 | 0.063 | 0.028226 | 0.037924
808 | ТП 662 (СНТ Росток) | Рыбинский РЭС | Ярославская область | д.Головино | 10 | 0.25 | 0.038835 | 0.22367
809 | ТП 320 (Очистные) (ОТКЛ) | Некоузский РЭС | Ярославская область | На трассе Шестихино-Волга | 10 | 0.025 | 0 | 0.02625
810 | ТП 834 (Погорелка школа) | Рыбинский РЭС | Ярославская область | Погорелка школа | 10 | 0.5 | 0.002772 | 0.25973
811 | ТП 836 (Аэродром) | Рыбинский РЭС | Ярославская область | Аэродром | 10 | 0.16 | 0.001617 | 0.16638
812 | КТП Починок | Рыбинский РЭС | Ярославская область | д.Починок | 10 | 0.063 | 0.038974 | 0.027176
813 | КТП-100 Барбино | Рыбинский РЭС | Ярославская область | д.Барбино | 10 | 0.1 | 0.012222 | 0.092778
814 | КТП-100 Истомино | Рыбинский РЭС | Ярославская область | д.Истомино | 10 | 0.063 | 0.017297 | 0.048853
815 | КТП-100 Могильцы | Рыбинский РЭС | Ярославская область | д.Могильцы | 10 | 0.1 | 0.027677 | 0.077323
816 | КТП-160 Ларионово | Рыбинский РЭС | Ярославская область | д.Лариново | 10 | 0.16 | 0.02553 | 0.14247
817 | КТП-40 Б. Займище | Рыбинский РЭС | Ярославская область | д.Б.Займище | 10 | 0.04 | 0.033345 | 0
818 | КТП-63 Заднево | Рыбинский РЭС | Ярославская область | д.Заднево | 10 | 0.063 | 0.036014 | 0.030136
819 | ТП 064 (Мархачёво) | Рыбинский РЭС | Ярославская область | д.Мархачево | 10 | 0.063 | 0.05083 | 0.01532
820 | ТП 065 (Новинки) | Рыбинский РЭС | Ярославская область | д.Новинки | 10 | 0.04 | 0.009455 | 0.032545
821 | ТП 067 (Терентьевская) | Рыбинский РЭС | Ярославская область | Терентьевская | 10 | 0.04 | 0.01081 | 0.03119
822 | ТП 068 (ФХ Липовик) | Рыбинский РЭС | Ярославская область | ФХ Липовик | 10 | 0.025 | 0 | 0.02625
823 | ТП 069 (Заречье Глебово) | Рыбинский РЭС | Ярославская область | Заречье Глебово | 10 | 0.04 | 0.006449 | 0.035551
824 | ТП 072 (Гришино) | Рыбинский РЭС | Ярославская область | д.Гришино | 10 | 0.1 | 0.041929 | 0.063071
825 | ТП 073 (Погорелка Бытовая) | Рыбинский РЭС | Ярославская область | с.Погорелкка | 10 | 0.25 | 0.042636 | 0.21986
826 | ТП 074 (Погорелка клуб) | Рыбинский РЭС | Ярославская область | с.Погорелкка | 10 | 0.25 | 0.026594 | 0.23591
827 | ТП 076 (Погорелка КЗС) | Рыбинский РЭС | Ярославская область | с.Погорелкка | 10 | 0.25 | 0.04784 | 0.21466
828 | ТП 078 (Семино) | Рыбинский РЭС | Ярославская область | д.Семино | 10 | 0.063 | 0.050977 | 0.015173
829 | ТП 081 (Починок гостиница) | Рыбинский РЭС | Ярославская область | д.Починок | 10 | 0.25 | 0.04002 | 0.22248
830 | ТП 082 (Ларионово-2) | Рыбинский РЭС | Ярославская область | д.Ларионово | 10 | 0.25 | 0.064556 | 0.19794
831 | ТП 084 (Стригино) | Рыбинский РЭС | Ярославская область | д.Стригино | 10 | 0.063 | 0.028601 | 0.037549
832 | ТП 085 (Усково 1) | Рыбинский РЭС | Ярославская область | д.Усково | 10 | 0.04 | 0.033201 | 0.0087994
833 | ТП 086 (Усково 2) | Рыбинский РЭС | Ярославская область | д.Усково | 10 | 0.04 | 0.018012 | 0.023988
834 | ТП 594 (Овинчища) | Рыбинский РЭС | Ярославская область | Овинчища | 10 | 0.04 | 0.013301 | 0.016059
835 | ТП 614 (Б. Семино) | Рыбинский РЭС | Ярославская область | д.Б.Семино | 10 | 0.1 | 0.04554 | 0.05946
836 | ТП 692 (Легково) | Рыбинский РЭС | Ярославская область | д.Легково | 10 | 0.1 | 0.029022 | 0.075978
837 | ТП 809 (Обухово) | Рыбинский РЭС | Ярославская область | Обухово | 10 | 0.063 | 0.021914 | 0.044236
838 | ТП 811 (Мархачево коттеджи) | Рыбинский РЭС | Ярославская область | Мархачево коттеджи | 10 | 0.063 | 0.040308 | 0.025842
839 | ТП-075 (Погорелка ферма) | Рыбинский РЭС | Ярославская область | с.Погорелкка | 10 | 0.25 | 0.040016 | 0.22248
840 | КТП-160 Захарино (Доля) | Рыбинский РЭС | Ярославская область | д.Захарино | 10 | 0.16 | 0.012243 | 0.14312
841 | КТП-250/400 Селехово-1 | Рыбинский РЭС | Ярославская область | д.Селехово | 10 | 0.16 | 0.042636 | 0.11272
842 | КТП-40 Мухино-1 | Рыбинский РЭС | Ярославская область | д.Мухино | 10 | 0.04 | 0.027403 | 0.0019566
843 | КТП-63 Селехово-3 | Рыбинский РЭС | Ярославская область | д.Селехово | 10 | 0.063 | 0.02231 | 0.04384
844 | КТПП Глебово модуль | Рыбинский РЭС | Ярославская область | Рыбинск | 10 | 0.04 | 0.01311 | 0.02889
845 | ТП 087 (Заболотье Глебово) | Рыбинский РЭС | Ярославская область | д.Заболотье | 10 | 0.01 | 0.00046 | 0.01004
846 | ТП 088 (Тверево) | Рыбинский РЭС | Ярославская область | д.Тверево | 10 | 0.04 | 0.00966 | 0.03234
847 | ТП 090 (Горохово) | Рыбинский РЭС | Ярославская область | д.Горохово | 10 | 0.25 | 0.16028 | 0.089577
848 | ТП 091 (Мостово-1) | Рыбинский РЭС | Ярославская область | д.Мостово | 10 | 0.16 | 0.02714 | 0.14086
849 | ТП 092 (Мостово-2) | Рыбинский РЭС | Ярославская область | д.Мостово | 10 | 0.25 | 0.059082 | 0.20342
850 | ТП 093 (Василёво) | Рыбинский РЭС | Ярославская область | д.Василево | 10 | 0.1 | 0.10481 | 0.00019313
851 | ТП 096 (Коткино) | Рыбинский РЭС | Ярославская область | д.Коткино | 10 | 0.1 | 0.02047 | 0.08453
852 | ТП 097 (Албена) | Рыбинский РЭС | Ярославская область | Албена | 10 | 0.04 | 0.005313 | 0.036687
853 | ТП 098 (Плоское) | Рыбинский РЭС | Ярославская область | д.Плоское | 10 | 0.063 | 0.00924 | 0.05691
854 | ТП 099 (Бараново) | Рыбинский РЭС | Ярославская область | д.Бараново | 10 | 0.04 | 0.01173 | 0.03027
855 | ТП 100 (Подольское) | Рыбинский РЭС | Ярославская область | д.Подольское | 10 | 0.04 | 0.009471 | 0.032529
856 | ТП 101 (Минино) | Рыбинский РЭС | Ярославская область | д.Минино | 10 | 0.1 | 0.018904 | 0.086096
857 | ТП 103 (Мухино-2) | Рыбинский РЭС | Ярославская область | д.Мухино | 10 | 0.4 | 0.11241 | 0.28231
858 | ТП 104 (Ясенево) | Рыбинский РЭС | Ярославская область | д.Ясенево | 10 | 0.25 | 0.05221 | 0.21029
859 | ТП 110 (Глебово посёлок) | Рыбинский РЭС | Ярославская область | с.Глебово | 10 | 0.25 | 0.059527 | 0.20297
860 | ТП 111 (АВМ) | Рыбинский РЭС | Ярославская область | с.Глебово | 10 | 0.25 | 0.028167 | 0.23433
861 | ТП 632 (Мухино 3) | Рыбинский РЭС | Ярославская область | д.Мухино | 10 | 0.25 | 0.05382 | 0.1834
862 | ТП 683 (Селехово 4) | Рыбинский РЭС | Ярославская область | д.Селехово | 10 | 0.16 | 0.038065 | 0.11729
863 | ТП 749 (Ягодино) | Рыбинский РЭС | Ярославская область | д.Ягодино | 10 | 0.063 | 0.018118 | 0.048032
864 | ТП 760 (Яхт-клуб) | Рыбинский РЭС | Ярославская область | д.Ясенево | 10 | 0.063 | 0.021917 | 0.044233
865 | ТП 816 (Мартьяново коттеджи) | Рыбинский РЭС | Ярославская область | Мартьяново коттеджи | 10 | 0.063 | 0.015343 | 0.050807
866 | ТП 825 (Коприно) | Рыбинский РЭС | Ярославская область | Коприно | 10 | 0.16 | 0 | 0.168
867 | КТП-160 Глебово (новая) | Рыбинский РЭС | Ярославская область | с.Глебово | 10 | 0.16 | 0.031088 | 0.13691
868 | КТП-160 Полевая | Рыбинский РЭС | Ярославская область | с.Глебово | 10 | 0.16 | 0.0322 | 0.12611
869 | КТП-25 Дачи Аникин | Рыбинский РЭС | Ярославская область | д.Ивановское (Глебово) | 10 | 0.025 | 0.008316 | 0.017934
870 | КТП-250 Глебово (бытовая) | Рыбинский РЭС | Ярославская область | с.Глебово | 10 | 0.25 | 0.048279 | 0.21422
871 | КТП-250 Санаторно-лесная школа | Рыбинский РЭС | Ярославская область | с.Глебово | 10 | 0.25 | 0.003712 | 0.25879
872 | КТП-250/160 Бригадный дом | Рыбинский РЭС | Ярославская область | с.Глебово | 10 | 0.25 | 0.020559 | 0.24194
873 | ТП 112 (Участок РЭС) | Рыбинский РЭС | Ярославская область | с.Глебово | 10 | 0.1 | 0 | 0.105
874 | ТП 113 (Ивановское Глебово) | Рыбинский РЭС | Ярославская область | д.Ивановское | 10 | 0.16 | 0.03565 | 0.13235
875 | ТП 115 (Кузнецкая) | Рыбинский РЭС | Ярославская область | с.Глебово | 10 | 0.1 | 0.035574 | 0.069426
876 | ТП 565 (Котеджи Глебово) | Рыбинский РЭС | Ярославская область | с.Глебово | 10 | 0.025 | 0.013736 | 0.012514
877 | ТП 655 (Глебово перепр.) | Рыбинский РЭС | Ярославская область | с.Глебово | 10 | 0.025 | 0.005717 | 0.020533
878 | ТП 709 (Глебово Лесная) | Рыбинский РЭС | Ярославская область | с.Глебово | 10 | 0.1 | 0.0229 | 0.031538
879 | ТП 795 (Захарино коттеджи) | Рыбинский РЭС | Ярославская область | Захарино коттеджи | 10 | 0.1 | 0.01265 | 0.07971
880 | ТП 048 (Дома) | Некоузский РЭС | Ярославская область | с.Шестихино, у ПС 110/10кВ Шестихино | 10 | 0.063 | 0.0018592 | 0.064291
881 | ТП 049 (Матренинская) | Некоузский РЭС | Ярославская область | д.Матренинская | 10 | 0.063 | 0.012416 | 0.053734
882 | ТП 050 (Толмачевка) | Некоузский РЭС | Ярославская область | д.Толмачевка | 10 | 0.063 | 0.0060684 | 0.060082
883 | ТП 051 (Ожогино) | Некоузский РЭС | Ярославская область | д.Ожогино | 10 | 0.063 | 0.003465 | 0.062685
884 | ТП 052 (Кудреватовская) | Некоузский РЭС | Ярославская область | д.Кудреватовская | 10 | 0.025 | 0.00024 | 0.02601
885 | ТП 053 (Подольское) | Некоузский РЭС | Ярославская область | д.Подольское | 10 | 0.03 | 0.0043731 | 0.027127
886 | ТП 248 (Слобода поселок 1) | Угличский РЭС | Ярославская область | Слобода поселок 1 | 10 | 0.16 | 0.018238 | 0.14976
887 | ТП 262 (Слобода поселок 2) | Угличский РЭС | Ярославская область | Слобода поселок 2 | 10 | 0.063 | 0.001177 | 0.064973
888 | КТП-10 Нерезово | Большесельский РЭС | Ярославская область | д Нерезово | 10 | 0.01 | 0 | 0.0105
889 | ТП 266 (Будаково) | Большесельский РЭС | Ярославская область | д Будаково | 10 | 0.063 | 0.008202 | 0.057948
890 | ТП 270 (Холкино) | Большесельский РЭС | Ярославская область | д Холкино | 10 | 0.025 | 0.004148 | 0.022102
891 | КТП-250/100 Савинское | Большесельский РЭС | Ярославская область | д Савинское | 10 | 0.1 | 0.004158 | 0.10084
892 | КТП-250/160 Климово | Большесельский РЭС | Ярославская область | д Климово | 10 | 0.16 | 0.010489 | 0.15751
893 | КТП-40 Горки | Большесельский РЭС | Ярославская область | д Горки (свх Родина) | 10 | 0.04 | 0.000681 | 0.041319
894 | КТП-63 Безгачево АБЗ | Большесельский РЭС | Ярославская область | д Безгачево | 10 | 0.063 | 0.001596 | 0.064554
895 | КТПП-250 Гостилово котельная | Большесельский РЭС | Ярославская область | д Гостилово | 10 | 0.25 | 0.074367 | 0.18813
896 | КТПП-400 Гостилово АВМ | Большесельский РЭС | Ярославская область | д Гостилово | 10 | 0.4 | 0 | 0.42
897 | ТП 267 Рождество | Большесельский РЭС | Ярославская область | с Рождество | 10 | 0.063 | 0.003746 | 0.062404
898 | ТП 269 (Гостилово столовая) | Большесельский РЭС | Ярославская область | д Гостилово | 10 | 0.1 | 0.068678 | 0.036322
899 | ТП 272 (Карповское) | Большесельский РЭС | Ярославская область | д Карповское | 10 | 0.01 | 0.0062208 | 0.0042792
900 | ТП 273 (Бараново) | Большесельский РЭС | Ярославская область | д Бараново | 10 | 0.004 | 0.000904 | 0.003296
901 | ТП 275 (Ширяево) | Большесельский РЭС | Ярославская область | д Ширяево | 10 | 0.01 | 0.00225 | 0.00825
902 | ТП 276 (Ваулово) | Большесельский РЭС | Ярославская область | д Ваулово (Благовещенский с/с) | 10 | 0.025 | 0.001596 | 0.024654
903 | ТП 281 | Большесельский РЭС | Ярославская область | д Абашево | 10 | 0.1 | 0.012006 | 0.092994
904 | ТП 338 (Ларгус) | Большесельский РЭС | Ярославская область | д Безгачево | 10 | 0.04 | 0 | 0.042
905 | КТП-25/10 Акулинино | Большесельский РЭС | Ярославская область | д Акулинино | 10 | 0.01 | 0.00135 | 0.00915
906 | КТП-25/63 Нефтебаза | Большесельский РЭС | Ярославская область | п Лом | 10 | 0.063 | 0.004893 | 0.061257
907 | ТП 282 (Лопатино) | Большесельский РЭС | Ярославская область | д Лопатино | 10 | 0.1 | 0.057011 | 0.047989
908 | ТП 283 (Борисовское сушка зерна) | Большесельский РЭС | Ярославская область | д Борисовское | 10 | 0.16 | 0.0045472 | 0.16345
909 | ТП 286 (Борисовское котельная) | Большесельский РЭС | Ярославская область | д Борисовское | 10 | 0.16 | 0.010154 | 0.15785
910 | ТП 287 | Большесельский РЭС | Ярославская область | д Ивановское (Благовещенский с/с) | 10 | 0.025 | 0.001374 | 0.024876
911 | ТП 288 (Никитинское) | Большесельский РЭС | Ярославская область | д Никитинское (около д Муравьево) | 10 | 0.01 | 0.00112 | 0.00938
912 | ТП 289 (Пуслищево) | Большесельский РЭС | Ярославская область | д Пуслищево | 10 | 0.025 | 0.004314 | 0.021936
913 | ТП 291 (Кузьминское) | Большесельский РЭС | Ярославская область | д Кузьминское | 10 | 0.16 | 0.009128 | 0.15887
914 | ТП 292 (Ломки) | Большесельский РЭС | Ярославская область | д Ломки | 10 | 0.04 | 0.003892 | 0.038108
915 | ТП 294 (Борисовское новые дома) | Большесельский РЭС | Ярославская область | д Борисовское | 10 | 0.25 | 0.033899 | 0.2286
916 | ТП 298 | Большесельский РЭС | Ярославская область | с Благовещенье | 10 | 0.4 | 0 | 0.42
917 | ТП 299 | Большесельский РЭС | Ярославская область | д Каплино | 10 | 0.25 | 0.014276 | 0.24822
918 | ТП 300 Борисовское детский сад | Большесельский РЭС | Ярославская область | д Борисовское | 10 | 0.16 | 0.02181 | 0.14619
919 | ТП 301 (Поздеевское) | Большесельский РЭС | Ярославская область | д Поздеевское | 10 | 0.05 | 0.006888 | 0.045612
920 | ТП 333 (Карьер) | Большесельский РЭС | Ярославская область | д Никитинское (около д Кузьминское) | 10 | 0.063 | 0.004126 | 0.062024
921 | ТП 334 (Климатино ЗТ) | Угличский РЭС | Ярославская область | Климатино ЗТ | 10 | 0.4 | 0.004892 | 0.41511
922 | ТП 335 (Климатино школа) | Угличский РЭС | Ярославская область | Климатино школа | 10 | 0.25 | 0.026253 | 0.23625
923 | ТП 336 (Высоково) | Угличский РЭС | Ярославская область | Высоково | 10 | 0.04 | 0.005081 | 0.036919
924 | ТП 337 (Гаврилово) | Угличский РЭС | Ярославская область | Гаврилово | 10 | 0.063 | 0.00807 | 0.05808
925 | ТП 490 (Климатино 1) | Угличский РЭС | Ярославская область | Климатино 1 | 10 | 0.063 | 0 | 0.06615
926 | ТП 427 (Никиткино) | Угличский РЭС | Ярославская область | г. Углич | 10 | 0.004 | 0.002025 | 0.002175
927 | ТП 428 (Родичево) | Угличский РЭС | Ярославская область | г. Углич | 10 | 0.03 | 0.00389 | 0.02761
928 | ТП 429 (Суслово) | Угличский РЭС | Ярославская область | Суслово | 10 | 0.03 | 0.006658 | 0.024842
929 | ТП 430 (Заречье поселок) | Угличский РЭС | Ярославская область | г. Углич | 10 | 0.4 | 0.0632 | 0.3568
930 | ТП 174 (Крюково фер.) | Мышкинский РЭС | Ярославская область | д Крюково | 10 | 0.1 | 0.019182 | 0.085818
931 | ТП 175 (Крюково АВМ) | Мышкинский РЭС | Ярославская область | д Крюково | 10 | 0.25 | 0.0015865 | 0.26091
932 | ТП 176 (Крюково ц.у.) | Мышкинский РЭС | Ярославская область | д Крюково | 10 | 0.16 | 0.083197 | 0.084803
933 | ТП 177 (Крюково маст.) | Мышкинский РЭС | Ярославская область | д Крюково | 10 | 0.16 | 0.001115 | 0.16689
934 | ТП 178 (Харинское) | Мышкинский РЭС | Ярославская область | с Харинское | 10 | 0.16 | 0.038492 | 0.12951
935 | ТП 179 (Харинское фер.) | Мышкинский РЭС | Ярославская область | с Харинское | 10 | 0.25 | 0.0065035 | 0.256
936 | ТП 192 (Ивановская) | Мышкинский РЭС | Ярославская область | д Ивановская | 10 | 0.025 | 0.000135 | 0.026115
937 | ТП 193 (Н-Александровское) | Мышкинский РЭС | Ярославская область | с Ново-Александровское | 10 | 0.01 | 0.0003791 | 0.010121
938 | ТП 194 (Шабольцево АВМ) | Мышкинский РЭС | Ярославская область | д Шабальцево | 10 | 0.063 | 0.003409 | 0.062741
939 | ТП 195 (Шабальцево) | Мышкинский РЭС | Ярославская область | д Шабальцево | 10 | 0.063 | 0.0035928 | 0.062557
940 | ТП 196 (Марганово) | Мышкинский РЭС | Ярославская область | д Марганово | 10 | 0.025 | 0.0014079 | 0.024842
941 | ТП 218 (Спирдово) | Мышкинский РЭС | Ярославская область | д Спирдово | 10 | 0.025 | 0.00046 | 0.02579
942 | КТП Асфальт. завод ф 23 ПС Беклемишево | Переславский РЭС | Ярославская область | д Ермолино | 10 | 0.63 | 0.015015 | 0.64649
943 | КТП Григорово ф 23 ПС Беклемишево | Переславский РЭС | Ярославская область | д Григорово | 10 | 0.06 | 0.010822 | 0.052178
944 | КТП Одерихино ф 23 ПС Беклемишево | Переславский РЭС | Ярославская область | д Одерихино | 10 | 0.1 | 0.038893 | 0.066107
945 | КТП Рушиново ф 23 ПС Беклемишево | Переславский РЭС | Ярославская область | д Рушиново | 10 | 0.1 | 0.10729 | 0.060715
946 | КТП Щербинино дер. ф 23 ПС Беклемишево | Переславский РЭС | Ярославская область | д Щербинино | 10 | 0.16 | 0.025545 | 0.14245
947 | КТПП Щербинино ферма ф 23 ПС Беклемишево | Переславский РЭС | Ярославская область | д Щербинино | 10 | 0.25 | 0.011855 | 0.25065
948 | ТП 1235 (Одерихино-2) | Переславский РЭС | Ярославская область | д Одерихино | 10 | 0.16 | 0.007689 | 0.16031
949 | ТП 1278 (Охотино-4) | Переславский РЭС | Ярославская область | д Охотино | 10 | 0.063 | 0.001866 | 0.064284
950 | ТП 1280 (Плечево дачи) | Переславский РЭС | Ярославская область | д Плечево | 10 | 0.063 | 0.0054 | 0.06075
951 | ТП 1323 | Переславский РЭС | Ярославская область | д Плечево | 10 | 0.063 | 0.014213 | 0.051937
952 | ТП 470 | Переславский РЭС | Ярославская область | д Рушиново | 10 | 0.063 | 0.006201 | 0.059949
953 | ТП 473 (СТ Ярославна-2) | Переславский РЭС | Ярославская область | СНТ Ярославна | 10 | 0.063 | 0.002097 | 0.064053
954 | ТП 481 | Переславский РЭС | Ярославская область | д Плечево | 10 | 0.063 | 0.000932 | 0.065218
955 | ТП 492 | Переславский РЭС | Ярославская область | д Рушиново | 10 | 0.063 | 0.001386 | 0.064764
956 | ТП 521 (Охотино) | Переславский РЭС | Ярославская область | д Охотино | 10 | 0.16 | 0.062484 | 0.10552
957 | ТП 522 (Плечево) | Переславский РЭС | Ярославская область | д Плечево | 10 | 0.16 | 0.039532 | 0.12847
958 | ТП 640 (Лесная усадьба) | Переславский РЭС | Ярославская область | д Охотино | 10 | 0.63 | 0.00047 | 0.66103
959 | ТП 643 (Орлова) | Переславский РЭС | Ярославская область | д Охотино | 10 | 0.025 | 0 | 0.02625
960 | ТП 652 (ДНТ Ермошина) | Переславский РЭС | Ярославская область | д Охотино | 10 | 0.16 | 0.006815 | 0.16119
961 | ТП 667 (Плечево 2) | Переславский РЭС | Ярославская область | д Плечево | 10 | 0.063 | 0.002357 | 0.063793
962 | ТП 668 (Охотино-2) | Переславский РЭС | Ярославская область | д Охотино | 10 | 0.25 | 0.055695 | 0.20681
963 | ТП 692 | Переславский РЭС | Ярославская область | д Плечево | 10 | 0.063 | 0.003713 | 0.062437
964 | ТП 844 (АТО 3) | Рыбинский РЭС | Ярославская область | АТО 3 | 10 | 0.25 | 0.002772 | 0.25973
965 | КТП-250/100 Назарово АВМ | Рыбинский РЭС | Ярославская область | д.Назарово | 10 | 0.1 | 0.03402 | 0.07098
966 | КТП-63 Капустино | Рыбинский РЭС | Ярославская область | д.Капустино | 10 | 0.063 | 0.02289 | 0.04326
967 | ТП 253 (Ивановское) | Рыбинский РЭС | Ярославская область | д. Ивановское (Огарковская СА) | 10 | 0.25 | 0.039159 | 0.22334
968 | ТП 255 (Хорошилово) | Рыбинский РЭС | Ярославская область | д.Хорошилово | 10 | 0.063 | 0.024961 | 0.041189
969 | ТП 257 (Борок) | Рыбинский РЭС | Ярославская область | д. Борок | 10 | 0.063 | 0.028728 | 0.025624
970 | ТП 258 (Гаврилово овощехранилище) | Рыбинский РЭС | Ярославская область | д.Гаврилово | 10 | 0.16 | 0.064494 | 0.10351
971 | ТП 259 (Кушляево дер.) | Рыбинский РЭС | Ярославская область | д.Кушляево | 10 | 0.16 | 0.068734 | 0.099266
972 | ТП 260 (Кушляево ферма) | Рыбинский РЭС | Ярославская область | д.Кушляево | 10 | 0.16 | 0.022378 | 0.14562
973 | ТП 261 (Борисовка) | Рыбинский РЭС | Ярославская область | д.Борисовка | 10 | 0.05 | 0.030418 | 0.0094416
974 | ТП 262 (Гаютино) | Рыбинский РЭС | Ярославская область | д.Гаютино | 10 | 0.1 | 0.014196 | 0.090804
975 | ТП 263 (Фалелеево) | Рыбинский РЭС | Ярославская область | д.Фалелеево | 10 | 0.04 | 0.033975 | 0.008025
976 | ТП 264 (Дьяковское Левобережная) | Рыбинский РЭС | Ярославская область | д.Дьяковское | 10 | 0.04 | 0.03991 | 0.0020899
977 | ТП 265 (Спас 2) | Рыбинский РЭС | Ярославская область | с.Спасс | 10 | 0.16 | 0.07245 | 0.09555
978 | ТП 575 (Борок) | Рыбинский РЭС | Ярославская область | д.Борок | 10 | 0.063 | 0.049015 | 0.017135
979 | ТП 603 (Борок) | Рыбинский РЭС | Ярославская область | д.Борок | 10 | 0.25 | 0.062571 | 0.19993
980 | ТП 604 (Гостевой дом) | Рыбинский РЭС | Ярославская область | с.Спасс | 10 | 0.063 | 0.004607 | 0.061543
981 | ТП 633 (Борок 2) | Рыбинский РЭС | Ярославская область | д.Борок | 10 | 0.25 | 0.063798 | 0.1987
982 | ТП 780 (Головичино) | Рыбинский РЭС | Ярославская область | Головичино | 10 | 0.063 | 0.013275 | 0.052875
983 | ТП 808 (Фалелеево 2) | Рыбинский РЭС | Ярославская область | Фалелеево 2 | 10 | 0.063 | 0.020457 | 0.0010301
984 | ТП 818 (СНТ Парадиз) | Рыбинский РЭС | Ярославская область | СНТ | 10 | 0.1 | 0.01135 | 0.09365
985 | ТП 828 | Рыбинский РЭС | Ярославская область | Рыбинск | 10 | 0.063 | 0.011856 | 0.054294
986 | ТП-252 (Назарово ферма) | Рыбинский РЭС | Ярославская область | д.Назарово | 10 | 0.16 | 0.049997 | 0.118
987 | ЗТП-250х160 Насосн. 2 подъема Васильково | Ростовский РЭС | Ярославская область | с Васильково | 10 | 0.25 | 0 | 0.2625
988 | КТП-160 Васильково очистные сооружения | Ростовский РЭС | Ярославская область | с Васильково | 10 | 0.16 | 0.0782 | 0.0898
989 | ТП 268 (Васильково водозабор) | Ростовский РЭС | Ярославская область | с Васильково | 10 | 0.1 | 0.02967 | 0.07533
990 | ЗТП-2*400 № 640 п.Дюдьково | Рыбинский РЭС | Ярославская область | д.Дюдьково | 10 | 0.4 | 0.38506 | 0.034935
991 | КТП-160 Водозабор-1 | Рыбинский РЭС | Ярославская область | Рыбинск | 10 | 0.16 | 0.015244 | 0.15276
992 | КТП-160-I Дюдьково КНС | Рыбинский РЭС | Ярославская область | д.Дюдьково | 10 | 0.16 | 0.023736 | 0.14426
993 | КТПП-250-II Дюдьково ТЦ | Рыбинский РЭС | Ярославская область | д.Дюдьково | 10 | 0.25 | 0.043264 | 0.21924
994 | ТП 356 (Дюдьково) | Рыбинский РЭС | Ярославская область | д.Дюдьково | 10 | 0.1 | 0.051277 | 0.041083
995 | ТП 154 (Угодичи МТФ) | Ростовский РЭС | Ярославская область | с Угодичи | 10 | 0.25 | 0.02047 | 0.24203
996 | ТП 125 (КТП-63 Угодичи дальняя) | Ростовский РЭС | Ярославская область | с Угодичи | 10 | 0.063 | 0.007102 | 0.059048
997 | КТП-100 Сельцо СКИТ | Ростовский РЭС | Ярославская область | с Сельцо | 10 | 0.1 | 0.03611 | 0.06889
998 | КТП-100 Стрелы село | Ростовский РЭС | Ярославская область | д Стрелы | 10 | 0.1 | 0.08096 | 0.02404
999 | КТП-160 Стрелы МТФ | Ростовский РЭС | Ярославская область | д Стрелы | 10 | 0.16 | 0.03611 | 0.13189
1000 | КТП-40 Петрушино | Ростовский РЭС | Ярославская область | д Петрушино | 10 | 0.04 | 0.01978 | 0.04637
1001 | КТПП-100 Стрелы АВМ | Ростовский РЭС | Ярославская область | д Стрелы | 10 | 0.16 | 0.01334 | 0.15466
1002 | КТПП-160 Сулость мастерская | Ростовский РЭС | Ярославская область | с Сулость | 10 | 0.16 | 0.05244 | 0.11556
1003 | ТП 248 (Хожино) | Ростовский РЭС | Ярославская область | д Хожино | 10 | 0.1 | 0.029952 | 0.075048
1004 | ТП 249 (Нажеровка) | Ростовский РЭС | Ярославская область | д Нажеровка | 10 | 0.25 | 0.05359 | 0.20891
1005 | ТП 251 (Сулость село) | Ростовский РЭС | Ярославская область | с Сулость | 10 | 0.16 | 0.10028 | 0.06772
1006 | ТП 252 (Борисовское село) | Ростовский РЭС | Ярославская область | д Борисовское | 10 | 0.063 | 0.03818 | 0.02797
1007 | ТП 253 (Дуброво) | Ростовский РЭС | Ярославская область | д Дуброво (Сулостская с/а) | 10 | 0.1 | 0.05589 | 0.04911
1008 | ТП 259 (Белогостицы котельная) | Ростовский РЭС | Ярославская область | с Белогостицы | 10 | 0.25 | 0.03818 | 0.22432
1009 | ТП 320 (Сельцо) | Ростовский РЭС | Ярославская область | с Сельцо | 10 | 0.063 | 0.04784 | 0.01831
1010 | ТП 327 (Сулость дачи) | Ростовский РЭС | Ярославская область | д Стрелы | 10 | 0.16 | 0.02645 | 0.14155
1011 | ТП 329 (Сельцо ферма) | Ростовский РЭС | Ярославская область | с Сельцо | 10 | 0.16 | 0.001843 | 0.16616
1012 | ТП 350 (Нажеровка дачи) | Ростовский РЭС | Ярославская область | Нажеровка | 10 | 0.025 | 0.000691 | 0.025559
1013 | ТП 670 (ДНП Заозерное) | Ростовский РЭС | Ярославская область | с Васильково | 10 | 0.63 | 0.02001 | 0.64149
1014 | ТП 359 (Корниловское) | Рыбинский РЭС | Ярославская область | п.Октябрьский | 10 | 0.025 | 0.004466 | 0.021784
1015 | ТП 838 (КНС 2) | Рыбинский РЭС | Ярославская область | КНС 2 | 10 | 0.1 | 0.010102 | 0.094898
1016 | ТП 796 МТС (Дюдьково) | Рыбинский РЭС | Ярославская область | Дюдьково | 10 | 0.063 | 0.00282 | 0.06333
1017 | КТП-63 Запрудново деревня | Рыбинский РЭС | Ярославская область | д.Запрудново | 10 | 0.063 | 0.01284 | 0.05331
1018 | КТПП-400 Дюдьково (ферма) | Рыбинский РЭС | Ярославская область | д.Дюдьково | 10 | 0.4 | 0 | 0.42
1019 | КТП-160 Водозабор-2 | Рыбинский РЭС | Ярославская область | Рыбинск | 10 | 0.16 | 0.012695 | 0.1553
1020 | КТП-160-II Дюдьково КНС | Рыбинский РЭС | Ярославская область | д.Дюдьково | 10 | 0.16 | 0.008073 | 0.15993
1021 | КТП-40 Купалино | Рыбинский РЭС | Ярославская область | д.Купалино | 10 | 0.04 | 0.00851 | 0.03349
1022 | КТПП-250-I Дюдьково ТЦ | Рыбинский РЭС | Ярославская область | д.Дюдьково | 10 | 0.25 | 0.016146 | 0.24635
1023 | ТП 364 (Дьяковское Залесье) | Рыбинский РЭС | Ярославская область | д.Дьяковское | 10 | 0.03 | 0.01265 | 0.01885
1024 | ТП 367 (Приволжье) | Рыбинский РЭС | Ярославская область | д.Приволжье | 10 | 0.063 | 0.0276 | 0.03855
1025 | ТП 821 (Дюдьково сетофор) | Рыбинский РЭС | Ярославская область | д. Дюдьково | 10 | 0.01 | 0.001175 | 0.009325
1026 | КТП-250 Васильково село | Ростовский РЭС | Ярославская область | с Васильково | 10 | 0.25 | 0.075905 | 0.1866
1027 | КТП-40 Васильково артсжина | Ростовский РЭС | Ярославская область | с Васильково | 10 | 0.04 | 0.03335 | 0.00865
1028 | КТП-400 Васильково телятник | Ростовский РЭС | Ярославская область | с Васильково | 10 | 0.4 | 0.09016 | 0.32984
1029 | ТП 262 (Васильково ферма) | Ростовский РЭС | Ярославская область | с Васильково | 10 | 0.25 | 0.02898 | 0.23352
1030 | ТП 054 (Яскино) | Некоузский РЭС | Ярославская область | д.Яскино | 10 | 0.1 | 0.010316 | 0.094684
1031 | ТП 055 (Боровики) | Некоузский РЭС | Ярославская область | д.Боровики | 10 | 0.04 | 0.002686 | 0.039314
1032 | ТП 056 (Ура школа) | Некоузский РЭС | Ярославская область | д.Новая Ура, у школы | 10 | 0.1 | 0.022506 | 0.082494
1033 | ТП 058 (Шестихино Ц.У.) | Некоузский РЭС | Ярославская область | с.Шестихино, при въезде | 10 | 0.1 | 0.018806 | 0.086194
1034 | ТП 059 (Скимино) | Некоузский РЭС | Ярославская область | д.Скимино | 10 | 0.025 | 0.001391 | 0.024859
1035 | ТП 060 (Грибаново) | Некоузский РЭС | Ярославская область | д.Грибаново | 10 | 0.063 | 0.002625 | 0.063525
1036 | ТП 440 (Гармоново) | Рыбинский РЭС | Ярославская область | д.Гармоново | 10 | 0.01 | 0.00046 | 0.01004
1037 | ТП 441 (Дор Лом) | Рыбинский РЭС | Ярославская область | д.Дор(Ломовской СО) | 10 | 0.01 | 0.00022 | 0.01028
1038 | ТП 442 (Лаврово) | Рыбинский РЭС | Ярославская область | д.Лаврово | 10 | 0.063 | 0.00344 | 0.06271
1039 | ТП 443 (Левино (ф.2 ПС Лом) | Рыбинский РЭС | Ярославская область | д.Левино | 10 | 0.04 | 0.010542 | 0.031458
1040 | ТП 444 Вандышево-2 | Рыбинский РЭС | Ярославская область | д.Вандышево | 10 | 0.03 | 0.001598 | 0.029902
1041 | ТП 445 (Адамово) | Рыбинский РЭС | Ярославская область | д.Адамово | 10 | 0.04 | 0.00367 | 0.03833
1042 | ТП 446 (Ильинское) | Рыбинский РЭС | Ярославская область | д.Ильинское | 10 | 0.1 | 0.03648 | 0.06852
1043 | КТП-100 Сафроново | Рыбинский РЭС | Ярославская область | д.Сафроново | 10 | 0.04 | 0.012084 | 0.029916
1044 | ТП 447 Вандышево | Рыбинский РЭС | Ярославская область | д.Вандышево | 10 | 0.063 | 0.002938 | 0.063212
1045 | ТП 448 (Леонтьевское) | Рыбинский РЭС | Ярославская область | д.Леонтьевское | 10 | 0.063 | 0.001132 | 0.065018
1046 | ТП 449 (Губино) | Рыбинский РЭС | Ярославская область | д.Губино | 10 | 0.04 | 0.001807 | 0.040193
1047 | ТП 450 (Пиняги) | Рыбинский РЭС | Ярославская область | д.Пиняги | 10 | 0.063 | 0.004979 | 0.061171
1048 | ТП 451 (Пустынь) | Рыбинский РЭС | Ярославская область | Пустынь | 10 | 0.01 | 0.000452 | 0.010048
1049 | ТП 452 (Сараево) | Рыбинский РЭС | Ярославская область | д.Сараево | 10 | 0.03 | 0.002748 | 0.028752
1050 | ТП 453 (Мелехово) | Рыбинский РЭС | Ярославская область | д.Мелехово | 10 | 0.04 | 0.006608 | 0.035392
1051 | ТП 454 (Каликино) | Рыбинский РЭС | Ярославская область | д.Каликино | 10 | 0.04 | 0.0050006 | 0.036999
1052 | ТП 455 (Семенники) | Рыбинский РЭС | Ярославская область | д.Семенники | 10 | 0.1 | 0.033702 | 0.071298
1053 | ТП 456 (Подсосенье) | Рыбинский РЭС | Ярославская область | д.Подсосенье | 10 | 0.063 | 0.02204 | 0.04411
1054 | ТП 458 (Котлово) | Рыбинский РЭС | Ярославская область | д.Котлово | 10 | 0.01 | 0.00736 | 0.00314
1055 | ТП 459 (Шалково) | Рыбинский РЭС | Ярославская область | д.Шалково | 10 | 0.063 | 0.01127 | 0.05488
1056 | ТП 460 (Рахово) | Рыбинский РЭС | Ярославская область | д.Рахово | 10 | 0.063 | 0.008975 | 0.057175
1057 | ТП 596 (Подсосенье) | Рыбинский РЭС | Ярославская область | д.Подсосенье | 10 | 0.25 | 0.017604 | 0.2449
1058 | ТП 627 (СНТ Подсосенье 2) | Рыбинский РЭС | Ярославская область | д.Подсосенье | 10 | 0.04 | 0.01288 | 0.024064
1059 | ЗТП-250 Аксеново (ХРУ) | Рыбинский РЭС | Ярославская область | д.Аксеново | 10 | 0.25 | 0.059624 | 0.20288
1060 | КТП-100 Никольское ПС Луговая | Рыбинский РЭС | Ярославская область | д.Никольское | 10 | 0.1 | 0.010394 | 0.094606
1061 | КТП-63 Гари | Рыбинский РЭС | Ярославская область | д.Гари | 10 | 0.063 | 0.010412 | 0.055738
1062 | КТП-63 Ермаково-1 (ГИБДД) | Рыбинский РЭС | Ярославская область | п.Ермаково | 10 | 0.063 | 0.036824 | 0.029326
1063 | КТПП-250 Ермаково (ферма) | Рыбинский РЭС | Ярославская область | п.Ермаково | 10 | 0.25 | 0.056858 | 0.20564
1064 | МТП-100 Семеновское | Рыбинский РЭС | Ярославская область | д.Семеновское | 10 | 0.1 | 0.063784 | 0.041216
1065 | ТП 467 (Кириловское) | Рыбинский РЭС | Ярославская область | д.Кирилловское | 10 | 0.04 | 0.031602 | 0.010398
1066 | ТП 469 (Фоминское) | Рыбинский РЭС | Ярославская область | д.Красный пахарь | 10 | 0.16 | 0.024371 | 0.13099
1067 | ТП 471 (Скородумово) | Рыбинский РЭС | Ярославская область | д.Скородумово | 10 | 0.063 | 0.062031 | 0.004119
1068 | ТП 472 (Воронино) | Рыбинский РЭС | Ярославская область | д.Воронино | 10 | 0.063 | 0.06281 | 0.0033405
1069 | ТП 473 (Электротехник) | Рыбинский РЭС | Ярославская область | Электротехник | 10 | 0.1 | 0.019299 | 0.085701
1070 | ТП 474 (Аксеново (дер.) | Рыбинский РЭС | Ярославская область | д.Аксеново | 10 | 0.16 | 0.015631 | 0.15237
1071 | ТП 475 (Сысоевское) | Рыбинский РЭС | Ярославская область | д.Сысоевское | 10 | 0.063 | 0.014032 | 0.052118
1072 | ТП 477 (ПМК Забава) | Рыбинский РЭС | Ярославская область | п.Забава | 10 | 0.25 | 0.063467 | 0.19903
1073 | ТП 478 (Забава деревня) | Рыбинский РЭС | Ярославская область | д.Забава | 10 | 0.25 | 0.052392 | 0.21011
1074 | ТП 479 Черменино | Рыбинский РЭС | Ярославская область | д.Черменино | 10 | 0.04 | 0.039207 | 0.002793
1075 | ТП 557 (Надежда-1) | Рыбинский РЭС | Ярославская область | д.Аксеново | 10 | 0.25 | 0.022272 | 0.24023
1076 | ТП 677 (СНТ Юркино) | Рыбинский РЭС | Ярославская область | д.Юркино | 10 | 0.4 | 0.01298 | 0.40702
1077 | ТП 799 (СНТ Юбилейный) | Рыбинский РЭС | Ярославская область | СНТ | 10 | 0.16 | 0.029412 | 0.13859
1078 | ТП 840 (КНС 6) | Рыбинский РЭС | Ярославская область | КНС 6 | 10 | 0.16 | 0.00893 | 0.15907
1079 | КТП-160 Ермаково-II | Рыбинский РЭС | Ярославская область | п.Ермаково | 10 | 0.16 | 0.045885 | 0.12212
1080 | КТП-40 Котовка | Рыбинский РЭС | Ярославская область | д.Котовка | 10 | 0.04 | 0.013318 | 0.028682
1081 | КТП-63 Андреевское | Рыбинский РЭС | Ярославская область | д.Андреевское | 10 | 0.063 | 0.019965 | 0.046185
1082 | ТП 483 (Наумовское) | Рыбинский РЭС | Ярославская область | д.Наумовское | 10 | 0.16 | 0.019297 | 0.1487
1083 | ТП 485 (Левино) | Рыбинский РЭС | Ярославская область | д.Левино | 10 | 0.1 | 0.076834 | 0.028166
1084 | ТП 486 (Ламоново) | Рыбинский РЭС | Ярославская область | д.Ламоново | 10 | 0.01 | 0.008244 | 0.002256
1085 | ТП 487 (Паршино) | Рыбинский РЭС | Ярославская область | д.Паршино | 10 | 0.063 | 0.024864 | 0.041286
1086 | ТП 488 (Тихвинское) | Рыбинский РЭС | Ярославская область | д.Тихвинское | 10 | 0.04 | 0.024161 | 0.017839
1087 | ТП 489 (Рютово) | Рыбинский РЭС | Ярославская область | д.Рютово | 10 | 0.1 | 0.04467 | 0.06033
1088 | ТП 490 (Погорелка ПС Луговая) | Рыбинский РЭС | Ярославская область | д.Погорелка | 10 | 0.025 | 0.00791 | 0.01834
1089 | ТП 492 (Березники) | Рыбинский РЭС | Ярославская область | д.Березники | 10 | 0.04 | 0.010128 | 0.031872
1090 | ТП 493 (Чагодайка) | Рыбинский РЭС | Ярославская область | Чагодайка | 10 | 0.063 | 0.016041 | 0.050109
1091 | ТП 494 (Тамонки) | Рыбинский РЭС | Ярославская область | д.Тамонки | 10 | 0.063 | 0.011395 | 0.054755
1092 | ТП 610 (Андреевское 3) | Рыбинский РЭС | Ярославская область | п.Октябрьский | 10 | 0.063 | 0.011709 | 0.048542
1093 | ТП 620 (п.Ермаково) | Рыбинский РЭС | Ярославская область | п.Ермаково | 10 | 0.8 | 0.26405 | 0.15595
1094 | ТП 649 (Ермаково дачи) | Рыбинский РЭС | Ярославская область | п.Ермаково | 10 | 0.1 | 0.021262 | 0.066884
1095 | ТП 738 (Андреевское 2) | Рыбинский РЭС | Ярославская область | д.Андреевское | 10 | 0.063 | 0.01817 | 0.04798
1096 | ТП 744 (Потыпкино) | Рыбинский РЭС | Ярославская область | д.Потыпкино | 10 | 0.063 | 0.01062 | 0.05553
1097 | ТП 787 (Андреевское коттеджи) | Рыбинский РЭС | Ярославская область | Андреевское коттеджи | 10 | 0.1 | 0.009675 | 0.095325
1098 | ТП 839 (КНС 3) | Рыбинский РЭС | Ярославская область | КНС 3 | 10 | 0.063 | 0.00282 | 0.06333
1099 | ТП 622 (п.Ермаково) | Рыбинский РЭС | Ярославская область | п.Ермаково | 10 | 0.8 | 0.10662 | 0.31338
1100 | КТП-100 Максимовское | Рыбинский РЭС | Ярославская область | д.Максимовское | 10 | 0.25 | 0.16519 | 0.097307
1101 | КТП-160 Гладково (баня) | Рыбинский РЭС | Ярославская область | с.Покров | 10 | 0.16 | 0.034795 | 0.13321
1102 | КТП-25 Сонино | Рыбинский РЭС | Ярославская область | д.Сонино | 10 | 0.025 | 0.013222 | 0.013028
1103 | КТП-250 Гладково (маст.) | Рыбинский РЭС | Ярославская область | с.Покров | 10 | 0.25 | 0.011792 | 0.25071
1104 | КТП-63 Новая | Рыбинский РЭС | Ярославская область | д.Новая | 10 | 0.063 | 0.025051 | 0.027054
1105 | КТП-63 Стрижево | Рыбинский РЭС | Ярославская область | д.Стрижево | 10 | 0.063 | 0.017837 | 0.048313
1106 | МТП-10 Тимоновское | Рыбинский РЭС | Ярославская область | д.Тимоновское | 10 | 0.01 | 0.017028 | 0.049122
1107 | ТП 497 (СО Любитель) | Рыбинский РЭС | Ярославская область | г.Рыбинск | 10 | 0.04 | 0.034882 | 0.007118
1108 | ТП 498 (Узково) | Рыбинский РЭС | Ярославская область | д.Узково | 10 | 0.16 | 0.09042 | 0.07758
1109 | ТП 499 (Липовка) | Рыбинский РЭС | Ярославская область | д.Липовка (Покровский СО) | 10 | 0.04 | 0.022599 | 0.019401
1110 | ТП 501 (Дружба) | Рыбинский РЭС | Ярославская область | д.Воробьевка | 10 | 0.063 | 0.014506 | 0.051644
1111 | ТП 503 (Лесокомбинат) | Рыбинский РЭС | Ярославская область | п.Искра Октября | 10 | 0.25 | 0.017286 | 0.24521
1112 | ТП 506 (Гладково столовая) | Рыбинский РЭС | Ярославская область | с.Покров | 10 | 0.16 | 0.086082 | 0.081918
1113 | ТП 507 (Б. Кстово) | Рыбинский РЭС | Ярославская область | д.Б.Кстово | 10 | 0.1 | 0.04922 | 0.03387
1114 | ТП 510 (Дорожная) | Рыбинский РЭС | Ярославская область | д.Дорожная | 10 | 0.1 | 0.039712 | 0.065288
1115 | ТП 511 (Окулово) | Рыбинский РЭС | Ярославская область | д.Окулово | 10 | 0.04 | 0.027805 | 0.014195
1116 | ТП 513 (СО Русь) | Рыбинский РЭС | Ярославская область | СО Русь | 10 | 0.063 | 0.02254 | 0.04361
1117 | ТП 514 (ФХ Гарик) | Рыбинский РЭС | Ярославская область | д.Дорожная | 10 | 0.16 | 0.021724 | 0.14628
1118 | ТП 515 (Исанино) | Рыбинский РЭС | Ярославская область | д.Исанино | 10 | 0.063 | 0.048568 | 0.009155
1119 | ТП 516 (Михалёво) | Рыбинский РЭС | Ярославская область | д.Михалево | 10 | 0.16 | 0.023432 | 0.14457
1120 | ТП 517 (Дурдино) | Рыбинский РЭС | Ярославская область | д.Дурдино | 10 | 0.063 | 0.038646 | 0.027504
1121 | ТП 559 (Ходово) | Рыбинский РЭС | Ярославская область | д.Ходово | 10 | 0.01 | 0.00276 | 0.00774
1122 | ТП 581 (Рыбасов) | Рыбинский РЭС | Ярославская область | д.Новая | 10 | 0.025 | 0.00282 | 0.02343
1123 | ТП 587 (Тимоновское 3) | Рыбинский РЭС | Ярославская область | с.Покров | 10 | 0.063 | 0.017461 | 0.048689
1124 | ТП 601 | Рыбинский РЭС | Ярославская область | д.Ходово | 10 | 0.063 | 0.004872 | 0.048638
1125 | ТП 622 (Дет.сад) Т2 | Рыбинский РЭС | Ярославская область | п.Искра Октября | 10 | 0.1 | 0.044938 | 0.060062
1126 | ТП 634 | Рыбинский РЭС | Ярославская область | п.Костино | 10 | 0.025 | 0.01034 | 0.01591
1127 | ТП 656 (СНТ Исанино) | Рыбинский РЭС | Ярославская область | д.Исанино | 10 | 0.16 | 0.018048 | 0.14995
1128 | ТП 657 (СНТ Вымпел) | Рыбинский РЭС | Ярославская область | СНТ | 10 | 0.1 | 0.012685 | 0.092315
1129 | ТП 672 (Искра Октября) | Рыбинский РЭС | Ярославская область | п.Искра Октября | 10 | 0.1 | 0.023504 | 0.081496
1130 | ТП 682 (Узково 2) | Рыбинский РЭС | Ярославская область | д.Узково | 10 | 0.1 | 0.006102 | 0.098898
1131 | ТП 702 (Покров) | Рыбинский РЭС | Ярославская область | с.Покров | 10 | 0.063 | 0.045507 | 0.020643
1132 | ТП 704 (Новая 2) | Рыбинский РЭС | Ярославская область | д.Новая | 10 | 0.16 | 0.023131 | 0.14487
1133 | ТП 714 (Максимовское 2) | Рыбинский РЭС | Ярославская область | д.Максимовское | 10 | 0.25 | 0.044325 | 0.20553
1134 | ТП 732 (Нелюбовское) | Рыбинский РЭС | Ярославская область | д.Нелюбовское | 10 | 0.063 | 0.010148 | 0.056002
1135 | ТП 737 (Тимоновское 2) | Рыбинский РЭС | Ярославская область | с.Покров | 10 | 0.16 | 0.089722 | 0.065638
1136 | ТП 762 (СНТ Радуга) | Рыбинский РЭС | Ярославская область | д.Нелюбовское | 10 | 0.16 | 0.02921 | 0.12615
1137 | ТП 791 (Искра Октября 5) | Рыбинский РЭС | Ярославская область | Искра Октября 5 | 10 | 0.1 | 0.00851 | 0.09649
1138 | ТП 797 (Технопарк) | Рыбинский РЭС | Ярославская область | Технопарк | 10 | 0.25 | 0.004932 | 0.25757
1139 | ТП 798 (Сидорово дачи) | Рыбинский РЭС | Ярославская область | Сидорово дачи | 10 | 0.063 | 0.001624 | 0.064526
1140 | ТП 819 (Надежда 5) | Рыбинский РЭС | Ярославская область | Надежда 5 | 10 | 0.063 | 0.0092 | 0.05695
1141 | КТП-160 Хвощевка | Рыбинский РЭС | Ярославская область | д.Хвощевка | 10 | 0.16 | 0.11921 | 0.0094662
1142 | КТПП-250 Костино | Рыбинский РЭС | Ярославская область | д.Костино | 10 | 0.25 | 0.10005 | 0.16245
1143 | КТПП-250 Хвощевка (комплекс) | Рыбинский РЭС | Ярославская область | д.Хвощевка | 10 | 0.25 | 0.016652 | 0.24585
1144 | ТП 602 (СТО) | Рыбинский РЭС | Ярославская область | г.Рыбинск | 10 | 0.063 | 0.01219 | 0.05396
1145 | ТП 644 (РЕНО мастерская) | Рыбинский РЭС | Ярославская область | д.Хощевка | 10 | 0.063 | 0.0232 | 0.04295
1146 | ТП 753 (Автореал) | Рыбинский РЭС | Ярославская область | г.Рыбинск | 10 | 0.1 | 0.04071 | 0.06429
1147 | ТП 756 (Росингридиенты) | Рыбинский РЭС | Ярославская область | д.Хвощевка | 10 | 0.16 | 0.01912 | 0.14888
1148 | ТП 826 | Рыбинский РЭС | Ярославская область | Рыбинск | 10 | 0.1 | 0.00368 | 0.10132
1149 | ТП 062 (Задняя река) | Некоузский РЭС | Ярославская область | д.Задняя река | 10 | 0.063 | 0.0051277 | 0.061022
1150 | ТП 063 (Орехово) | Некоузский РЭС | Ярославская область | д.Орехово | 10 | 0.063 | 0.023687 | 0.042463
1151 | ТП 064 (Горки) | Некоузский РЭС | Ярославская область | д.Горки | 10 | 0.063 | 0.005852 | 0.060298
1152 | ТП 065 (Нескучное) | Некоузский РЭС | Ярославская область | д.Нескучное | 10 | 0.063 | 0.00147 | 0.06468
1153 | ТП 066 (Мурзино) | Некоузский РЭС | Ярославская область | д.Мурзино | 10 | 0.1 | 0.006206 | 0.098794
1154 | ТП 273 (Кузьма Демьян) | Некоузский РЭС | Ярославская область | с.Кузьма Демьян, у церкви | 10 | 0.1 | 0.066142 | 0.038858
1155 | ТП 323 (Поселок-2) | Некоузский РЭС | Ярославская область | с.Шестихино | 10 | 0.16 | 0.037559 | 0.13044
1156 | ТП 324 (Лесхоз) | Некоузский РЭС | Ярославская область | с.Шестихино | 10 | 0.16 | 0.004494 | 0.16351
1157 | ТП 176 (ЗТП Улейма) | Угличский РЭС | Ярославская область | ЗТП Улейма | 10 | 0.4 | 0.11165 | 0.30835
1158 | ТП 177 (Петраково) | Угличский РЭС | Ярославская область | Петраково | 10 | 0.063 | 0.014741 | 0.051409
1159 | ТП 178 (Улейма МТФ) (ОТКЛ.) | Угличский РЭС | Ярославская область | Улейма МТФ | 10 | 0.1 | 0.00116 | 0.10384
1160 | ТП 179 (Улейма мастерские) | Угличский РЭС | Ярославская область | Улейма мастерские | 10 | 0.25 | 0.01862 | 0.24388
1161 | ТП 180 (Улейма КЗС) | Угличский РЭС | Ярославская область | Улейма КЗС | 10 | 0.16 | 0.085625 | 0.082375
1162 | ТП 181 (Никифорица) | Угличский РЭС | Ярославская область | Никифорица | 10 | 0.02 | 0.013282 | 0.007718
1163 | ТП 182 (Карповское) | Угличский РЭС | Ярославская область | Карповское | 10 | 0.03 | 0.008225 | 0.023275
1164 | ТП 183 (Калиновка) | Угличский РЭС | Ярославская область | Калиновка | 10 | 0.025 | 0.010217 | 0.016033
1165 | ТП 184 (Ермолово) | Угличский РЭС | Ярославская область | Ермолово | 10 | 0.063 | 0.010857 | 0.055293
1166 | ТП 185 (Горушка) | Угличский РЭС | Ярославская область | Горушка | 10 | 0.04 | 0.037095 | 0.004905
1167 | ТП 186 (ЗТП Партусово) | Угличский РЭС | Ярославская область | ЗТП Партусово | 10 | 0.06 | 0.017323 | 0.045677
1168 | ТП 187 (Улейма село) | Угличский РЭС | Ярославская область | Улейма село | 10 | 0.16 | 0.04301 | 0.12499
1169 | ТП 188 (Володинское) | Угличский РЭС | Ярославская область | Володинское | 10 | 0.16 | 0.05359 | 0.11441
1170 | ТП 189 (Иванисово МТФ) | Угличский РЭС | Ярославская область | Иванисово МТФ | 10 | 0.1 | 0.04081 | 0.06419
1171 | ТП 190 (Улейма хранилище) | Угличский РЭС | Ярославская область | Улейма хранилище | 10 | 0.1 | 0.016097 | 0.088903
1172 | ТП 191 (Кочнево) | Угличский РЭС | Ярославская область | Кочнево | 10 | 0.06 | 0.015652 | 0.047348
1173 | ТП 192 (Гвоздево) | Угличский РЭС | Ярославская область | Гвоздево | 10 | 0.063 | 0.0239 | 0.04225
1174 | ТП 193 (Иванисово КЗС) | Угличский РЭС | Ярославская область | Иванисово КЗС | 10 | 0.16 | 0.00442 | 0.16358
1175 | ТП 195 (Тчаново) | Угличский РЭС | Ярославская область | Тчаново | 10 | 0.16 | 0.010465 | 0.15754
1176 | ТП 196 (Высоково) | Угличский РЭС | Ярославская область | Высоково | 10 | 0.063 | 0.025816 | 0.040334
1177 | ТП 197 (Овинищи) | Угличский РЭС | Ярославская область | Овинищи | 10 | 0.1 | 0.093891 | 0.011109
1178 | ТП 236 (Весовой контроль) | Угличский РЭС | Ярославская область | Весовой контроль | 10 | 0.063 | 0.00279 | 0.06336
1179 | ТП 249 (Партусово ) | Угличский РЭС | Ярославская область | Партусово | 10 | 0.063 | 0.02525 | 0.0409
1180 | ТП 265 (Кошелица) | Угличский РЭС | Ярославская область | Кошелица | 10 | 0.01 | 0.000699 | 0.009801
1181 | ТП 266 (Улейма-дачный поселок) | Угличский РЭС | Ярославская область | Улейма-дачный поселок | 10 | 0.1 | 0.000466 | 0.10453
1182 | ТП 283 (Бутаки) | Угличский РЭС | Ярославская область | Бутаки | 10 | 0.063 | 0.0072 | 0.05895
1183 | ТП 299 (Гвоздево-2) | Угличский РЭС | Ярославская область | Гвоздево-2 | 10 | 0.063 | 0 | 0.06615
1184 | ТП 067 (Григорьевское) | Некоузский РЭС | Ярославская область | д.Григорьевское | 10 | 0.063 | 0.003774 | 0.062376
1185 | ТП 068 (Горки) | Некоузский РЭС | Ярославская область | Между д.Горки и д.Гармоновская | 10 | 0.1 | 0.03683 | 0.06817
1186 | ТП 069 (Плишкино) | Некоузский РЭС | Ярославская область | Между д.Плишкино и д.Петрушино | 10 | 0.1 | 0.049298 | 0.055702
1187 | ТП 070 (Золотково) | Некоузский РЭС | Ярославская область | д.Золотково | 10 | 0.1 | 0.013803 | 0.091197
1188 | ТП 071 (Горохово) | Некоузский РЭС | Ярославская область | д.Горохово | 10 | 0.04 | 0.003986 | 0.038014
1189 | ТП 072 (Усово) | Некоузский РЭС | Ярославская область | д.Усово | 10 | 0.1 | 0.039746 | 0.065254
1190 | ТП 073 (Поздеевка) | Некоузский РЭС | Ярославская область | д.Поздеевка | 10 | 0.063 | 0.05436 | 0.01179
1191 | ТП 074 (Ажерово) | Некоузский РЭС | Ярославская область | д.Ажерово | 10 | 0.1 | 0.00647 | 0.09853
1192 | ТП 075 (Журавлево) | Некоузский РЭС | Ярославская область | д.Журавлево | 10 | 0.04 | 0.01856 | 0.02344
1193 | ТП 076 (Урежи) | Некоузский РЭС | Ярославская область | Между д.Азаркино и д.Урежи (ближе к Азар | 10 | 0.063 | 0.01856 | 0.04759
1194 | ТП 077 (Ильинское) | Некоузский РЭС | Ярославская область | д.Ильинское | 10 | 0.04 | 0.04492 | 0.04744
1195 | ТП 078 (Кр. Рыбак) | Некоузский РЭС | Ярославская область | д.Кр. Рыбак | 10 | 0.04 | 0.032996 | 0.033154
1196 | ТП 079 (Конурино) | Некоузский РЭС | Ярославская область | д.Конурино | 10 | 0.063 | 0.018814 | 0.047336
1197 | ТП 080 (Сменцево) | Некоузский РЭС | Ярославская область | д.Сменцево | 10 | 0.1 | 0.05184 | 0.05316
1198 | ТП 352 (АЗС Шестихино) | Некоузский РЭС | Ярославская область | д.Горки (Шестихинские) | 10 | 0.1 | 0.00414 | 0.10086
1199 | ТП 364 (Горемыкино) | Некоузский РЭС | Ярославская область | д.Горемыкино | 10 | 0.025 | 0.003544 | 0.022706
1200 | ТП 100 (Участок ЛЭП) | Угличский РЭС | Ярославская область | Участок ЛЭП | 10 | 0.25 | 0.013542 | 0.24896
1201 | ТП 403 (Подол) | Угличский РЭС | Ярославская область | Подол | 10 | 0.063 | 0.006873 | 0.059277
1202 | ТП 404 (Плеснино) | Угличский РЭС | Ярославская область | Плеснино | 10 | 0.1 | 0.0271 | 0.0779
1203 | ТП 405 (Налуцкое) | Угличский РЭС | Ярославская область | Налуцкое | 10 | 0.16 | 0.056011 | 0.11199
1204 | ТП 406 (Шубино село) | Угличский РЭС | Ярославская область | Шубино село | 10 | 0.063 | 0.045844 | 0.020306
1205 | ТП 407 (Шубино магазин) | Угличский РЭС | Ярославская область | Шубино магазин | 10 | 0.16 | 0.089826 | 0.078174
1206 | ТП 408 (Воскресенское) | Угличский РЭС | Ярославская область | Воскресенское | 10 | 0.06 | 0.016254 | 0.046746
1207 | ТП 409 (Баренцево) | Угличский РЭС | Ярославская область | Баренцево | 10 | 0.04 | 0.023097 | 0.018903
1208 | ТП 410 (Авдотьино) | Угличский РЭС | Ярославская область | Авдотьино | 10 | 0.04 | 0.004419 | 0.037581
1209 | ТП 411 (Большое Лисицино) | Угличский РЭС | Ярославская область | Большое Лисицино | 10 | 0.063 | 0.013885 | 0.052265
1210 | ТП 412 (Шубино котельная) | Угличский РЭС | Ярославская область | Шубино котельная | 10 | 0.16 | 0.026696 | 0.13625
1211 | ТП 413 (Шубино МТФ) | Угличский РЭС | Ярославская область | Шубино МТФ | 10 | 0.4 | 0.005219 | 0.41478
1212 | ТП 414 (Яковлевское) | Угличский РЭС | Ярославская область | Яковлевское | 10 | 0.05 | 0.01205 | 0.04045
1213 | ТП 468 (Хоз-во Сцепуржинской) | Угличский РЭС | Ярославская область | Хоз-во Сцепуржинской | 10 | 0.063 | 0.006837 | 0.059313
1214 | ТП 470 (Баренцево 1) | Угличский РЭС | Ярославская область | Баренцево 1 | 10 | 0.063 | 0.010665 | 0.055485
1215 | ТП 475 (Налуцкое 1) | Угличский РЭС | Ярославская область | Налуцкое 1 | 10 | 0.063 | 0.008781 | 0.057369
1216 | ТП 477 (Баренцево 3) | Угличский РЭС | Ярославская область | Баренцево 3 | 10 | 0.04 | 0.00355 | 0.03845
1217 | ТП 478 (Баренцево 2) | Угличский РЭС | Ярославская область | Баренцево 2 | 10 | 0.25 | 0.026048 | 0.23645
1218 | ТП 482 (Кокаево) | Угличский РЭС | Ярославская область | Кокаево | 10 | 0.1 | 0.046658 | 0.058342
1219 | ТП 483 (Кол. сады Урожай) | Угличский РЭС | Ярославская область | Сады | 10 | 0.063 | 0.007285 | 0.058865
1220 | ТП 487 (Спирково) | Угличский РЭС | Ярославская область | Спирково | 10 | 0.16 | 0.044722 | 0.11064
1221 | ТП 491 (Николякино) | Угличский РЭС | Ярославская область | Николякино | 10 | 0.1 | 0.012036 | 0.092964
1222 | ТП 496 (Кокаево 2) | Угличский РЭС | Ярославская область | Кокаево 2 | 10 | 0.1 | 0.009979 | 0.095021
1223 | ТП 497 (Плеснино-2) | Угличский РЭС | Ярославская область | Плеснино-2 | 10 | 0.063 | 0.0215 | 0.04465
1224 | ТП 352 (Бурмасово МТФ) | Угличский РЭС | Ярославская область | Бурмасово МТФ | 10 | 0.32 | 0.095284 | 0.24072
1225 | ТП 353 (Дуброво) | Угличский РЭС | Ярославская область | Дуброво | 10 | 0.04 | 0.012235 | 0.029765
1226 | ТП 354 (Юркино) | Угличский РЭС | Ярославская область | Юркино | 10 | 0.06 | 0.013252 | 0.049748
1227 | ТП 355 (Бурмасово мастерские) | Угличский РЭС | Ярославская область | г. Углич | 10 | 0.63 | 0.09582 | 0.56568
1228 | ТП 356 (Алексино) | Угличский РЭС | Ярославская область | Алексино | 10 | 0.16 | 0.029455 | 0.13854
1229 | ТП 494 (Красногорье 2) | Угличский РЭС | Ярославская область | Красногорье 2 | 10 | 0.025 | 0.002136 | 0.024114
1230 | ТП 351 (Базыково) | Угличский РЭС | Ярославская область | Базыково | 10 | 0.04 | 0.013735 | 0.028265
1231 | ТП 465 (СТ Часовщик) | Угличский РЭС | Ярославская область | сады | 10 | 0.1 | 0.00754 | 0.09746
1232 | ТП 485 (Отрадный ДК) | Угличский РЭС | Ярославская область | Отрадный ДК | 10 | 0.04 | 0.009006 | 0.032994
1233 | ТП 250 (Кирова) | Северо-Восточный РЭС | Ярославская область | ул Кирова | 10 | 0.25 | 0.0747 | 0.1878
1234 | ТП 251 (Теплицы) | Северо-Восточный РЭС | Ярославская область | ул Шарохина | 10 | 0.4 | 0.088012 | 0.33199
1235 | ТП 252 (ПТУ-40) | Северо-Восточный РЭС | Ярославская область | ул Володарского | 10 | 0.63 | 0.099867 | 0.55742
1236 | ТП 081 (Хоз. Нужды) | Некоузский РЭС | Ярославская область | с.Шестихино не далеко от ПС 110/35/10кВ | 10 | 0.1 | 0.007816 | 0.097184
1237 | ТП 082 (Поповка) | Некоузский РЭС | Ярославская область | Между д.Поповка и д.Бабаево,ближе к д.По | 10 | 0.063 | 0.031829 | 0.034321
1238 | ТП 083 (с.Шестихино) | Некоузский РЭС | Ярославская область | с.Шестихино | 10 | 0.063 | 0.02006 | 0.04609
1239 | ТП 084 (Кулышево) | Некоузский РЭС | Ярославская область | д.Кулышево | 10 | 0.025 | 0.002862 | 0.023388
1240 | ТП 085 (Жуков) | Некоузский РЭС | Ярославская область | Между с.Шестихино и д.Кулышево | 10 | 0.1 | 0.002363 | 0.10264
1241 | ТП 086 (Никольское) | Некоузский РЭС | Ярославская область | д.Никольское | 10 | 0.025 | 0.003177 | 0.023073
1242 | ТП 087 (Козлово) | Некоузский РЭС | Ярославская область | д.Козлово | 10 | 0.063 | 0.005038 | 0.061112
1243 | ТП 088 (Печёнки) | Некоузский РЭС | Ярославская область | д.Печёнки | 10 | 0.063 | 0.00375 | 0.0624
1244 | ТП 180 (Лысовская) | Мышкинский РЭС | Ярославская область | д Лысовская | 10 | 0.04 | 0.003633 | 0.038367
1245 | ТП 181 (Речково) | Мышкинский РЭС | Ярославская область | д Речково | 10 | 0.04 | 0.006422 | 0.035578
1246 | ТП 182 (Гляденки) | Мышкинский РЭС | Ярославская область | д Гляденки | 10 | 0.01 | 0.0012168 | 0.0092832
1247 | ТП 183 (Крестьянское хозяйство) | Мышкинский РЭС | Ярославская область | д Мокейцево | 10 | 0.025 | 0.000678 | 0.025572
1248 | ТП 184 (Афонасово) | Мышкинский РЭС | Ярославская область | д Власовская | 10 | 0.063 | 0.0004814 | 0.065669
1249 | ТП 185 (Флоровское ц.ус.) | Мышкинский РЭС | Ярославская область | с Флоровское | 10 | 0.4 | 0.034046 | 0.38595
1250 | ТП 186 (Флоровское маст.) | Мышкинский РЭС | Ярославская область | с Флоровское | 10 | 0.025 | 0 | 0.02625
1251 | ТП 187 (Флоровское ферма) | Мышкинский РЭС | Ярославская область | с Флоровское | 10 | 0.063 | 0.005235 | 0.060915
1252 | ТП 188 (Флоровское АВМ) | Мышкинский РЭС | Ярославская область | с Флоровское | 10 | 0.4 | 0.001725 | 0.41828
1253 | ТП 189 (Савелово) | Мышкинский РЭС | Ярославская область | д Савелово | 10 | 0.04 | 0.0049431 | 0.037057
1254 | ТП 190 (Туворово) | Мышкинский РЭС | Ярославская область | д Туворово | 10 | 0.063 | 0.011007 | 0.055143
1255 | ТП 191 (Новинки) | Мышкинский РЭС | Ярославская область | д Новинки | 10 | 0.1 | 0.0099829 | 0.095017
1256 | ТП 1146 | РЭС 1 категории "Яргорэлектросеть" | Ярославская область | Ярославль | 6 | 0.8 | 0.089702 | 0.3303
1257 | КТП-10 Аристово | Северо-Восточный РЭС | Ярославская область | д Аристово | 10 | 0.01 | 0.000714 | 0.009786
1258 | КТП-10 Белкино | Северо-Восточный РЭС | Ярославская область | д Белкино | 10 | 0.01 | 0.001195 | 0.009305
1259 | КТП-100 Николо-Гора ферма | Северо-Восточный РЭС | Ярославская область | с Николо-Гора | 10 | 0.1 | 0.01651 | 0.08849
1260 | КТП-160 Николо-Гора котельная (ОТКЛ ТР-Р | Северо-Восточный РЭС | Ярославская область | с Николо-Гора | 10 | 0.16 | 0 | 0.168
1261 | КТП-160 Сушилка Преч/8 | Северо-Восточный РЭС | Ярославская область | с Николо-Гора | 10 | 0.25 | 0.005676 | 0.25682
1262 | КТП-25 Праунино | Северо-Восточный РЭС | Ярославская область | д Праунино | 10 | 0.025 | 0.003894 | 0.022356
1263 | КТП-30 Щеколдино | Северо-Восточный РЭС | Ярославская область | д Щеколдино | 10 | 0.03 | 0.003662 | 0.027838
1264 | КТП-40 Аристовская горка | Северо-Восточный РЭС | Ярославская область | д Аристово | 10 | 0.1 | 0.046105 | 0.058895
1265 | КТП-40 Соколово | Северо-Восточный РЭС | Ярославская область | д Соколово | 10 | 0.04 | 0.008576 | 0.033424
1266 | КТП-400 Сельхозхимия | Северо-Восточный РЭС | Ярославская область | п Пречистое | 10 | 0.4 | 0.017055 | 0.40295
1267 | КТПП-160 ДК (ОТКЛ СИЛ.ТР-Р) | Северо-Восточный РЭС | Ярославская область | с Николо-Гора | 10 | 0.16 | 0 | 0.168
1268 | КТПП-160 Николо-Гора деревня | Северо-Восточный РЭС | Ярославская область | с Николо-Гора | 10 | 0.16 | 0.059345 | 0.10866
1269 | КТПП-400 Школа Преч/8 | Северо-Восточный РЭС | Ярославская область | с Николо-Гора | 10 | 0.16 | 0.019405 | 0.1486
1270 | ТП 001 (ОРТПЦ-2) | Северо-Восточный РЭС | Ярославская область | с Николо-Гора | 10 | 0.08 | 0.009304 | 0.032696
1271 | ТП 002 (Мира) | Северо-Восточный РЭС | Ярославская область | п Пречистое | 10 | 0.063 | 0.034353 | 0.031797
1272 | ТП 363 (Юрьевское) Преч/8 | Северо-Восточный РЭС | Ярославская область | д Юрьевское | 10 | 0.063 | 0.002705 | 0.063445
1273 | ТП 366 (Федяево) | Северо-Восточный РЭС | Ярославская область | д Федяево | 10 | 0.04 | 0.004956 | 0.037044
1274 | ТП 368 (Савинское) | Северо-Восточный РЭС | Ярославская область | д Савинское | 10 | 0.063 | 0.002534 | 0.063616
1275 | ТП 375 (Починок мастерские) | Северо-Восточный РЭС | Ярославская область | с Николо-Гора | 10 | 0.25 | 0.018601 | 0.2439
1276 | ТП 392 (Пилорама) | Северо-Восточный РЭС | Ярославская область | д Соколово | 10 | 0.063 | 0 | 0.06615
1277 | ТП 451 (Савинское-2) | Северо-Восточный РЭС | Ярославская область | д Савинское | 10 | 0.1 | 0.001162 | 0.10384
1278 | ТП 363 (РТС) | Некоузский РЭС | Ярославская область | п.Волга | 10 | 0.4 | 0 | 0.42
1279 | ТП 310 (Орджоникидзе) | Некоузский РЭС | Ярославская область | п.Волга,БАМ | 10 | 0.5 | 0.13201 | 0.13049
1280 | ТП 311 (Прошино) | Некоузский РЭС | Ярославская область | д.Прошино | 10 | 0.063 | 0.007063 | 0.059087
1281 | ТП 350 (Хоз.нужды сл.ЛЭП) | Некоузский РЭС | Ярославская область | п.Волга , рядом с ПС 110/10кВ Волга | 10 | 0.04 | 0.018105 | 0.023895
1282 | ТП 001 (Хоз.нужды РЭС) | Некоузский РЭС | Ярославская область | п.Некоуз, рядом с ПС 110/10кВ Некоуз | 10 | 0.25 | 0.081926 | 0.18057
1283 | ТП 002 (Пахомово) | Некоузский РЭС | Ярославская область | д.Пахомово | 10 | 0.025 | 0.000539 | 0.025711
1284 | ТП 003 (Махаево) | Некоузский РЭС | Ярославская область | д.Махаево | 10 | 0.063 | 0.006458 | 0.059692
1285 | ТП 004 (Мышкино) | Некоузский РЭС | Ярославская область | д.Мышкино | 10 | 0.063 | 0.006354 | 0.059796
1286 | ТП 005 (Коростелёво мастерские) | Некоузский РЭС | Ярославская область | д.Коростелёво,за мастерскими | 10 | 0.16 | 0.013346 | 0.15465
1287 | ТП 006 (Беловская) | Некоузский РЭС | Ярославская область | д.Беловская | 10 | 0.1 | 0.023356 | 0.081644
1288 | ТП 007 (Коростелёво сушилка) | Некоузский РЭС | Ярославская область | д.Коростелёво,где сушилка | 10 | 0.1 | 0.012795 | 0.092205
1289 | ТП 008 (Коростелево ПСЛ) | Некоузский РЭС | Ярославская область | д.Коростелёво | 10 | 0.25 | 0.01405 | 0.24845
1290 | ТП 009 (Лукино) | Некоузский РЭС | Ярославская область | д.Лукино | 10 | 0.1 | 0.002352 | 0.10265
1291 | ТП 011 (Б.Фролово деревня) | Некоузский РЭС | Ярославская область | д.Б.Фролово | 10 | 0.1 | 0.001874 | 0.10313
1292 | ТП 347 (Старково) | Некоузский РЭС | Ярославская область | д.Старково | 10 | 0.025 | 0.003205 | 0.023045
1293 | ТП 013 (Холопово) | Некоузский РЭС | Ярославская область | д.Холопово | 10 | 0.04 | 0.012872 | 0.029128
1294 | ТП 014 (Калистово) | Некоузский РЭС | Ярославская область | д.Калистово | 10 | 0.063 | 0.004136 | 0.062014
1295 | ТП 015 (Аринкино) | Некоузский РЭС | Ярославская область | д.Аринкино | 10 | 0.063 | 0.006562 | 0.059588
1296 | ТП 016 (Бовыкино) | Некоузский РЭС | Ярославская область | д.Бовыкино | 10 | 0.04 | 0.001152 | 0.040848
1297 | ТП 017 (Гнетнево) | Некоузский РЭС | Ярославская область | д.Гнетнево | 10 | 0.1 | 0.019743 | 0.085257
1298 | ТП 018 (Гаврильцево) | Некоузский РЭС | Ярославская область | д.Гаврильцево | 10 | 0.16 | 0.002914 | 0.16509
1299 | ТП 019 (Данилово клуб) | Некоузский РЭС | Ярославская область | д.Данилово, рядом клуб | 10 | 0.16 | 0.00733 | 0.16067
1300 | ТП 020 (Данилово сенной сарай) | Некоузский РЭС | Ярославская область | д.Данилово, рядом сенной сарай | 10 | 0.16 | 0.011795 | 0.15621
1301 | ТП 021 (Данилово мастерские) | Некоузский РЭС | Ярославская область | д.Данилово, рядом мастерские | 10 | 0.063 | 0.001583 | 0.064567
1302 | ТП 022 (Данилово КЗС) | Некоузский РЭС | Ярославская область | Данилово,рядом КЗС | 10 | 0.16 | 0.009212 | 0.15879
1303 | ТП 023 (Данилово свинарник) | Некоузский РЭС | Ярославская область | д.Данилово, рядом свинарник | 10 | 0.25 | 0.015242 | 0.24726
1304 | ТП 024 (Новорадомское) | Некоузский РЭС | Ярославская область | д.Новорадомское | 10 | 0.063 | 0.011176 | 0.054974
1305 | ТП 275 (Мольково) | Некоузский РЭС | Ярославская область | д.Мольково | 10 | 0.25 | 0.020299 | 0.2422
1306 | ТП 276 (Лесхоз) | Некоузский РЭС | Ярославская область | с.Новый Некоуз | 10 | 0.4 | 0.04401 | 0.37599
1307 | ТП 277 (Сенопункт) | Некоузский РЭС | Ярославская область | с.Новый Некоуз | 10 | 0.1 | 0.009162 | 0.095838
1308 | КТП-10 Павлицево | Северо-Восточный РЭС | Ярославская область | д Павлицево | 10 | 0.01 | 0 | 0.0105
1309 | КТП-100 Федино водоканал | Северо-Восточный РЭС | Ярославская область | д Федино | 10 | 0.1 | 0.02801 | 0.07699
1310 | КТП-40 Григорьевское | Северо-Восточный РЭС | Ярославская область | д Григорьевское | 10 | 0.025 | 0.00188 | 0.02437
1311 | КТП-40 Оленинское-1 деревня | Северо-Восточный РЭС | Ярославская область | д Оленинское | 10 | 0.063 | 0.015758 | 0.050392
1312 | КТП-40 Тюхтедамово | Северо-Восточный РЭС | Ярославская область | д Тюхтедамово | 10 | 0.04 | 0.002985 | 0.039015
1313 | ТП 354 (Захарьино) | Северо-Восточный РЭС | Ярославская область | д Захарино | 10 | 0.16 | 0.014535 | 0.15347
1314 | ТП 355 (Курытьево) | Северо-Восточный РЭС | Ярославская область | д Курытьево | 10 | 0.03 | 0.00168 | 0.02982
1315 | ТП 356 (Шильшиново) | Северо-Восточный РЭС | Ярославская область | д Шильшиново | 10 | 0.01 | 0.001175 | 0.009325
1316 | ТП 357 (Заболотье) | Северо-Восточный РЭС | Ярославская область | д Заболотье | 10 | 0.025 | 0.00429 | 0.02196
1317 | ТП 358 (Бочкино) | Северо-Восточный РЭС | Ярославская область | д Бочкино | 10 | 0.16 | 0.057824 | 0.11018
1318 | ТП 395 (Бочкино 2) | Северо-Восточный РЭС | Ярославская область | д. Бочкино | 10 | 0.063 | 0.005397 | 0.060753
1319 | ТП 427 (Амелькино) | Северо-Восточный РЭС | Ярославская область | д. Амелькино | 10 | 0.063 | 0.00092 | 0.06523
1320 | КТП-10 Богданово | Северо-Восточный РЭС | Ярославская область | д Богданово | 10 | 0.01 | 0.00119 | 0.00931
1321 | КТП-10 Гридино | Северо-Восточный РЭС | Ярославская область | д Гридино | 10 | 0.01 | 0.001575 | 0.008925
1322 | КТП-400 Багряники школа | Северо-Восточный РЭС | Ярославская область | д Багряники | 10 | 0.4 | 0.06305 | 0.35695
1323 | КТП-63 Ильинское деревня | Северо-Восточный РЭС | Ярославская область | д Ильинское | 10 | 0.063 | 0.012186 | 0.053964
1324 | ТП 279 (Ветстанция) | Северо-Восточный РЭС | Ярославская область | п Пречистое | 10 | 0.16 | 0.004215 | 0.16379
1325 | ТП 325 (Багряники) | Северо-Восточный РЭС | Ярославская область | д Багряники | 10 | 0.1 | 0.012657 | 0.092343
1326 | ТП 327 (Качалка) | Северо-Восточный РЭС | Ярославская область | д Качалка | 10 | 0.04 | 0.017348 | 0.15065
1327 | ТП 328 (Кузнецово) | Северо-Восточный РЭС | Ярославская область | д Кузнецово | 10 | 0.16 | 0.009386 | 0.15861
1328 | ТП 330 (Азарино) | Северо-Восточный РЭС | Ярославская область | д Азарино | 10 | 0.025 | 0.004898 | 0.021352
1329 | ТП 331 (Пуршево) | Северо-Восточный РЭС | Ярославская область | д Пуршево | 10 | 0.063 | 0.017997 | 0.048153
1330 | ТП 332 (Ивановское деревня) | Северо-Восточный РЭС | Ярославская область | д Ивановское | 10 | 0.1 | 0.009274 | 0.095726
1331 | ТП 337 (Ефимьево) | Северо-Восточный РЭС | Ярославская область | с Ефимьево | 10 | 0.063 | 0.014494 | 0.051656
1332 | ТП 338 (Дор Луконино) | Северо-Восточный РЭС | Ярославская область | д Дор-Луконино | 10 | 0.03 | 0.006701 | 0.024799
1333 | ТП 339 (Полигон ТБО) | Северо-Восточный РЭС | Ярославская область | д. Корхово | 10 | 0.16 | 0 | 0.168
1334 | ТП 453 Мулинское | Северо-Восточный РЭС | Ярославская область | д Мулинское | 10 | 0.063 | 0.006255 | 0.059895
1335 | ТП 431 (Федорково) | Угличский РЭС | Ярославская область | г. Углич | 10 | 0.063 | 0.004413 | 0.061737
1336 | ТП 432 (Прилуки ДС) | Угличский РЭС | Ярославская область | г. Углич | 10 | 0.4 | 0.056081 | 0.36392
1337 | ТП 434 (Плоски КЗС) | Угличский РЭС | Ярославская область | Плоски КЗС | 10 | 0.16 | 0.01771 | 0.15029
1338 | ТП 435 (Плоски МТФ) | Угличский РЭС | Ярославская область | Плоски МТФ | 10 | 0.4 | 0.034319 | 0.38568
1339 | ТП 436 (Плоски село) | Угличский РЭС | Ярославская область | Плоски село | 10 | 0.16 | 0.041584 | 0.12642
1340 | ТП 437 (Хомутово) | Угличский РЭС | Ярославская область | г. Углич | 10 | 0.04 | 0.011054 | 0.030946
1341 | ТП 438 (Поповичи) | Угличский РЭС | Ярославская область | г. Углич | 10 | 0.01 | 0.005482 | 0.005018
1342 | ТП 439 (Горки) | Угличский РЭС | Ярославская область | г. Углич | 10 | 0.06 | 0.01026 | 0.05274
1343 | ТП 440 (Моисеевское) | Угличский РЭС | Ярославская область | Моисеевское | 10 | 0.063 | 0.017964 | 0.048186
1344 | ТП 441 (Нестерово) | Угличский РЭС | Ярославская область | г. Углич | 10 | 0.063 | 0.012384 | 0.053766
1345 | ТП 442 (Шишкино КЗС) | Угличский РЭС | Ярославская область | г. Углич | 10 | 0.063 | 0.006911 | 0.059239
1346 | ТП 443 (Степаново) | Угличский РЭС | Ярославская область | Степаново | 10 | 0.05 | 0.011008 | 0.041492
1347 | ТП 444 (Ново) | Угличский РЭС | Ярославская область | Ново | 10 | 0.063 | 0.013072 | 0.053078
1348 | ТП 445 (Шишкино пилорама) | Угличский РЭС | Ярославская область | г. Углич | 10 | 0.1 | 0.009594 | 0.095406
1349 | ТП 447 (Прилуки поселок) | Угличский РЭС | Ярославская область | Прилуки поселок | 10 | 0.63 | 0.054507 | 0.60699
1350 | ТП 466 (Новое 1) | Угличский РЭС | Ярославская область | Новое 1 | 10 | 0.1 | 0.01817 | 0.08683
1351 | ТП 484 (Шишкино д.интернат) | Угличский РЭС | Ярославская область | Шишкино д.интернат | 10 | 0.25 | 0.015125 | 0.24738
1352 | ТП 415 (Егорьевское) | Угличский РЭС | Ярославская область | Егорьевское | 10 | 0.063 | 0.01269 | 0.05346
1353 | ТП 416 (Нинорово АВМ) | Угличский РЭС | Ярославская область | Нинорово АВМ | 10 | 0.4 | 0.054433 | 0.36557
1354 | ТП 417 (Нинорово гараж) | Угличский РЭС | Ярославская область | Углич | 10 | 0.4 | 0.085296 | 0.3347
1355 | ТП 418 (Нинорово ЗТ) | Угличский РЭС | Ярославская область | Нинорово ЗТ | 10 | 0.25 | 0.004248 | 0.25825
1356 | ТП 419 (Осеево) | Угличский РЭС | Ярославская область | Осеево | 10 | 0.025 | 0.010866 | 0.015384
1357 | ТП 420 (Кононово) | Угличский РЭС | Ярославская область | Кононово | 10 | 0.06 | 0.008695 | 0.054305
1358 | ТП 421 (Ивачево) | Угличский РЭС | Ярославская область | Ивачево | 10 | 0.04 | 0.009045 | 0.032955
1359 | ТП 422 (Шатеево) | Угличский РЭС | Ярославская область | Шатеево | 10 | 0.02 | 0.001884 | 0.019116
1360 | ТП 423 (Кабаново деревня) | Угличский РЭС | Ярославская область | Кабаново деревня | 10 | 0.1 | 0.056006 | 0.048994
1361 | ТП 425 (Ивашково) | Угличский РЭС | Ярославская область | Ивашково | 10 | 0.1 | 0.005218 | 0.099782
1362 | ТП 426 (Егорьевское МТФ) | Угличский РЭС | Ярославская область | Егорьевское МТФ | 10 | 0.1 | 0 | 0.105
1363 | ТП 464 (Кабаново 1) | Угличский РЭС | Ярославская область | Кабаново 1 | 10 | 0.025 | 0.013408 | 0.012842
1364 | ТП 495 (СНТ Земляничный) | Угличский РЭС | Ярославская область | СНТ | 10 | 0.025 | 0.003282 | 0.022968
1365 | ТП 025 (Катальня) | Некоузский РЭС | Ярославская область | с.Старый Некоуз | 10 | 0.16 | 0.020776 | 0.14722
1366 | ТП 026 (Коплино) | Некоузский РЭС | Ярославская область | д.Коплино | 10 | 0.04 | 0.003595 | 0.038405
1367 | ТП 027 (Ст.Некоуз школа) | Некоузский РЭС | Ярославская область | с.Старый Некоуз, у школы | 10 | 0.063 | 0.011396 | 0.054754
1368 | ТП 028 (Ст.Некоуз амбулатория) | Некоузский РЭС | Ярославская область | с.Старый Некоуз, у церкви | 10 | 0.16 | 0.028068 | 0.13993
1369 | ТП 029 (Ст.Некоуз КРС) | Некоузский РЭС | Ярославская область | с.Старый Некоуз,рядом КРС | 10 | 0.1 | 0.004855 | 0.10015
1370 | ТП 030 (Сельхозхимия) | Некоузский РЭС | Ярославская область | с.Новый Некоуз | 10 | 0.25 | 0.094872 | 0.56663
1371 | ТП 031 (Максимовка) | Некоузский РЭС | Ярославская область | д.Максимовка | 10 | 0.025 | 0.000712 | 0.025538
1372 | ТП 032 (Ст.Некоуз мастерские) | Некоузский РЭС | Ярославская область | с.Старый Некоуз | 10 | 0.16 | 0.00092 | 0.16708
1373 | ТП 033 (Ст.Некоуз сушилка) | Некоузский РЭС | Ярославская область | с.Старый Некоуз | 10 | 0.4 | 0.000904 | 0.4191
1374 | ТП 278 (Сельхозэнерго) | Некоузский РЭС | Ярославская область | с.Новый Некоуз, 30 лет победы | 10 | 0.16 | 0.005668 | 0.16233
1375 | ТП 279 (Сельхозтехника) | Некоузский РЭС | Ярославская область | с.Новый Некоуз,база СХТ | 10 | 0.25 | 0.038537 | 0.22396
1376 | ТП 280 (Исаково) | Некоузский РЭС | Ярославская область | с.Новый Некоуз | 10 | 0.16 | 0.029161 | 0.13884
1377 | ТП 281 (Хлебопункт) | Некоузский РЭС | Ярославская область | с.Новый Некоуз | 10 | 0.063 | 0.010677 | 0.055473
1378 | ТП 282 (Нефтебаза) | Некоузский РЭС | Ярославская область | с.Новый Некоуз,у заправки | 10 | 0.1 | 0.017723 | 0.087277
1379 | ТП 284 (Птицефабрика) | Некоузский РЭС | Ярославская область | с.Новый Некоуз,Автосервис | 10 | 0.25 | 0.026778 | 0.23572
1380 | ТП 285 (Бессоновка) | Некоузский РЭС | Ярославская область | с.Новый Некоуз | 10 | 0.16 | 0.058962 | 0.10904
1381 | ТП 286 (База ПМК) | Некоузский РЭС | Ярославская область | с.Новый Некоуз | 10 | 0.4 | 0.003345 | 0.41666
1382 | ТП 287 (Вет.лечебница) | Некоузский РЭС | Ярославская область | с.Новый Некоуз | 10 | 0.1 | 0.003996 | 0.101
1383 | ТП 289 (КНС) | Некоузский РЭС | Ярославская область | с.Новый Некоуз | 10 | 0.1 | 0.013788 | 0.091212
1384 | ТП 368 (Очистные сооружения) | Некоузский РЭС | Ярославская область | с Новый Некоуз | 10 | 0.25 | 0.000705 | 0.26179
1385 | ТП 450 (Поярки) | Угличский РЭС | Ярославская область | Поярки | 10 | 0.03 | 0.005543 | 0.025957
1386 | ТП 451 (Инарьево) | Угличский РЭС | Ярославская область | Инарьево | 10 | 0.063 | 0.012452 | 0.053698
1387 | ТП 452 (Слободищи) | Угличский РЭС | Ярославская область | Слободищи | 10 | 0.063 | 0.00713 | 0.05902
1388 | ТП 453 (Илино) | Угличский РЭС | Ярославская область | Илино | 10 | 0.25 | 0.034205 | 0.2283
1389 | ТП 454 (Ковшово) | Угличский РЭС | Ярославская область | Ковшово | 10 | 0.04 | 0.014819 | 0.027181
1390 | ТП 455 (Воздвиженское) | Угличский РЭС | Ярославская область | Воздвиженское | 10 | 0.25 | 0.028005 | 0.2345
1391 | ТП 456 (Константиново) | Угличский РЭС | Ярославская область | Константиново | 10 | 0.16 | 0.033388 | 0.13461
1392 | ТП 457 (Воздвиженское МТФ) | Угличский РЭС | Ярославская область | Воздвиженское МТФ | 10 | 0.4 | 0.038116 | 0.38188
1393 | ТП 458 (Васильево мастерские) | Угличский РЭС | Ярославская область | Васильево мастерские | 10 | 0.25 | 0.031923 | 0.23058
1394 | ТП 459 (Васильево поселок) | Угличский РЭС | Ярославская область | Васильево поселок | 10 | 0.16 | 0.001864 | 0.16614
1395 | ТП 460 (Васильево ЗТ) | Угличский РЭС | Ярославская область | Васильево ЗТ | 10 | 0.4 | 0.011665 | 0.40834
1396 | ТП 461 (Ворожино) | Угличский РЭС | Ярославская область | Ворожино | 10 | 0.1 | 0.018697 | 0.086303
1397 | ТП 463 (Воздвиженское дет.сад) | Угличский РЭС | Ярославская область | Воздвиженское дет.сад | 10 | 0.4 | 0.056244 | 0.36376
1398 | ТП 467 (Родионово) | Угличский РЭС | Ярославская область | Родионово | 10 | 0.063 | 0.008218 | 0.045292
1399 | ТП 474 (МТС) | Угличский РЭС | Ярославская область | МТС | 10 | 0.025 | 0.006274 | 0.019976
1400 | ТП 1056 (Автосалон) ТРК/6 | Ярославский РЭС | Ярославская область | п.Нагорный | 10 | 0.16 | 0.024146 | 0.14385
1401 | ТП 143 (Чубуково) | Угличский РЭС | Ярославская область | Чубуково | 10 | 0.04 | 0.009224 | 0.032776
1402 | ТП 144 (Хомерово) | Угличский РЭС | Ярославская область | Хомерово | 10 | 0.063 | 0.013452 | 0.052698
1403 | ТП 145 (Инархово) | Угличский РЭС | Ярославская область | Инархово | 10 | 0.025 | 0.006552 | 0.019698
1404 | ТП 146 (Иванцево) | Угличский РЭС | Ярославская область | Иванцево | 10 | 0.1 | 0.013114 | 0.091886
1405 | ТП 147 (Криушино) | Угличский РЭС | Ярославская область | Криушино | 10 | 0.04 | 0.016215 | 0.025785
1406 | ТП 148 (Дуброво) | Угличский РЭС | Ярославская область | Дуброво | 10 | 0.01 | 0.002088 | 0.008412
1407 | ТП 149 (Матвеевка) | Угличский РЭС | Ярославская область | Матвеевка | 10 | 0.063 | 0.013865 | 0.052285
1408 | ТП 150 (Павлуково) | Угличский РЭС | Ярославская область | Павлуково | 10 | 0.025 | 0.009009 | 0.017241
1409 | ТП 151 (Зубково) | Угличский РЭС | Ярославская область | Зубково | 10 | 0.063 | 0.006641 | 0.059509
1410 | ТП 152 (Метево быт) | Угличский РЭС | Ярославская область | Метево быт | 10 | 0.1 | 0.024902 | 0.080098
1411 | ТП 153 (Никольское село) | Угличский РЭС | Ярославская область | Никольское село | 10 | 0.1 | 0.067282 | 0.037718
1412 | ТП 154 (Никольское мастерские) | Угличский РЭС | Ярославская область | Никольское мастерские | 10 | 0.16 | 0.017318 | 0.15068
1413 | ТП 155 (Никольское МТФ) | Угличский РЭС | Ярославская область | Никольское МТФ | 10 | 0.16 | 0.019952 | 0.14805
1414 | ТП 156 (Никольское ДС) | Угличский РЭС | Ярославская область | Никольское ДС | 10 | 0.5 | 0.065717 | 0.19678
1415 | ТП 157 (Подсосенье) | Угличский РЭС | Ярославская область | Подсосенье | 10 | 0.16 | 0.013247 | 0.15475
1416 | ТП 158 (Выползово) | Угличский РЭС | Ярославская область | Выползово | 10 | 0.04 | 0.00916 | 0.03284
1417 | ТП 159 (Вороново) | Угличский РЭС | Ярославская область | Вороново | 10 | 0.04 | 0.007599 | 0.034401
1418 | ТП 160 (Кузнецово) | Угличский РЭС | Ярославская область | Кузнецово | 10 | 0.1 | 0.047743 | 0.057257
1419 | ТП 161 (Коржово) | Угличский РЭС | Ярославская область | Коржово | 10 | 0.025 | 0.022986 | 0.003264
1420 | ТП 162 (Дор) | Угличский РЭС | Ярославская область | Дор | 10 | 0.025 | 0.006403 | 0.019847
1421 | ТП 246 (Лесхоз) | Угличский РЭС | Ярославская область | Лесхоз | 10 | 0.063 | 0.005126 | 0.061024
1422 | ТП 254 (Текленево ск.двор) | Угличский РЭС | Ярославская область | Текленево ск.двор | 10 | 0.16 | 0.00699 | 0.16101
1423 | ТП 263 (д. Глазово) | Угличский РЭС | Ярославская область | д. Глазово | 10 | 0.063 | 0.02442 | 0.04173
1424 | ТП 280 (Дерябино) | Угличский РЭС | Ярославская область | Дерябино | 10 | 0.063 | 0.03149 | 0.03466
1425 | ТП 282 (Кузнецово 2) | Угличский РЭС | Ярославская область | Кузнецово 2 | 10 | 0.1 | 0.03036 | 0.07464
1426 | ТП 034 (Дубинино) | Некоузский РЭС | Ярославская область | д.Дубинино | 10 | 0.06 | 0.002573 | 0.060427
1427 | ТП 035 (Притыкино) | Некоузский РЭС | Ярославская область | д.Притыкино | 10 | 0.16 | 0.000716 | 0.16728
1428 | ТП 036 (Спасс Ильдь общежитие) | Некоузский РЭС | Ярославская область | с.Спасс Ильдь,рядом общежитие | 10 | 0.16 | 0.014106 | 0.15389
1429 | ТП 037 (Спасс Ильдь село) | Некоузский РЭС | Ярославская область | с.Спасс Ильдь | 10 | 0.063 | 0.037333 | 0.028817
1430 | ТП 038 (Спасс Ильдь мастерские) | Некоузский РЭС | Ярославская область | с.Спасс Ильдь,рядом мастерские | 10 | 0.25 | 0.00292 | 0.25958
1431 | ТП 039 (Спасс Ильдь пилорама) | Некоузский РЭС | Ярославская область | с.Спасс Ильдь,рядом пилорама | 10 | 0.16 | 0.01098 | 0.15702
1432 | ТП 040 (Спасс Ильдь сушилка) | Некоузский РЭС | Ярославская область | с.Спасс Ильдь,рядом сушилка | 10 | 0.4 | 0.015247 | 0.40475
1433 | ТП 041 (Котово) | Некоузский РЭС | Ярославская область | д.Котово | 10 | 0.063 | 0.013403 | 0.052747
1434 | ТП 290 (Быково) | Некоузский РЭС | Ярославская область | д.Быково | 10 | 0.25 | 0.007025 | 0.25548
1435 | ТП 131 СПТУ | Борисоглебский РЭС | Ярославская область | п Борисоглебский | 10 | 0.4 | 0.10647 | 0.31353
1436 | ТП 132 Опальнево Деревня | Борисоглебский РЭС | Ярославская область | д Опальнево | 10 | 0.1 | 0.046568 | 0.058432
1437 | ТП 133 Опальнево Яблоко | Борисоглебский РЭС | Ярославская область | д Опальнево | 10 | 0.16 | 0.021338 | 0.14666
1438 | ТП 134 Опальнево Ферма | Борисоглебский РЭС | Ярославская область | д Опальнево | 10 | 0.06 | 0.02185 | 0.04115
1439 | ТП 135 Дядьково | Борисоглебский РЭС | Ярославская область | д Дядьково | 10 | 0.1 | 0.021495 | 0.083505
1440 | ТП 136 Псарево | Борисоглебский РЭС | Ярославская область | д Псарево | 10 | 0.02 | 0.001384 | 0.019616
1441 | ТП 137 Красново Ск. двор | Борисоглебский РЭС | Ярославская область | с Красново | 10 | 0.1 | 0.044006 | 0.060994
1442 | ТП 138 Красново Мастерская | Борисоглебский РЭС | Ярославская область | с Красново | 10 | 0.1 | 0.065072 | 0.039928
1443 | ТП 139 Борушка | Борисоглебский РЭС | Ярославская область | д Борушка | 10 | 0.063 | 0.012121 | 0.054029
1444 | ТП 140 Старово | Борисоглебский РЭС | Ярославская область | д Старово-Подборное | 10 | 0.025 | 0.0069 | 0.01935
1445 | ТП 141 Красново Свинарник | Борисоглебский РЭС | Ярославская область | с Красново | 10 | 0.1 | 0.017088 | 0.087912
1446 | ТП 142 Красново Пилорама | Борисоглебский РЭС | Ярославская область | с Красново | 10 | 0.16 | 0.02806 | 0.13994
1447 | ТП 143 Хаурово | Борисоглебский РЭС | Ярославская область | д Хаурово | 10 | 0.1 | 0.022415 | 0.082585
1448 | ТП 144 Паникарово | Борисоглебский РЭС | Ярославская область | д Паникарово | 10 | 0.025 | 0.002086 | 0.024164
1449 | ТП 145 Глинка | Борисоглебский РЭС | Ярославская область | д Глинка | 10 | 0.02 | 0.008768 | 0.012232
1450 | ТП 146 Коскино | Борисоглебский РЭС | Ярославская область | д Коскино | 10 | 0.02 | 0.00253 | 0.01847
1451 | ТП 147 Спасс | Борисоглебский РЭС | Ярославская область | с Спас-Подгорье | 10 | 0.1 | 0.025235 | 0.079765
1452 | ТП 148 Ивашево | Борисоглебский РЭС | Ярославская область | д Ивашево | 10 | 0.02 | 0.010388 | 0.010612
1453 | ТП 149 Старово Сущево | Борисоглебский РЭС | Ярославская область | д Старово (Высоковская с/а) | 10 | 0.03 | 0.010051 | 0.021449
1454 | ТП 150 Сущево КЗС | Борисоглебский РЭС | Ярославская область | с Сущево | 10 | 0.25 | 0.028433 | 0.23407
1455 | ТП 151 Сущево Ферма | Борисоглебский РЭС | Ярославская область | с Сущево | 10 | 0.16 | 0.046929 | 0.12107
1456 | ТП 152 Боловино | Борисоглебский РЭС | Ярославская область | д Боловино | 10 | 0.1 | 0.004176 | 0.10082
1457 | ТП 153 Сипягина гора | Борисоглебский РЭС | Ярославская область | д Гора Сипягина | 10 | 0.063 | 0.012015 | 0.054135
1458 | ТП 156 Степаново | Борисоглебский РЭС | Ярославская область | д Степаново | 10 | 0.04 | 0.019424 | 0.022576
1459 | ТП 157 Кузяево | Борисоглебский РЭС | Ярославская область | д Кузяево | 10 | 0.063 | 0.015228 | 0.050922
1460 | ТП 158 Андреевское Деревня | Борисоглебский РЭС | Ярославская область | с Андреевское (Андреевская с/а) | 10 | 0.063 | 0.054921 | 0.011229
1461 | ТП 159 Андреевское Ск. двор | Борисоглебский РЭС | Ярославская область | с Андреевское (Андреевская с/а) | 10 | 0.063 | 0.00874 | 0.05741
1462 | ТП 161 Гавино | Борисоглебский РЭС | Ярославская область | д Гавино | 10 | 0.025 | 0.008816 | 0.017434
1463 | ТП 235 Заповедник | Борисоглебский РЭС | Ярославская область | п Борисоглебский | 10 | 0.04 | 0.01932 | 0.02268
1464 | ТП 240 Зуйков | Борисоглебский РЭС | Ярославская область | п Борисоглебский | 10 | 0.16 | 0.03818 | 0.12982
1465 | ТП 249 Хаурово 2 | Борисоглебский РЭС | Ярославская область | д Хаурово | 10 | 0.063 | 0.0023 | 0.06385
1466 | ТП 256 Лавреньково | Борисоглебский РЭС | Ярославская область | д Лавреньково | 10 | 0.063 | 0.023183 | 0.042967
1467 | ТП 258 Лавреньково-2 | Борисоглебский РЭС | Ярославская область | д.Лавреньково | 10 | 0.063 | 0 | 0.06615
1468 | КТП-10 Разливы | Ростовский РЭС | Ярославская область | д Разлив | 10 | 0.01 | 0.00207 | 0.00843
1469 | КТП-100 Погорелово | Ростовский РЭС | Ярославская область | с Погорелово | 10 | 0.1 | 0.012312 | 0.092688
1470 | КТП-25 Ново-Иваново | Ростовский РЭС | Ярославская область | д Ново-Иваново | 10 | 0.025 | 0.0046 | 0.02165
1471 | КТП-30 Каликино | Ростовский РЭС | Ярославская область | с Каликино | 10 | 0.03 | 0.00368 | 0.02782
1472 | КТП-40 Биричево | Ростовский РЭС | Ярославская область | д Биричево | 10 | 0.04 | 0.003664 | 0.038336
1473 | КТП-40 Ворсницы | Ростовский РЭС | Ярославская область | д Ворсница | 10 | 0.04 | 0.00228 | 0.03972
1474 | КТП-40 Высоково ЛТО | Ростовский РЭС | Ярославская область | д Высоково | 10 | 0.04 | 0.00693 | 0.03507
1475 | ТП 091 (Федоровское) | Ростовский РЭС | Ярославская область | д Федоровское | 10 | 0.063 | 0.0069 | 0.05925
1476 | ТП 095 (Исаково) | Ростовский РЭС | Ярославская область | д Исаково | 10 | 0.063 | 0.006125 | 0.060025
1477 | ТП 101 (Мосейцево) | Ростовский РЭС | Ярославская область | с Мосейцево | 10 | 0.16 | 0.05016 | 0.11784
1478 | ТП 042 (Голенищево) | Некоузский РЭС | Ярославская область | д.Голенищево | 10 | 0.03 | 0.003466 | 0.028034
1479 | ТП 043 (Горохово ферма) | Некоузский РЭС | Ярославская область | д.Горохово ,у фермы | 10 | 0.1 | 0.02256 | 0.08244
1480 | ТП 044 (Горохово КЗС) | Некоузский РЭС | Ярославская область | д.Горохово | 10 | 0.1 | 0.012468 | 0.092532
1481 | ТП 046 (Ура) | Некоузский РЭС | Ярославская область | д.Новая Ура | 10 | 0.04 | 0.00234 | 0.03966
1482 | ТП 323 (Мякишево) | Угличский РЭС | Ярославская область | Мякишево | 10 | 0.063 | 0.006378 | 0.059772
1483 | ТП 324 (Мелехово) | Угличский РЭС | Ярославская область | Мелехово | 10 | 0.063 | 0.008802 | 0.057348
1484 | ТП 325 (Медлево) | Угличский РЭС | Ярославская область | Медлево | 10 | 0.05 | 0.0082648 | 0.044235
1485 | ТП 326 (Дягилево) | Угличский РЭС | Ярославская область | Дягилево | 10 | 0.01 | 0.000912 | 0.009588
1486 | ТП 327 (Дуново) | Угличский РЭС | Ярославская область | Дуново | 10 | 0.06 | 0.0084044 | 0.054596
1487 | ТП 328 (Трухино школа) | Угличский РЭС | Ярославская область | Трухино школа | 10 | 0.25 | 0.032166 | 0.23033
1488 | ТП 329 (Трухино мастерские) | Угличский РЭС | Ярославская область | Трухино мастерские | 10 | 0.16 | 0.013879 | 0.15412
1489 | ТП 330 (Ордино столовая) | Угличский РЭС | Ярославская область | Ордино столовая | 10 | 0.1 | 0.040652 | 0.064348
1490 | ТП 332 (Широбоково) | Угличский РЭС | Ярославская область | Широбоково | 10 | 0.01 | 0.000468 | 0.010032
1491 | ТП 333 (Басовка) | Угличский РЭС | Ярославская область | Басовка | 10 | 0.025 | 0.006037 | 0.020213
1492 | ТП 241 (Калиновцы) | Некоузский РЭС | Ярославская область | д.Калиновцы, за деревней | 10 | 0.025 | 0.00282 | 0.02343
1493 | ТП 242 (Пантелеево) | Некоузский РЭС | Ярославская область | д.Пантелеево | 10 | 0.025 | 0.009504 | 0.016746
1494 | ТП 244 (Ковырёво) | Некоузский РЭС | Ярославская область | д.Ковырево | 10 | 0.025 | 0.000462 | 0.025788
1495 | ТП 246 (Бобраково) | Некоузский РЭС | Ярославская область | д.Бобраково | 10 | 0.04 | 0.005175 | 0.036825
1496 | ТП 247 (Адамово) | Некоузский РЭС | Ярославская область | д.Адамово | 10 | 0.025 | 0.000453 | 0.025797
1497 | ТП 249 (Родионово ЦУ мастерская) | Некоузский РЭС | Ярославская область | д.Родионово, у мастерской,фермы | 10 | 0.4 | 0.002998 | 0.417
1498 | ТП 251 (Рогозино) | Некоузский РЭС | Ярославская область | д.Рогозино | 10 | 0.04 | 0.001175 | 0.040825
1499 | ТП 172 Школа №2 | Борисоглебский РЭС | Ярославская область | п Борисоглебский | 10 | 0.8 | 0.1495 | 0.2705
1500 | ТП 229 Юбилейная | Борисоглебский РЭС | Ярославская область | п Борисоглебский | 10 | 0.25 | 0.19949 | 0.063014
1501 | ТП 230 Мира | Борисоглебский РЭС | Ярославская область | п Борисоглебский | 10 | 0.25 | 0.19655 | 0.065946
1502 | ТП 231 Очистные | Борисоглебский РЭС | Ярославская область | п Борисоглебский | 10 | 0.1 | 0.036222 | 0.068778
1503 | ТП 236 Солнечная | Борисоглебский РЭС | Ярославская область | п Борисоглебский | 10 | 0.63 | 0.034777 | 0.62672
1504 | ТП 243 Солнечная-2 | Борисоглебский РЭС | Ярославская область | п Борисоглебский | 10 | 0.1 | 0.10057 | 0.16193
1505 | ТП 247 Луговая | Борисоглебский РЭС | Ярославская область | п Борисоглебский | 10 | 0.063 | 0.023407 | 0.042743
1506 | ЗТПП-2х160 Водозабор Шурскол | Ростовский РЭС | Ярославская область | с Шурскол | 10 | 0.16 | 0 | 0.168
1507 | ЗТПП-2х250 Кормоцех Шурскол | Ростовский РЭС | Ярославская область | с Шурскол | 10 | 0.25 | 0.09628 | 0.16622
1508 | ЗТПП-2х400 Торговый центр Шурскол | Ростовский РЭС | Ярославская область | с Шурскол | 10 | 0.4 | 0.13945 | 0.28055
1509 | КТП-100 Алевайцино | Ростовский РЭС | Ярославская область | с Алевайцино | 10 | 0.1 | 0.01564 | 0.08936
1510 | КТП-100 Пужбол ферма | Ростовский РЭС | Ярославская область | с Пужбол | 10 | 0.1 | 0.01428 | 0.09072
1511 | КТП-160 Шурскол детский сад | Ростовский РЭС | Ярославская область | д Новоселка (Шурскольская с/а) | 10 | 0.16 | 0.027639 | 0.14036
1512 | КТП-25 Анциферово | Ростовский РЭС | Ярославская область | д Анциферово | 10 | 0.025 | 0.00276 | 0.02349
1513 | КТП-250 Пужбол ЛТО | Ростовский РЭС | Ярославская область | с Пужбол | 10 | 0.25 | 0.01955 | 0.24295
1514 | КТП-250 Шурскол кв. Б | Ростовский РЭС | Ярославская область | с Шурскол | 10 | 0.25 | 0.088125 | 0.17438
1515 | КТП-250 Шурскол п. Строителей | Ростовский РЭС | Ярославская область | с Шурскол | 10 | 0.25 | 0.1076 | 0.1549
1516 | КТП-40 Дом инвалидов | Ростовский РЭС | Ярославская область | с Алевайцино | 10 | 0.04 | 0.01047 | 0.03153
1517 | КТП-400 Шурскол кв. А | Ростовский РЭС | Ярославская область | с Шурскол | 10 | 0.4 | 0.11131 | 0.30869
1518 | КТП-63 Поклоны | Ростовский РЭС | Ярославская область | с Поклоны | 10 | 0.063 | 0.00345 | 0.0627
1519 | КТП-63 Пужбол телевышка | Ростовский РЭС | Ярославская область | с Пужбол | 10 | 0.063 | 0.00621 | 0.05994
1520 | КТПП-400 Пужбол сварка №2 | Ростовский РЭС | Ярославская область | с Пужбол | 10 | 0.4 | 0.00072 | 0.41928
1521 | КТПП-400 Шурскол финский луковник | Ростовский РЭС | Ярославская область | с Шурскол | 10 | 0.4 | 0.03358 | 0.38642
1522 | КТПП-400 Шурскол школа | Ростовский РЭС | Ярославская область | д Ломы (Шурскольская с/а) | 10 | 0.4 | 0.14674 | 0.27326
1523 | ТП 065 (Ломы) | Ростовский РЭС | Ярославская область | д Ломы (Ново-Никольская с/а) | 10 | 0.04 | 0.00944 | 0.03256
1524 | ТП 069 (Алешково) | Ростовский РЭС | Ярославская область | с Алешково | 10 | 0.063 | 0.007814 | 0.058336
1525 | ТП 070 (Власьково) | Ростовский РЭС | Ярославская область | д Власьково | 10 | 0.02 | 0.00322 | 0.01778
1526 | ТП 373 (Мимошня) | Угличский РЭС | Ярославская область | Мимошня | 10 | 0.5 | 0.14867 | 0.11383
1527 | ТП 374 (Фоминское) | Угличский РЭС | Ярославская область | Фоминское | 10 | 0.16 | 0.12132 | 0.034037
1528 | ТП 375 (Головино) | Угличский РЭС | Ярославская область | Головино | 10 | 0.16 | 0.048006 | 0.11999
1529 | ТП 376 (Покровские горки) | Угличский РЭС | Ярославская область | Покровские горки | 10 | 0.25 | 0.16659 | 0.095909
1530 | ТП 377 (Баскачево) | Угличский РЭС | Ярославская область | Баскачево | 10 | 0.03 | 0.011424 | 0.020076
1531 | ТП 378 (Княжево) | Угличский РЭС | Ярославская область | Княжево | 10 | 0.063 | 0.030665 | 0.035485
1532 | ТП 379 (Петряево) | Угличский РЭС | Ярославская область | Петряево | 10 | 0.16 | 0.026465 | 0.14154
1533 | ТП 380 (Котово) | Угличский РЭС | Ярославская область | Котово | 10 | 0.063 | 0.04294 | 0.02321
1534 | ТП 381 (Муравьево мастерские) | Угличский РЭС | Ярославская область | Муравьево мастерские | 10 | 0.16 | 0.049722 | 0.11828
1535 | ТП 382 (Муравьево АВМ) | Угличский РЭС | Ярославская область | Муравьево АВМ | 10 | 0.4 | 0.16498 | 0.25502
1536 | ТП 383 (Головино МТФ) | Угличский РЭС | Ярославская область | Головино МТФ | 10 | 0.25 | 0.014374 | 0.24813
1537 | ТП 384 (Парово) | Угличский РЭС | Ярославская область | Парово | 10 | 0.063 | 0.025855 | 0.040295
1538 | ТП 385 (Василево быт.) | Угличский РЭС | Ярославская область | Василево быт. | 10 | 0.16 | 0.047086 | 0.12091
1539 | ТП 386 (Мильцево) | Угличский РЭС | Ярославская область | Мильцево | 10 | 0.1 | 0.060282 | 0.044718
1540 | ТП 387 (Мильцево МТФ) | Угличский РЭС | Ярославская область | Мильцево МТФ | 10 | 0.25 | 0.024235 | 0.23827
1541 | ТП 388 (Семенцево) | Угличский РЭС | Ярославская область | Семенцево | 10 | 0.01 | 0.004427 | 0.006073
1542 | ТП 389 (Сельцы) | Угличский РЭС | Ярославская область | Сельцы | 10 | 0.06 | 0.01139 | 0.05161
1543 | ТП 390 (Нетки) | Угличский РЭС | Ярославская область | Нетки | 10 | 0.063 | 0.008506 | 0.057644
1544 | ТП 391 (Семенково) | Угличский РЭС | Ярославская область | Семенково | 10 | 0.063 | 0.009687 | 0.056463
1545 | ТП 392 (Копылово) | Угличский РЭС | Ярославская область | Копылово | 10 | 0.063 | 0.020821 | 0.045329
1546 | ТП 393 (Якутино) | Угличский РЭС | Ярославская область | Якутино | 10 | 0.16 | 0.065469 | 0.10253
1547 | ТП 394 (Ложкино МТФ) | Угличский РЭС | Ярославская область | Ложкино МТФ | 10 | 0.25 | 0.026953 | 0.23555
1548 | ТП 395 (Ложкино АВМ) | Угличский РЭС | Ярославская область | г. Углич | 10 | 0.4 | 0.028583 | 0.39142
1549 | ТП 396 (Ложкино школа) | Угличский РЭС | Ярославская область | Ложкино школа | 10 | 0.25 | 0.059848 | 0.20265
1550 | ТП 397 (Прямиково) | Угличский РЭС | Ярославская область | Прямиково | 10 | 0.06 | 0.0118 | 0.03856
1551 | ТП 398 (Лучкино) | Угличский РЭС | Ярославская область | Лучкино | 10 | 0.063 | 0.02961 | 0.03654
1552 | ТП 399 (Ложкино мастерские) | Угличский РЭС | Ярославская область | Ложкино мастерские | 10 | 0.16 | 0.01296 | 0.15504
1553 | ТП 400 (Ложкино контора) | Угличский РЭС | Ярославская область | Ложкино контора | 10 | 0.16 | 0.051295 | 0.11671
1554 | ТП 401 (Льносемстанция) | Угличский РЭС | Ярославская область | Льносемстанция | 10 | 0.16 | 0.069629 | 0.098371
1555 | ТП 402 (Вдуля) | Угличский РЭС | Ярославская область | Вдуля | 10 | 0.04 | 0.01148 | 0.03052
1556 | ТП 472 (СТ Маевка) | Угличский РЭС | Ярославская область | сады | 10 | 0.16 | 0.008707 | 0.14665
1557 | ТП 480 (Фоминское поселок) | Угличский РЭС | Ярославская область | Фоминское поселок | 10 | 0.063 | 0.033934 | 0.0069351
1558 | ТП 481 (д. Ростовцево) | Угличский РЭС | Ярославская область | д. Ростовцево | 10 | 0.063 | 0 | 0.06615
1559 | ТП 486 (Заволжский дачный поселок) | Угличский РЭС | Ярославская область | Заволжский дачный поселок | 10 | 0.063 | 0.005402 | 0.060748
1560 | ТП 488 (Заволжский участок) | Угличский РЭС | Ярославская область | Заволжский участок | 10 | 0.1 | 0.049037 | 0.055963
1561 | ТП 489 (СНТ Дружба) | Угличский РЭС | Ярославская область | СНТ | 10 | 0.1 | 0.009594 | 0.095406
1562 | ТП 492 (Земляной Вал) | Угличский РЭС | Ярославская область | Земляной Вал | 10 | 0.063 | 0.00857 | 0.04494
1563 | ТП 253 (Рудеиха) | Некоузский РЭС | Ярославская область | д.Рудеиха | 10 | 0.04 | 0.00046 | 0.04154
1564 | ТП 254 (Зобцы) | Некоузский РЭС | Ярославская область | д.Зобцы | 10 | 0.025 | 0.000687 | 0.025563
1565 | ТП 255 (Шелдомеж) | Некоузский РЭС | Ярославская область | д.Шелдомеж, за деревней | 10 | 0.1 | 0.00135 | 0.10365
1566 | ТП 256 (Сергеево) | Некоузский РЭС | Ярославская область | д.Сергеево, перед деревней | 10 | 0.025 | 0.004093 | 0.022157
1567 | ТП 257 (Болдино) | Некоузский РЭС | Ярославская область | д.Болдино | 10 | 0.063 | 0.002549 | 0.063601
1568 | ТП 258 (Родионово) | Некоузский РЭС | Ярославская область | д.Родионово | 10 | 0.063 | 0.005644 | 0.060506
1569 | ТП 259 (Воскресенское ДК) | Некоузский РЭС | Ярославская область | с.Воскресенское, за ДК | 10 | 0.1 | 0.019359 | 0.085641
1570 | ТП 260 (Воскресенское столовая) | Некоузский РЭС | Ярославская область | с.Воскресенское | 10 | 0.16 | 0.04128 | 0.12672
1571 | ТП 261 (Воскресенское село) | Некоузский РЭС | Ярославская область | с.Воскресенское | 10 | 0.16 | 0.043011 | 0.10814
1572 | ТП 262 (Воскресенское больница) | Некоузский РЭС | Ярославская область | с.Воскресенское, у больницы | 10 | 0.16 | 0.011934 | 0.15607
1573 | ТП 263 (Воронково) | Некоузский РЭС | Ярославская область | между д. Воронковым и Григоров | 10 | 0.063 | 0.00329 | 0.06286
1574 | ТП 264 (Глебени) | Некоузский РЭС | Ярославская область | д.Глебени | 10 | 0.025 | 0 | 0.02625
1575 | ТП 033 (Новенькое) | Тутаевский РЭС | Ярославская область | д.Новенькое | 10 | 0.063 | 0.032997 | 0.033153
1576 | ТП 034 (Столбищи АВМ) | Тутаевский РЭС | Ярославская область | д.Столбищи | 10 | 0.63 | 0.056944 | 0.60456
1577 | ТП 035 (Столбищи очист.) | Тутаевский РЭС | Ярославская область | д.Столбищи | 10 | 0.25 | 0.015878 | 0.24662
1578 | ТП 036 (Холм) | Тутаевский РЭС | Ярославская область | д.Холм | 10 | 0.01 | 0.001165 | 0.009335
1579 | ТП 037 (Митинское) | Тутаевский РЭС | Ярославская область | с.Митинское | 10 | 0.025 | 0.0052442 | 0.021006
1580 | ТП 038 (Рождествено) | Тутаевский РЭС | Ярославская область | с.Рождествено | 10 | 0.16 | 0.045601 | 0.1224
1581 | ТП 039 (Титовское) | Тутаевский РЭС | Ярославская область | с.Титовское | 10 | 0.063 | 0.022354 | 0.043796
1582 | ТП 040 (Ваулово) | Тутаевский РЭС | Ярославская область | д.Ваулово | 10 | 0.01 | 0.0011544 | 0.0093456
1583 | ТП 041 (Лазарцево) | Тутаевский РЭС | Ярославская область | д.Лазарцево | 10 | 0.063 | 0.038332 | 0.027818
1584 | ТП 042 (Лыкошино мол) | Тутаевский РЭС | Ярославская область | д.Лыкошино | 10 | 0.063 | 0.018545 | 0.047605
1585 | ТП 043 (Лыкошино сар) | Тутаевский РЭС | Ярославская область | д.Лыкошино | 10 | 0.16 | 0.016803 | 0.1512
1586 | ТП 044 (Никифорово) | Тутаевский РЭС | Ярославская область | д.Никифорово | 10 | 0.04 | 0.018453 | 0.023547
1587 | ТП 045 (Лыкошино) | Тутаевский РЭС | Ярославская область | д.Лыкошино | 10 | 0.04 | 0.010424 | 0.031576
1588 | ТП 046 (Емишево дер) | Тутаевский РЭС | Ярославская область | д.Емишево | 10 | 0.04 | 0.019876 | 0.0094831
1589 | ТП 047 (Шелково) | Тутаевский РЭС | Ярославская область | д.Шелково | 10 | 0.16 | 0.04519 | 0.12281
1590 | ТП 048 (Мишаки) | Тутаевский РЭС | Ярославская область | д.Мишаки | 10 | 0.25 | 0.079783 | 0.18272
1591 | ТП 049 (д/о Рыбалов) | Тутаевский РЭС | Ярославская область | д.Мишаки | 10 | 0.4 | 0.05791 | 0.36209
1592 | ТП 131 (Новоселки) | Тутаевский РЭС | Ярославская область | д.Новоселки | 10 | 0.1 | 0.062256 | 0.042744
1593 | ТП 134 (Мишаки) | Тутаевский РЭС | Ярославская область | д.Мишаки | 10 | 0.25 | 0.051521 | 0.21098
1594 | ТП 157 (Мишаки) | Тутаевский РЭС | Ярославская область | д.Мишаки | 10 | 0.1 | 0.079756 | 0.025244
1595 | ТП 172 (Митинское) | Тутаевский РЭС | Ярославская область | д.Митинское | 10 | 0.16 | 0 | 0.168
1596 | ТП 412 (Погорелка) | Северо-Восточный РЭС | Ярославская область | д Погорелка | 10 | 0.1 | 0.00408 | 0.10092
1597 | ТП 413 (Дубровки) | Северо-Восточный РЭС | Ярославская область | д Дубровки | 10 | 0.063 | 0.020802 | 0.045348
1598 | ТП 001 (Юдаково) | Тутаевский РЭС | Ярославская область | д.Юдаково | 10 | 0.025 | 2.35e-05 | 0.026227
1599 | ТП 002 (Селюнино) | Тутаевский РЭС | Ярославская область | д.Селюнино | 10 | 0.04 | 0.0036467 | 0.038353
1600 | ТП 003 (Парниково) | Тутаевский РЭС | Ярославская область | д.Парниково | 10 | 0.063 | 0.011705 | 0.054445
1601 | ТП 004 (Столбищи дер.) | Тутаевский РЭС | Ярославская область | д.Столбищи | 10 | 0.1 | 0.01982 | 0.08518
1602 | ТП 005 (Ионовское) | Тутаевский РЭС | Ярославская область | д.Ионовское | 10 | 0.063 | 0.020551 | 0.045599
1603 | ТП 006 (Н.Эдома) | Тутаевский РЭС | Ярославская область | д.Николо-Эдома | 10 | 0.04 | 0.004704 | 0.037296
1604 | ТП 007 (Ваулово кот) | Тутаевский РЭС | Ярославская область | д.Ваулово | 10 | 0.16 | 0.03561 | 0.13239
1605 | ТП 008 (Ваулово фер) | Тутаевский РЭС | Ярославская область | д.Ваулово | 10 | 0.063 | 0.002248 | 0.063902
1606 | ТП 009 (Столбищи КЗС) | Тутаевский РЭС | Ярославская область | д.Столбищи | 10 | 0.63 | 0.072901 | 0.5886
1607 | ТП 011 (Митюшино) | Тутаевский РЭС | Ярославская область | д.Митюшино | 10 | 0.025 | 0.005106 | 0.021144
1608 | ТП 012 (Артемьево) | Тутаевский РЭС | Ярославская область | д.Атемьево | 10 | 0.04 | 0.019783 | 0.022217
1609 | ТП 013 (Сущево) | Тутаевский РЭС | Ярославская область | д.Сущево | 10 | 0.04 | 0.0023053 | 0.039695
1610 | ТП 014 (Емишево кот) | Тутаевский РЭС | Ярославская область | д.Емишево | 10 | 0.25 | 0.035518 | 0.22698
1611 | ТП 015 (Емишево маст) | Тутаевский РЭС | Ярославская область | д.Емишево | 10 | 0.04 | 0.017346 | 0.024654
1612 | ТП 016 (Емишево сушилка) | Тутаевский РЭС | Ярославская область | д.Емишево | 10 | 0.16 | 0.041084 | 0.12692
1613 | ТП 017 (Емишево школа) | Тутаевский РЭС | Ярославская область | д.Емишево | 10 | 0.1 | 0.033671 | 0.071329
1614 | ТП 018 (Емишево нов.пос) | Тутаевский РЭС | Ярославская область | д.Емишево | 10 | 0.1 | 0.043853 | 0.061147
1615 | ТП 019 (Есюки фер) | Тутаевский РЭС | Ярославская область | д.Есюки | 10 | 0.16 | 0.042632 | 0.12537
1616 | ТП 021 (Подлесное) | Тутаевский РЭС | Ярославская область | д.Подлесное | 10 | 0.063 | 0.029936 | 0.036214
1617 | ТП 022 (Кузилово) | Тутаевский РЭС | Ярославская область | д.Кузилово | 10 | 0.16 | 0.079311 | 0.088689
1618 | ТП 023 (Голенищево) | Тутаевский РЭС | Ярославская область | д.Голенищево | 10 | 0.063 | 0.011652 | 0.054498
1619 | ТП 024 (Олюнино) | Тутаевский РЭС | Ярославская область | д.Олюнино | 10 | 0.04 | 0.019941 | 0.022059
1620 | ТП 025 (Мартыново) | Тутаевский РЭС | Ярославская область | д.Мартыново | 10 | 0.063 | 0.054623 | 0
1621 | ТП 026 (Рыково) | Тутаевский РЭС | Ярославская область | д.Рыково | 10 | 0.1 | 0.070508 | 0.034492
1622 | ТП 027 (Заречье) | Тутаевский РЭС | Ярославская область | Тутаев | 10 | 0.04 | 0.017946 | 0.024054
1623 | ТП 028 (Находка) | Тутаевский РЭС | Ярославская область | д.Кузилово | 10 | 0.25 | 0.085376 | 0.17712
1624 | ТП 029 (Былина) | Тутаевский РЭС | Ярославская область | Тутаев | 10 | 0.1 | 0.037517 | 0.067483
1625 | ТП 030 (Емишево насосная) | Тутаевский РЭС | Ярославская область | д.Емишево | 10 | 0.1 | 0.01806 | 0.08694
1626 | ТП 031 (Емишево столовая) | Тутаевский РЭС | Ярославская область | д.Емишево | 10 | 0.16 | 0.012137 | 0.15586
1627 | ТП 032 (с/т Строитель) | Тутаевский РЭС | Ярославская область | д.Голенищево | 10 | 0.25 | 0.01595 | 0.24655
1628 | ТП 123 (Волжанин) | Тутаевский РЭС | Ярославская область | д.Красинское | 10 | 0.25 | 0.027883 | 0.23462
1629 | ТП 132 (Антифьево) | Тутаевский РЭС | Ярославская область | д.Антифьево | 10 | 0.04 | 0.02858 | 0.01342
1630 | ТП 138 (Антифьево-2) | Тутаевский РЭС | Ярославская область | д.Антифьево | 10 | 0.25 | 0.090912 | 0.17159
1631 | ТП 143 (Емишево нов.посел.) | Тутаевский РЭС | Ярославская область | д.Емишево | 10 | 0.063 | 0.029993 | 0.036157
1632 | ТП 144 (Красинское) | Тутаевский РЭС | Ярославская область | д.Красинское | 10 | 0.1 | 0.070819 | 0.034181
1633 | ТП 150 (Антифьево) | Тутаевский РЭС | Ярославская область | д.Антифьево | 10 | 0.16 | 0.059992 | 0.10801
1634 | ТП 152 (Баскаково) | Тутаевский РЭС | Ярославская область | д.Баскаково | 10 | 0.063 | 0.013463 | 0.052687
1635 | ТП 155 (СНТ Луч) | Тутаевский РЭС | Ярославская область | д.Олюнино | 10 | 0.25 | 0.015486 | 0.24701
1636 | ТП 161 (Маяк-1) | Тутаевский РЭС | Ярославская область | д.Олюнино | 10 | 0.1 | 0.004641 | 0.10036
1637 | ТП 162 (Рыково) | Тутаевский РЭС | Ярославская область | д.Рыково | 10 | 0.4 | 0.11927 | 0.30073
1638 | ТП 168 (Дружба-2) | Тутаевский РЭС | Ярославская область | д.Подлесное | 10 | 0.063 | 0.034212 | 0.031938
1639 | ТП 020 (Антифьево) | Тутаевский РЭС | Ярославская область | д.Антифьево | 10 | 0.25 | 0.072011 | 0.19049
1640 | ТП 410 (Остроносово 1) | Северо-Восточный РЭС | Ярославская область | д Остроносово | 10 | 0.4 | 0.039021 | 0.38098
1641 | ТП 411 (КТП Остроносово) | Северо-Восточный РЭС | Ярославская область | д Остроносово | 10 | 0.25 | 0 | 0.2625
1642 | ТП 076 (Шопша ферма) | Гаврилов-Ямский РЭС | Ярославская область | с.Шопша | 10 | 0.25 | 0.049195 | 0.21331
1643 | ТП 077 (Шопша школа) | Гаврилов-Ямский РЭС | Ярославская область | с.Шопша | 10 | 0.25 | 0.10545 | 0.15705
1644 | ТП 078 (Шопша коттеджи) | Гаврилов-Ямский РЭС | Ярославская область | с.Шопша | 10 | 0.16 | 0.098282 | 0.069718
1645 | ТП 079 (Санково) | Гаврилов-Ямский РЭС | Ярославская область | д.Филатово | 10 | 0.1 | 0.005559 | 0.099441
1646 | ТП 080 (Лычёво) | Гаврилов-Ямский РЭС | Ярославская область | д.Лычево | 10 | 0.1 | 0.010947 | 0.094053
1647 | ТП 081 (Ступкино) | Гаврилов-Ямский РЭС | Ярославская область | д.Ступкино | 10 | 0.16 | 0.033525 | 0.13448
1648 | ТП 082 (Лычёво зерноток) | Гаврилов-Ямский РЭС | Ярославская область | д.Лычево | 10 | 0.25 | 0.005489 | 0.25701
1649 | ТП 083 (Шопша ж/зона) | Гаврилов-Ямский РЭС | Ярославская область | с.Шопша | 10 | 0.4 | 0.13839 | 0.28161
1650 | ТП 313 (Гаврилково) | Гаврилов-Ямский РЭС | Ярославская область | д.Гаврилково | 10 | 0.1 | 0.008559 | 0.096441
1651 | ТП 1055 (Твердино-коттеджи) Лю/4 | Ярославский РЭС | Ярославская область | д. Твердино | 10 | 0.4 | 0.081344 | 0.33866
1652 | ТП 1067 (п/л Чкалова) Лю/4 | Ярославский РЭС | Ярославская область | д. Ключи | 10 | 0.16 | 0.049262 | 0.11874
1653 | ТП 1069 (Новоселки коттеджи) Лю/4 | Ярославский РЭС | Ярославская область | д. Новоселки | 10 | 0.1 | 0.032436 | 0.072564
1654 | ТП 514 (Заречье) Лю/4 | Ярославский РЭС | Ярославская область | д. Заречье | 10 | 0.1 | 0.032314 | 0.072686
1655 | ТП 539 (Мутовки) Лю/4 | Ярославский РЭС | Ярославская область | д. Мутовки | 10 | 0.16 | 0.075884 | 0.092116
1656 | ТП 541 (Новоселки) Лю/4 | Ярославский РЭС | Ярославская область | д. Новоселки | 10 | 0.1 | 0.065385 | 0.039615
1657 | ТП 578 (Твердино) Лю/4 | Ярославский РЭС | Ярославская область | д. Твердино | 10 | 0.25 | 0.059315 | 0.20319
1658 | ТП 579 (Твердино-2) Лю/4 | Ярославский РЭС | Ярославская область | д. Твердино | 10 | 0.4 | 0.06003 | 0.35997
1659 | ТП 580 (Твердино-3) Лю/4 | Ярославский РЭС | Ярославская область | д. Твердино | 10 | 0.16 | 0.058922 | 0.10908
1660 | ТП 860 (СНТ Заречье) Лю/4 | Ярославский РЭС | Ярославская область | д. Твердино | 10 | 0.4 | 0.029199 | 0.3908
1661 | ТП 863 (СНТ Соснячек) Лют/4 | Ярославский РЭС | Ярославская область | Лютовский с/о | 10 | 0.1 | 0.039711 | 0.065289
1662 | ТП 1051 (Бердицино) Лю/9 | Ярославский РЭС | Ярославская область | д Бердицино | 10 | 0.16 | 0.052309 | 0.11569
1663 | ТП 507 (Высоцкое) Лю/9 | Ярославский РЭС | Ярославская область | д. Высоцкое | 10 | 0.04 | 0.010528 | 0.031472
1664 | ТП 513 (Жабино ферма) Лю/9 | Ярославский РЭС | Ярославская область | д. Жабино | 10 | 0.25 | 0.036527 | 0.22597
1665 | ТП 516 (Исаково) Лю/9 | Ярославский РЭС | Ярославская область | д. Исаково | 10 | 0.063 | 0.006794 | 0.059356
1666 | ТП 517 (Картофелехранилище) Лю/9 | Ярославский РЭС | Ярославская область | д. Софряково | 10 | 0.1 | 0.0172 | 0.0878
1667 | ТП 527 (Магазин) Лю/9 | Ярославский РЭС | Ярославская область | ст. Лютово | 10 | 0.1 | 0.038696 | 0.066304
1668 | ТП 531 (Мокеевское) Лю/9 | Ярославский РЭС | Ярославская область | д. Мокеевское | 10 | 0.1 | 0.061411 | 0.043589
1669 | ТП 543 (Облесцево сушилка) Лю/9 | Ярославский РЭС | Ярославская область | д.Облесцево | 10 | 0.16 | 0.026562 | 0.14144
1670 | ТП 552 (Полутино) Лю/9 | Ярославский РЭС | Ярославская область | д. Полутино | 10 | 0.04 | 0.00253 | 0.03947
1671 | ТП 556 (ПТО) Лю/9 | Ярославский РЭС | Ярославская область | д. Мокеевское | 10 | 0.025 | 0.024548 | 0.001702
1672 | ТП 559 (Росляково) Лю/9 | Ярославский РЭС | Ярославская область | д.Росляково | 10 | 0.04 | 0.024304 | 0.017696
1673 | ТП 577 (Студеново) Лю/9 | Ярославский РЭС | Ярославская область | д. Студеново | 10 | 0.1 | 0.007167 | 0.097833
1674 | ТП 582 (Торговцево) Лю/9 | Ярославский РЭС | Ярославская область | д. Торговцево | 10 | 0.025 | 0.010887 | 0.015363
1675 | ТП 588 (Федоровское) Лю/9 | Ярославский РЭС | Ярославская область | д. Федоровское | 10 | 0.25 | 0.03525 | 0.22725
1676 | ТП 589 (Харлово) Лю/9 | Ярославский РЭС | Ярославская область | д. Харлово | 10 | 0.02 | 0.011132 | 0.009868
1677 | ТП 597 (Сельхозхимия) Лю/9 | Ярославский РЭС | Ярославская область | д. Алексеевское | 10 | 0.63 | 0.095897 | 0.5656
1678 | ТП 854 (Бердицыно гараж) Лю/9 | Ярославский РЭС | Ярославская область | д. Бердицино | 10 | 0.16 | 0.022602 | 0.1454
1679 | ТП 855 (Бердицино столовая) Лю/9 | Ярославский РЭС | Ярославская область | д. Бердицино | 10 | 0.1 | 0.035332 | 0.069668
1680 | ТП 874 (Анискино) Лю/9 | Ярославский РЭС | Ярославская область | д. Анискино | 10 | 0.063 | 0.005415 | 0.060735
1681 | ТП 885 (Зерноток) Лю/9 | Ярославский РЭС | Ярославская область | д. Мокеевское | 10 | 0.25 | 0.083448 | 0.17905
1682 | ТП 338 (Филипово) | Угличский РЭС | Ярославская область | Филипово | 10 | 0.063 | 0.006583 | 0.059567
1683 | ТП 339 (Ульянкино школа) | Угличский РЭС | Ярославская область | Ульянкино школа | 10 | 0.4 | 0.082559 | 0.33744
1684 | ТП 340 (Шеино) | Угличский РЭС | Ярославская область | Шеино | 10 | 0.04 | 0.009119 | 0.032881
1685 | ТП 341 (Каюрово) | Угличский РЭС | Ярославская область | Каюрово | 10 | 0.01 | 0.00046 | 0.01004
1686 | ТП 342 (Чернятино) | Угличский РЭС | Ярославская область | Чернятино | 10 | 0.025 | 0.007223 | 0.019027
1687 | ТП 343 (Цибино) | Угличский РЭС | Ярославская область | г. Углич | 10 | 0.01 | 0.001624 | 0.008876
1688 | ТП 344 (Подольцы) | Угличский РЭС | Ярославская область | Подольцы | 10 | 0.063 | 0.005887 | 0.060263
1689 | ТП 345 (Плишки) | Угличский РЭС | Ярославская область | Плишки | 10 | 0.04 | 0.004866 | 0.037134
1690 | ТП 346 (Климатино село) | Угличский РЭС | Ярославская область | Климатино село | 10 | 0.1 | 0.046067 | 0.058933
1691 | ТП 349 (Климатино почта) | Угличский РЭС | Ярославская область | Климатино почта | 10 | 0.1 | 0.021228 | 0.083772
1692 | ТП 350 (Ильинское) | Угличский РЭС | Ярославская область | Ильинское | 10 | 0.1 | 0.012638 | 0.092362
1693 | ТП 473 (МТС) | Угличский РЭС | Ярославская область | МТС | 10 | 0.025 | 0.006309 | 0.019941
1694 | ТП 084 (Лихачево) | Гаврилов-Ямский РЭС | Ярославская область | д.Лихачево | 10 | 0.063 | 0.017504 | 0.048646
1695 | ТП 085 (Цибирино) | Гаврилов-Ямский РЭС | Ярославская область | д.Цибирино | 10 | 0.16 | 0.020766 | 0.14723
1696 | ТП 086 (Старосёлово) | Гаврилов-Ямский РЭС | Ярославская область | д.Староселово | 10 | 0.04 | 0.014591 | 0.027409
1697 | ТП 087 (Ильцино) | Гаврилов-Ямский РЭС | Ярославская область | д.Ильцино | 10 | 0.1 | 0.07887 | 0.02613
1698 | ТП 088 (Автомобилист) | Гаврилов-Ямский РЭС | Ярославская область | р-он д.Староселово | 10 | 0.063 | 0.005613 | 0.060537
1699 | ТП 260 | Гаврилов-Ямский РЭС | Ярославская область | р-он д.Цибирино | 10 | 0.01 | 0.003245 | 0.007255
1700 | ТП 268 (Политехник-2) | Гаврилов-Ямский РЭС | Ярославская область | р-он д.Сотьма | 10 | 0.063 | 0.010839 | 0.055311
1701 | ТП 275 (СНТ Весна) | Гаврилов-Ямский РЭС | Ярославская область | р-он д.Цибирино | 10 | 0.063 | 0.007526 | 0.058624
1702 | ТП 278 (СНТ Ручеек) | Гаврилов-Ямский РЭС | Ярославская область | р-он д.Цибирино | 10 | 0.025 | 0.008489 | 0.017761
1703 | ТП 287 (Швейник) | Гаврилов-Ямский РЭС | Ярославская область | р-он д.Цибирино | 10 | 0.16 | 0.011306 | 0.15669
1704 | ТП 089 (Лисицино) | Гаврилов-Ямский РЭС | Ярославская область | д.Лисицино | 10 | 0.063 | 0.010993 | 0.055157
1705 | ТП 090 (Коркино) | Гаврилов-Ямский РЭС | Ярославская область | д.Коркино | 10 | 0.1 | 0.012724 | 0.092276
1706 | ТП 091 (Железнодорожник-2) | Гаврилов-Ямский РЭС | Ярославская область | д.Феденино | 10 | 0.04 | 0.01238 | 0.02962
1707 | ТП 092 (Соснячёк) | Гаврилов-Ямский РЭС | Ярославская область | д.Кудрявцево | 10 | 0.1 | 0.013852 | 0.091148
1708 | ТП 093 (Воронково) | Гаврилов-Ямский РЭС | Ярославская область | д.Воронково | 10 | 0.1 | 0.008037 | 0.096963
1709 | ТП 094 (Никульцино) | Гаврилов-Ямский РЭС | Ярославская область | д.Никульцино | 10 | 0.04 | 0.0073495 | 0.034651
1710 | ТП 095 (Голубково) | Гаврилов-Ямский РЭС | Ярославская область | д.Голубково | 10 | 0.04 | 0.010701 | 0.031299
1711 | ТП 096 (Щёкотово) | Гаврилов-Ямский РЭС | Ярославская область | с.Щекотово | 10 | 0.1 | 0.028376 | 0.076624
1712 | ТП 097 (Феденино) | Гаврилов-Ямский РЭС | Ярославская область | д.Феденино | 10 | 0.04 | 0.018676 | 0.023324
1713 | ТП 072 (Мичуриха) | Гаврилов-Ямский РЭС | Ярославская область | п.Мичуриха | 10 | 0.063 | 0.038984 | 0.027166
1714 | ТП 073 (РТС мастерские) | Гаврилов-Ямский РЭС | Ярославская область | д.Ясеневка | 10 | 0.16 | 0.027203 | 0.1408
1715 | ТП 074 (Коромыслово деревня) | Гаврилов-Ямский РЭС | Ярославская область | п.Коромыслово | 10 | 0.063 | 0.031105 | 0.035045
1716 | ТП 075 (Кафе кемпинг) | Гаврилов-Ямский РЭС | Ярославская область | р-он д.Коромыслово | 10 | 0.1 | 0.04733 | 0.05767
1717 | ТП 246 (Коромыслово АЗС) | Гаврилов-Ямский РЭС | Ярославская область | п.Коромыслово | 10 | 0.1 | 0.014144 | 0.090856
1718 | ТП 218 (Голузиново кафе) | Гаврилов-Ямский РЭС | Ярославская область | р-он д. Голузиново | 10 | 0.063 | 0.01071 | 0.05544
1719 | ТП 219 (Голузиново деревня) | Гаврилов-Ямский РЭС | Ярославская область | д. Голузиново | 10 | 0.063 | 0.010108 | 0.056042
1720 | ТП 220 (Шалаево пилорама) | Гаврилов-Ямский РЭС | Ярославская область | д.Шалаево | 10 | 0.1 | 0.00787 | 0.09713
1721 | ТП 222 (Шалаево ферма) | Гаврилов-Ямский РЭС | Ярославская область | д.Шалаево | 10 | 0.25 | 0.025546 | 0.23695
1722 | ТП 223 (Шалаево магазин) | Гаврилов-Ямский РЭС | Ярославская область | д.Шалаево | 10 | 0.63 | 0.031853 | 0.62965
1723 | ТП 224 (Холм-Огарёв) | Гаврилов-Ямский РЭС | Ярославская область | с.Холм-Огарев | 10 | 0.1 | 0.01026 | 0.09474
1724 | ТП 225 (Шалаево столовая) | Гаврилов-Ямский РЭС | Ярославская область | д.Шалаево | 10 | 0.63 | 0.04886 | 0.61264
1725 | ТП 226 (Ратислово) | Гаврилов-Ямский РЭС | Ярославская область | д.Ратислово | 10 | 0.1 | 0.012858 | 0.092142
1726 | ТП 258 (Чернево) | Гаврилов-Ямский РЭС | Ярославская область | д. Чернево | 10 | 0.063 | 0.00696 | 0.05919
1727 | ТП 296 (Жабино АЗС) | Гаврилов-Ямский РЭС | Ярославская область | д.Жабино | 10 | 0.063 | 0.000939 | 0.065211
1728 | ТП 163 Баня | Борисоглебский РЭС | Ярославская область | п Борисоглебский | 10 | 0.25 | 0.077724 | 0.18478
1729 | ТП 164 Пушкинская | Борисоглебский РЭС | Ярославская область | п Борисоглебский | 10 | 0.25 | 0.18819 | 0.074312
1730 | ТП 165 Дет.комбинат | Борисоглебский РЭС | Ярославская область | п Борисоглебский | 10 | 0.16 | 0.093553 | 0.074447
1731 | ТП 166 Троица | Борисоглебский РЭС | Ярославская область | п Борисоглебский | 10 | 0.18 | 0.14632 | 0.11618
1732 | ТП 169 Школа №1 | Борисоглебский РЭС | Ярославская область | п Борисоглебский | 10 | 0.18 | 0.12029 | 0.06871
1733 | ТП 171 Автовокзал | Борисоглебский РЭС | Ярославская область | п Борисоглебский | 10 | 0.65 | 0.276 | 0
1734 | ТП 242 Сенопункт | Борисоглебский РЭС | Ярославская область | п Борисоглебский | 10 | 0.16 | 0.04345 | 0.12455
1735 | ТП 301 (Богданка) | Угличский РЭС | Ярославская область | Богданка | 10 | 0.04 | 0.008058 | 0.033942
1736 | ТП 302 (Костево) | Угличский РЭС | Ярославская область | Костево | 10 | 0.1 | 0.015257 | 0.089743
1737 | ТП 303 (Забелино) | Угличский РЭС | Ярославская область | Забелино | 10 | 0.04 | 0.025785 | 0.016215
1738 | ТП 304 (Гридино) | Угличский РЭС | Ярославская область | Гридино | 10 | 0.063 | 0.004804 | 0.061346
1739 | ТП 305 (Масальское мастерские) | Угличский РЭС | Ярославская область | Масальское мастерские | 10 | 0.16 | 0.040395 | 0.12761
1740 | ТП 306 (Лукьяново) | Угличский РЭС | Ярославская область | Лукьяново | 10 | 0.1 | 0.007643 | 0.097357
1741 | ТП 307 (Крайново) | Угличский РЭС | Ярославская область | Крайново | 10 | 0.1 | 0.009522 | 0.095478
1742 | ТП 308 (Платуново ДС) | Угличский РЭС | Ярославская область | Платуново ДС | 10 | 0.16 | 0.054087 | 0.11391
1743 | ТП 309 (Парфеново) | Угличский РЭС | Ярославская область | Парфеново | 10 | 0.063 | 0.015461 | 0.050689
1744 | ТП 310 (Новинки) | Угличский РЭС | Ярославская область | Новинки | 10 | 0.04 | 0.00323 | 0.03877
1745 | ТП 311 (Нефедьево) | Угличский РЭС | Ярославская область | Нефедьево | 10 | 0.1 | 0.065672 | 0.039328
1746 | ТП 312 (Масальское МТФ) | Угличский РЭС | Ярославская область | Масальское МТФ | 10 | 0.25 | 0.034923 | 0.22758
1747 | ТП 313 (Платуново МТФ) | Угличский РЭС | Ярославская область | Платуново МТФ | 10 | 0.1 | 0.025179 | 0.079821
1748 | ТП 315 (Чурилово) | Угличский РЭС | Ярославская область | Чурилово | 10 | 0.025 | 0.00775 | 0.0185
1749 | ТП 316 (Хлудово) | Угличский РЭС | Ярославская область | Хлудово | 10 | 0.063 | 0.019938 | 0.046212
1750 | ТП 317 (Яковлево) | Угличский РЭС | Ярославская область | Яковлево | 10 | 0.1 | 0.014166 | 0.090834
1751 | ТП 318 (Сумы) | Угличский РЭС | Ярославская область | Сумы | 10 | 0.063 | 0.037695 | 0.028455
1752 | ТП 319 (Толстиково) | Угличский РЭС | Ярославская область | Толстиково | 10 | 0.01 | 0.000462 | 0.010038
1753 | ТП 170 Поликлиника | Борисоглебский РЭС | Ярославская область | п Борисоглебский | 10 | 0.8 | 0.13105 | 0.28895
1754 | ТП 173 Победы | Борисоглебский РЭС | Ярославская область | п Борисоглебский | 10 | 0.4 | 0.23132 | 0.18868
1755 | ТП 174 Полевая | Борисоглебский РЭС | Ярославская область | п Борисоглебский | 10 | 0.16 | 0.15312 | 0.014883
1756 | ТП 176 Центр | Борисоглебский РЭС | Ярославская область | п Борисоглебский | 10 | 0.63 | 0.17545 | 0.48605
1757 | ТП 178 Госбанк | Борисоглебский РЭС | Ярославская область | п Борисоглебский | 10 | 0.35 | 0.13033 | 0.23717
1758 | ТП 179 Дом культуры | Борисоглебский РЭС | Ярославская область | п Борисоглебский | 10 | 0.25 | 0.12027 | 0.14223
1759 | ТП 180 Больница | Борисоглебский РЭС | Ярославская область | п Борисоглебский | 10 | 0.4 | 0.12793 | 0.29207
1760 | ТП 601 Лю/11 | Ярославский РЭС | Ярославская область | с. Лютово | 10 | 0.4 | 0.095958 | 0.32404
1761 | ТП 871 Лю/11 | Ярославский РЭС | Ярославская область | с. Лютово | 10 | 0.63 | 0.09052 | 0.57098
1762 | ТП 001 (Учхоз) | Гаврилов-Ямский РЭС | Ярославская область | р-он с.Великое | 10 | 0.16 | 0.024481 | 0.14352
1763 | ТП 002 (Новая) | Гаврилов-Ямский РЭС | Ярославская область | п.Новый | 10 | 0.1 | 0.011521 | 0.093479
1764 | ТП 003 (Котельная-1) | Гаврилов-Ямский РЭС | Ярославская область | д.Поляна | 10 | 0.25 | 0.022018 | 0.24048
1765 | ТП 004 (Котельная-2) | Гаврилов-Ямский РЭС | Ярославская область | д.Поляна | 10 | 0.25 | 0.000484 | 0.26202
1766 | ТП 005 (Поляна мастерские) | Гаврилов-Ямский РЭС | Ярославская область | д.Поляна | 10 | 0.4 | 0.008957 | 0.41104
1767 | ТП 006 (Поляна магазин) | Гаврилов-Ямский РЭС | Ярославская область | д.Поляна | 10 | 0.25 | 0.040654 | 0.22185
1768 | ТП 037 (Виктория) | Гаврилов-Ямский РЭС | Ярославская область | р-он д.Степанцево | 10 | 0.25 | 0.035342 | 0.22716
1769 | ТП 038 (Степанцево) | Гаврилов-Ямский РЭС | Ярославская область | д.Степанцево | 10 | 0.16 | 0.082527 | 0.085473
1770 | ТП 277 | Гаврилов-Ямский РЭС | Ярославская область | р-он д.Степанцево | 10 | 0.63 | 0.006675 | 0.65483
1771 | ТП 284 | Гаврилов-Ямский РЭС | Ярославская область | р-он д.Степанцево | 10 | 0.1 | 0.041419 | 0.063581
1772 | ТП 285 (ДНП Благодатное) | Гаврилов-Ямский РЭС | Ярославская область | р-он д.Степанцево | 10 | 0.63 | 0.001175 | 0.66033
1773 | ТП 1071 (СНТ Мечта-1) Лю/10 | Ярославский РЭС | Ярославская область | д.Куричьево | 10 | 0.63 | 0.23684 | 0.42466
1774 | ТП 504 (Васильево) Лю/10 | Ярославский РЭС | Ярославская область | д. Васильево | 10 | 0.04 | 0.00335 | 0.03865
1775 | ТП 519 (Когаево) Лю/10 | Ярославский РЭС | Ярославская область | д. Когаево | 10 | 0.063 | 0.022765 | 0.043385
1776 | ТП 525 (Куричево) Лю/10 | Ярославский РЭС | Ярославская область | д. Куричево | 10 | 0.04 | 0.00229 | 0.03971
1777 | ТП 529 (Мальгино) Лю/10 | Ярославский РЭС | Ярославская область | д. Мальгино | 10 | 0.063 | 0.01832 | 0.04783
1778 | ТП 545 (Окишино) Лю/10 | Ярославский РЭС | Ярославская область | д. Окишино | 10 | 0.03 | 0.002305 | 0.029195
1779 | ТП 548 (Пашино) Лю/10 | Ярославский РЭС | Ярославская область | д. Пашино | 10 | 0.1 | 0.05318 | 0.05182
1780 | ТП 565 (Сатыево) Лю/10 | Ярославский РЭС | Ярославская область | д. Сатыево | 10 | 0.04 | 0.002779 | 0.039221
1781 | ТП 572 (Сеславино) Лю/10 | Ярославский РЭС | Ярославская область | д. Сеславино | 10 | 0.25 | 0.057614 | 0.20489
1782 | ТП 593 (Щипцово) Лю/10 | Ярославский РЭС | Ярославская область | д. Щипцово | 10 | 0.1 | 0.023597 | 0.081403
1783 | ТП 605 (СНТ Мечта) Лют/10 | Ярославский РЭС | Ярославская область | Лютовский с/о | 10 | 0.63 | 0.080948 | 0.58055
1784 | ТП 851 (Алексеевское) Лю/10 | Ярославский РЭС | Ярославская область | д. Алексеевское | 10 | 0.063 | 0.04127 | 0.02488
1785 | ТП 942 (Алексеевское-1) Лю/10 | Ярославский РЭС | Ярославская область | д. Алексеевское | 10 | 0.063 | 0.046777 | 0.019373
1786 | ТП 524 | Ярославский РЭС | Ярославская область | Туношенский с/о | 10 | 0.25 | 0.046064 | 0.21644
1787 | ТП 602 Лют/23 | Ярославский РЭС | Ярославская область | с. Лютово | 10 | 0.4 | 0.13752 | 0.28248
1788 | ТП 937 (Мужево) Лю/23 | Ярославский РЭС | Ярославская область | д. Мужево | 10 | 0.16 | 0.12411 | 0.043895
1789 | ТП 224 Андреевское Мастерская | Борисоглебский РЭС | Ярославская область | с Андреевское (Андреевская с/а) | 10 | 0.4 | 0.078971 | 0.34103
1790 | ТП 183 Кринки | Борисоглебский РЭС | Ярославская область | п Борисоглебский | 10 | 0.16 | 0.054447 | 0.11355
1791 | ТП 184 Протасьево Мастерская | Борисоглебский РЭС | Ярославская область | с Протасьево | 10 | 0.25 | 0.08222 | 0.18028
1792 | ТП 185 Протасьево Деревня | Борисоглебский РЭС | Ярославская область | с Протасьево | 10 | 0.04 | 0.026769 | 0.015231
1793 | ТП 186 Кондитово | Борисоглебский РЭС | Ярославская область | д Кондитово | 10 | 0.16 | 0.031626 | 0.13637
1794 | ТП 187 Протасьево Ферма | Борисоглебский РЭС | Ярославская область | с Протасьево | 10 | 0.1 | 0.048152 | 0.056848
1795 | ТП 188 Старово Ферма | Борисоглебский РЭС | Ярославская область | д Старово (Андреевская с/а) | 10 | 0.16 | 0.02346 | 0.14454
1796 | ТП 189 Сабурово | Борисоглебский РЭС | Ярославская область | д Сабурово | 10 | 0.04 | 0.006496 | 0.035504
1797 | ТП 190 Старово АВМ | Борисоглебский РЭС | Ярославская область | д Старово (Андреевская с/а) | 10 | 0.1 | 0.022329 | 0.082671
1798 | ТП 192 Стеблево | Борисоглебский РЭС | Ярославская область | д Стеблево | 10 | 0.063 | 0.00414 | 0.06201
1799 | ТП 193 Андреевское Деревня | Борисоглебский РЭС | Ярославская область | с Андреевское (Андреевская с/а) | 10 | 0.04 | 0.040728 | 0.001272
1800 | ТП 194 Андреевское Детский сад | Борисоглебский РЭС | Ярославская область | с Андреевское (Андреевская с/а) | 10 | 0.25 | 0.048367 | 0.21413
1801 | ТП 195 Андреевское Водокачка | Борисоглебский РЭС | Ярославская область | с Андреевское (Андреевская с/а) | 10 | 0.04 | 0.042006 | 0
1802 | ТП 196 Андреевское Школа | Борисоглебский РЭС | Ярославская область | с Андреевское (Андреевская с/а) | 10 | 0.16 | 0.03312 | 0.13488
1803 | ТП 197 Андреевское Клуб | Борисоглебский РЭС | Ярославская область | с Андреевское (Андреевская с/а) | 10 | 0.1 | 0.042972 | 0.062028
1804 | ТП 198 Андреевское Скотный двор | Борисоглебский РЭС | Ярославская область | с Андреевское (Андреевская с/а) | 10 | 0.16 | 0.03864 | 0.12936
1805 | ТП 199 Андреевское Кормоцех | Борисоглебский РЭС | Ярославская область | с Андреевское (Андреевская с/а) | 10 | 0.25 | 0 | 0.2625
1806 | ТП 200 Андреевское Свинарник | Борисоглебский РЭС | Ярославская область | с Андреевское (Андреевская с/а) | 10 | 0.16 | 0.042971 | 0.12503
1807 | ТП 201 Андреевское АЗС | Борисоглебский РЭС | Ярославская область | с Андреевское (Андреевская с/а) | 10 | 0.1 | 0 | 0.105
1808 | ТП 202 Демьяны Деревня | Борисоглебский РЭС | Ярославская область | д Демьяны | 10 | 0.06 | 0.02852 | 0.03448
1809 | ТП 203 Демьяны Скотный двор-1 | Борисоглебский РЭС | Ярославская область | д Демьяны | 10 | 0.25 | 0.05785 | 0.20465
1810 | ТП 204 Демьяны Скотный двор-2 | Борисоглебский РЭС | Ярославская область | д Демьяны | 10 | 0.16 | 0.028465 | 0.13954
1811 | ТП 205 Кононово Картофелехранилище | Борисоглебский РЭС | Ярославская область | д Демьяны | 10 | 0.1 | 0.001864 | 0.10314
1812 | ТП 206 Кононово Склады | Борисоглебский РЭС | Ярославская область | д Демьяны | 10 | 0.16 | 0.00837 | 0.15963
1813 | ТП 1100 Марина Лю/24 | Ярославский РЭС | Ярославская область | Лютовский с/о | 10 | 0.1 | 0.10846 | 0
1814 | ТП 1101 Говкелевич Лю/24 | Ярославский РЭС | Ярославская область | Лютовский с/о | 10 | 0.063 | 0.099826 | 0
1815 | ТП 1070 (Коргиш-Новостройка) Лю/24 | Ярославский РЭС | Ярославская область | д. Коргиш | 10 | 0.04 | 0.010083 | 0.031917
1816 | ТП 521 (Коргиш) Лю/24 | Ярославский РЭС | Ярославская область | д. Коргиш | 10 | 0.25 | 0.14763 | 0.11487
1817 | ТП 522 (Коргиш дачи) Лю/24 | Ярославский РЭС | Ярославская область | д. Коргиш | 10 | 0.16 | 0.051984 | 0.11602
1818 | ТП 526 (Лютово) Лю/24 | Ярославский РЭС | Ярославская область | ст. Лютово | 10 | 0.063 | 0.005886 | 0.060264
1819 | ТП 535 Мужево Лю/24 | Ярославский РЭС | Ярославская область | д. Мужево | 10 | 0.1 | 0.052061 | 0.052939
1820 | ТП 536 (Мужево дачи ПВО) Лю\24 | Ярославский РЭС | Ярославская область | д. Мужево | 10 | 0.025 | 0.022822 | 0.0034278
1821 | ТП 537 (Мужево-2) Лю/24 | Ярославский РЭС | Ярославская область | д. Мужево | 10 | 0.16 | 0.039954 | 0.12805
1822 | ТП 538 (Мужево-3) ЛЮ/24 | Ярославский РЭС | Ярославская область | д. Мужево | 10 | 0.25 | 0.050102 | 0.2124
1823 | ТП 547 (ЗТПП-400 п/л Чайка) Лю/24 | Ярославский РЭС | Ярославская область | д. Заборное | 10 | 0.4 | 0.31964 | 0.10036
1824 | ТП 560 (Рохма) Лю/24 | Ярославский РЭС | Ярославская область | д. Рохма | 10 | 0.02 | 0.012244 | 0.008756
1825 | ТП 567 (ЗТПП-30 Северное сияние) Лю/24 | Ярославский РЭС | Ярославская область | д.Заборное | 10 | 0.25 | 0.01026 | 0.25224
1826 | ТП 569 (Семеновское) Лю/24 | Ярославский РЭС | Ярославская область | д. Семеновское | 10 | 0.063 | 0.056981 | 0.009169
1827 | ТП 573 (Собакопитомник) Лю/24 | Ярославский РЭС | Ярославская область | д. Приволье | 10 | 0.05 | 0.0188 | 0.0337
1828 | ТП 584 (Туношенка) ЛЮ/24 | Ярославский РЭС | Ярославская область | Туношенский с/о | 10 | 0.25 | 0.099636 | 0.16286
1829 | ТП 852 (Бабкаев) Лю/24 | Ярославский РЭС | Ярославская область | д. Коргиш | 10 | 0.1 | 0.04785 | 0.05715
1830 | ТП 868 (Семеновское кот.) Лю/24 | Ярославский РЭС | Ярославская область | д. Семеновское | 10 | 0.16 | 0.39238 | 0.26912
1831 | ТП 008 (Губино) | Гаврилов-Ямский РЭС | Ярославская область | д.Губино | 10 | 0.04 | 0.010148 | 0.031852
1832 | ТП 009 (Талица) | Гаврилов-Ямский РЭС | Ярославская область | Шопшинский с.о. | 10 | 0.06 | 0.006107 | 0.056893
1833 | ТП 010 (Ярково) | Гаврилов-Ямский РЭС | Ярославская область | д.Ярково | 10 | 0.04 | 0.007013 | 0.034987
1834 | ТП 011 (Поляна АВМ) | Гаврилов-Ямский РЭС | Ярославская область | д.Поляна | 10 | 0.4 | 0.024443 | 0.39556
1835 | ТП 012 (Горе-Грязь) | Гаврилов-Ямский РЭС | Ярославская область | д.Горе-Грязь | 10 | 0.1 | 0.022006 | 0.082994
1836 | ТП 013 (Репьевка) | Гаврилов-Ямский РЭС | Ярославская область | р-он ур. Репьевка | 10 | 0.063 | 0.011233 | 0.054917
1837 | ТП 014 (Петроково) | Гаврилов-Ямский РЭС | Ярославская область | д. Петроково | 10 | 0.1 | 0.036404 | 0.068596
1838 | ТП 015 (Плотина мастерские) | Гаврилов-Ямский РЭС | Ярославская область | д.Плотина | 10 | 0.4 | 0.028517 | 0.39148
1839 | ТП 016 (Шалава картофелехранилище) | Гаврилов-Ямский РЭС | Ярославская область | д.Шалава | 10 | 0.25 | 0.002941 | 0.25956
1840 | ТП 017 (Шалава деревня) | Гаврилов-Ямский РЭС | Ярославская область | д.Шалава | 10 | 0.2 | 0.038847 | 0.17115
1841 | ТП 018 (Шалава ферма) | Гаврилов-Ямский РЭС | Ярославская область | д.Шалава | 10 | 0.25 | 0.019002 | 0.2435
1842 | ТП 259 (Вишенка-2) | Гаврилов-Ямский РЭС | Ярославская область | с/п "Сосновый бор" | 10 | 0.063 | 0.00805 | 0.0581
1843 | ТП 263 (Южный) | Гаврилов-Ямский РЭС | Ярославская область | д.Хватково | 10 | 0.04 | 0.008588 | 0.033412
1844 | ТП 292 (Кондратово) | Гаврилов-Ямский РЭС | Ярославская область | д.Кондратово | 10 | 0.063 | 0.007999 | 0.058151
1845 | ТП 357 (Поповское) | Угличский РЭС | Ярославская область | Поповское | 10 | 0.03 | 0.016237 | 0.015263
1846 | ТП 358 (Ульяново) | Угличский РЭС | Ярославская область | Ульяново | 10 | 0.25 | 0.1598 | 0.1027
1847 | ТП 359 (Красная горка) | Угличский РЭС | Ярославская область | Красная горка | 10 | 0.1 | 0.091271 | 0.013729
1848 | ТП 360 (Красногорье) | Угличский РЭС | Ярославская область | Красногорье | 10 | 0.04 | 0.026062 | 0.015938
1849 | ТП 361 (Бурмасово школа) | Угличский РЭС | Ярославская область | Бурмасово школа | 10 | 0.4 | 0.17167 | 0.24833
1850 | ТП 362 (Полино) | Угличский РЭС | Ярославская область | Полино | 10 | 0.1 | 0.011799 | 0.093201
1851 | ТП 363 (Городищи) | Угличский РЭС | Ярославская область | Городищи | 10 | 0.025 | 0.00707 | 0.01918
1852 | ТП 364 (Ильинское) | Угличский РЭС | Ярославская область | Ильинское | 10 | 0.06 | 0.006803 | 0.056197
1853 | ТП 365 (Юрино) | Угличский РЭС | Ярославская область | Юрино | 10 | 0.06 | 0.007294 | 0.055706
1854 | ТП 366 (Черновка) | Угличский РЭС | Ярославская область | Черновка | 10 | 0.25 | 0.01999 | 0.24251
1855 | ТП 367 (Юрчаково) | Угличский РЭС | Ярославская область | Юрчаково | 10 | 0.05 | 0.007797 | 0.044703
1856 | ТП 368 (Спасское) | Угличский РЭС | Ярославская область | Спасское | 10 | 0.063 | 0.068829 | 0
1857 | ТП 369 (Заручье) | Угличский РЭС | Ярославская область | Заручье | 10 | 0.06 | 0.028657 | 0.034343
1858 | ТП 370 (Бурмасово очистные) | Угличский РЭС | Ярославская область | Бурмасово очистные | 10 | 0.25 | 0.069765 | 0.19273
1859 | ТП 371 (Еросимово) | Угличский РЭС | Ярославская область | Еросимово | 10 | 0.063 | 0.012925 | 0.053225
1860 | ТП 372 (Харапугино) | Угличский РЭС | Ярославская область | Харапугино | 10 | 0.063 | 0.042402 | 0.011108
1861 | ТП 471 (Хоз-во Пухового) | Угличский РЭС | Ярославская область | Хоз-во Пухового | 10 | 0.01 | 0.0058 | 0.0047
1862 | ТП 476 (СТ Березка) | Угличский РЭС | Ярославская область | сады | 10 | 0.04 | 0.006264 | 0.035736
1863 | ТП 479 (Дурасово) | Угличский РЭС | Ярославская область | Дурасово | 10 | 0.063 | 0.000932 | 0.065218
1864 | ТП 493 (АБЗ) | Угличский РЭС | Ярославская область | АБЗ | 10 | 0.063 | 0.016494 | 0.049656
1865 | ТП 266 (Добрецы) | Некоузский РЭС | Ярославская область | д.Добрецы | 10 | 0.01 | 0.00092 | 0.00958
1866 | ТП 268 (Васино село) | Некоузский РЭС | Ярославская область | д.Васино, у дороги | 10 | 0.04 | 0.032479 | 0.009521
1867 | ТП 269 (Правдино КЗС) | Некоузский РЭС | Ярославская область | д.Правдино,у сушилки | 10 | 0.16 | 0.006884 | 0.16112
1868 | ТП 270 (Роговец) | Некоузский РЭС | Ярославская область | д.Рогопивец | 10 | 0.025 | 0.001645 | 0.024605
1869 | ТП 271 (Правдино ферма) | Некоузский РЭС | Ярославская область | д.Правдино | 10 | 0.16 | 0.02157 | 0.14643
1870 | ТП 272 (Бутовская) | Некоузский РЭС | Ярославская область | д.Бутовская,у мастерской | 10 | 0.16 | 0.004484 | 0.16352
1871 | ТП 348 (Правдино НПС) | Некоузский РЭС | Ярославская область | д.Правдино,у 4-х эт дома | 10 | 0.25 | 0.0094 | 0.2531
1872 | ТП 124 | Ростовский РЭС | Ярославская область | г Ростов | 10 | 0.16 | 0.056874 | 0.11113
1873 | ТП 131 | Ростовский РЭС | Ярославская область | г Ростов | 10 | 0.25 | 0.048954 | 0.21355
1874 | ТП 019 (Весна 2) | Гаврилов-Ямский РЭС | Ярославская область | р-он с.Смалево | 10 | 0.25 | 0.039439 | 0.22306
1875 | ТП 020 (Тарусино) | Гаврилов-Ямский РЭС | Ярославская область | д.Тарусино | 10 | 0.1 | 0.047205 | 0.057795
1876 | ТП 021 (Спасс) | Гаврилов-Ямский РЭС | Ярославская область | с.Спасс | 10 | 0.1 | 0.02467 | 0.08033
1877 | ТП 022 (Раменье) | Гаврилов-Ямский РЭС | Ярославская область | д.Раменье | 10 | 0.4 | 0.11355 | 0.30645
1878 | ТП 023 (Смалёво) | Гаврилов-Ямский РЭС | Ярославская область | с.Смалево | 10 | 0.16 | 0.01874 | 0.14926
1879 | ТП 024 (Междуречье коттеджи) | Гаврилов-Ямский РЭС | Ярославская область | д.Междуречье | 10 | 0.25 | 0.035454 | 0.22705
1880 | ТП 025 (Хохлево) | Гаврилов-Ямский РЭС | Ярославская область | д. Хохлево | 10 | 0.063 | 0.013074 | 0.053076
1881 | ТП 026 (Междуречье) | Гаврилов-Ямский РЭС | Ярославская область | д.Междуречье | 10 | 0.16 | 0.028374 | 0.13963
1882 | ТП 027 (Даниловка) | Гаврилов-Ямский РЭС | Ярославская область | д.Даниловка | 10 | 0.1 | 0.039059 | 0.065941
1883 | ТП 028 (Фёдоровское) | Гаврилов-Ямский РЭС | Ярославская область | д.Федоровское | 10 | 0.063 | 0.016524 | 0.049626
1884 | ТП 029 (Борисово) | Гаврилов-Ямский РЭС | Ярославская область | д.Борисово | 10 | 0.063 | 0.004094 | 0.062056
1885 | ТП 030 (Михалёво) | Гаврилов-Ямский РЭС | Ярославская область | д.Михалево | 10 | 0.04 | 0.01789 | 0.02411
1886 | ТП 031 (Заячий Холм мастерские) | Гаврилов-Ямский РЭС | Ярославская область | с.Заячий-Холм | 10 | 0.25 | 0.009582 | 0.25292
1887 | ТП 032 (Заячий Холм АВМ) | Гаврилов-Ямский РЭС | Ярославская область | с.Заячий-Холм | 10 | 0.25 | 0.073377 | 0.18912
1888 | ТП 033 (Заячий Холм ферма) | Гаврилов-Ямский РЭС | Ярославская область | с.Заячий-Холм | 10 | 0.4 | 0.013827 | 0.40617
1889 | ТП 034 (Иляково) | Гаврилов-Ямский РЭС | Ярославская область | д.Иляково | 10 | 0.1 | 0.032071 | 0.072929
1890 | ТП 035 (Заячий Холм жилая зона) | Гаврилов-Ямский РЭС | Ярославская область | с.Заячий-Холм | 10 | 0.25 | 0.037245 | 0.22526
1891 | ТП 036 (Заячий Холм столовая) | Гаврилов-Ямский РЭС | Ярославская область | с.Заячий-Холм | 10 | 0.16 | 0.00851 | 0.15949
1892 | ТП 256 (Междуречье) | Гаврилов-Ямский РЭС | Ярославская область | д.Междуречье | 10 | 0.025 | 0.009858 | 0.016392
1893 | ТП 264 (СНТ Зодчий) | Гаврилов-Ямский РЭС | Ярославская область | д.Междуречье | 10 | 0.25 | 0.021042 | 0.24146
1894 | ТП 279 (ДНП Союз) | Гаврилов-Ямский РЭС | Ярославская область | д.Тарусино | 10 | 0.25 | 0.001962 | 0.26054
1895 | ТП 306 (Смалево дачи) | Гаврилов-Ямский РЭС | Ярославская область | р-он с.Смалево | 10 | 0.063 | 0.002124 | 0.064026
1896 | ТП 307 (Казачья) | Гаврилов-Ямский РЭС | Ярославская область | с.Заячий-Холм | 10 | 0.4 | 0.00325 | 0.41675
1897 | ТП 311 (Раменье дачи) | Гаврилов-Ямский РЭС | Ярославская область | д.Раменье | 10 | 0.16 | 0.00235 | 0.16565
1898 | ЗТП Ивановское больница ф 4 ПС Нила | Переславский РЭС | Ярославская область | п Ивановское | 10 | 0.25 | 0.086179 | 0.17632
1899 | ЗТП Ивановское поселок ф 4 ПС Нила | Переславский РЭС | Ярославская область | п Ивановское | 10 | 0.315 | 0.064434 | 0.26632
1900 | КТП Ивановское гараж ф 4 ПС Нила | Переславский РЭС | Ярославская область | п Ивановское | 10 | 0.25 | 0.02574 | 0.23676
1901 | КТП Ивановское ф 4 ПС Нила | Переславский РЭС | Ярославская область | с Ивановское | 10 | 0.1 | 0.019986 | 0.06816
1902 | КТП Перелески КЗС ф 4 ПС Нила | Переславский РЭС | Ярославская область | д Перелески | 10 | 0.1 | 0.00586 | 0.09914
1903 | КТПП Перелески мастерские ф 4 ПС Нила | Переславский РЭС | Ярославская область | д Перелески | 10 | 0.25 | 0.041716 | 0.22078
1904 | КТПП Перелески поселок ф 4 ПС Нила | Переславский РЭС | Ярославская область | д Перелески | 10 | 0.16 | 0.04623 | 0.12177
1905 | ТП 1181 (Конюцкое-2) | Переславский РЭС | Ярославская область | д Конюцкое | 10 | 0.1 | 0.061662 | 0.043338
1906 | ТП 1238 (Конюцкое 3) | Переславский РЭС | Ярославская область | д Конюцкое | 10 | 0.063 | 0.00069 | 0.06546
1907 | ТП 1328 | Переславский РЭС | Ярославская область | д Красногор | 10 | 0.063 | 0.01633 | 0.04982
1908 | ТП 445 | Переславский РЭС | Ярославская область | д Конюцкое | 10 | 0.063 | 0.00989 | 0.05626
1909 | ТП 582 (Конюцкое) | Переславский РЭС | Ярославская область | д Конюцкое | 10 | 0.063 | 0.03393 | 0.03222
1910 | ТП 583 (Красногор) | Переславский РЭС | Ярославская область | д Красногор | 10 | 0.16 | 0.0644 | 0.1036
1911 | ТП 585 (Говырино) | Переславский РЭС | Ярославская область | м Говырино | 10 | 0.063 | 0.009138 | 0.057012
1912 | ТП 587 (Ивановское котельная) | Переславский РЭС | Ярославская область | п Ивановское | 10 | 0.4 | 0.01219 | 0.40781
1913 | ТП 645 (Красногор Петров) | Переславский РЭС | Ярославская область | д Красногор | 10 | 0.063 | 0.00506 | 0.06109
1914 | ТП 116 Селище Мастерская | Борисоглебский РЭС | Ярославская область | д Селище | 10 | 0.25 | 0.066614 | 0.19589
1915 | ТП 118 Селище Скотный двор | Борисоглебский РЭС | Ярославская область | д Селище | 10 | 0.16 | 0.012972 | 0.15503
1916 | ТП 119 Селище Деревня | Борисоглебский РЭС | Ярославская область | д Селище | 10 | 0.16 | 0.05497 | 0.11303
1917 | ТП 120 Шипино Ферма | Борисоглебский РЭС | Ярославская область | д Шипино | 10 | 0.063 | 0.007368 | 0.058782
1918 | ТП 121 Шипино Деревня | Борисоглебский РЭС | Ярославская область | д Шипино | 10 | 0.1 | 0.02525 | 0.07975
1919 | ТП 123 Кишкино | Борисоглебский РЭС | Ярославская область | д Кишкино | 10 | 0.04 | 0.022666 | 0.019334
1920 | ТП 124 Теперское | Борисоглебский РЭС | Ярославская область | д Теперское | 10 | 0.025 | 0.013894 | 0.012356
1921 | ТП 125 Комарово | Борисоглебский РЭС | Ярославская область | д Комарово | 10 | 0.03 | 0.012244 | 0.019256
1922 | ТП 126 Акулово | Борисоглебский РЭС | Ярославская область | д Акулово | 10 | 0.1 | 0.044292 | 0.060708
1923 | ТП 127 Кузнечиха | Борисоглебский РЭС | Ярославская область | д Кузнечиха | 10 | 0.04 | 0.013828 | 0.028172
1924 | ТП 238 Якшино | Борисоглебский РЭС | Ярославская область | д Якшино | 10 | 0.063 | 0.03036 | 0.03579
1925 | ТП 241 Шипино Карьер | Борисоглебский РЭС | Ярославская область | д Шипино | 10 | 0.025 | 0 | 0.02625
1926 | ТП 244 Акуловские зори | Борисоглебский РЭС | Ярославская область | д Акулово | 10 | 0.4 | 0.010434 | 0.40957
1927 | ТП 246 Русичи | Борисоглебский РЭС | Ярославская область | д Теперское | 10 | 0.04 | 0 | 0.042
1928 | ТП 251 АЗС СХП Вощажниково | Борисоглебский РЭС | Ярославская область | д Селище | 10 | 0.1 | 0 | 0.105
1929 | ТП 255 Коновалов Карьер | Борисоглебский РЭС | Ярославская область | п Борисоглебский | 10 | 0.063 | 0.0092 | 0.05695
1930 | ТП 1068 (Лесхоз) Лю/22 | Ярославский РЭС | Ярославская область | д. Алексеевское | 10 | 0.01 | 0.020152 | 0
1931 | ТП 532 (ЗТПП-160+250 Мокеевское-1) Лю/22 | Ярославский РЭС | Ярославская область | д. Мокеевское | 10 | 0.16 | 0.081721 | 0.086279
1932 | ТП 533 (КТПП 2*250 Мокеевское-2) Лю/22 | Ярославский РЭС | Ярославская область | д. Мокеевское | 10 | 0.25 | 0.080773 | 0.18173
1933 | ТП 534 (ЗТПП-2+400 Мокеевское-3) Лю/22 | Ярославский РЭС | Ярославская область | д. Мокеевское | 10 | 0.4 | 0.30169 | 0.11831
1934 | ТП 568 (ЗТПП-2*630 Семеновод. к-с) Лю/22 | Ярославский РЭС | Ярославская область | д. Мокеевское | 10 | 0.63 | 0.05865 | 0.60285
1935 | ТП 783 (Мокеевское-4) Лю/22 | Ярославский РЭС | Ярославская область | д. Мокеевское | 10 | 0.1 | 0.051745 | 0.053255
1936 | ТП 899 Лю/22 | Ярославский РЭС | Ярославская область | д. Мокеевское | 10 | 0.063 | 0.03733 | 0.02882
1937 | ТП 039 (Плотина садик) | Гаврилов-Ямский РЭС | Ярославская область | д.Плотина | 10 | 0.25 | 0.055826 | 0.20667
1938 | ТП 040 (Прилесье) | Гаврилов-Ямский РЭС | Ярославская область | д.Прилесье | 10 | 0.1 | 0.04316 | 0.06184
1939 | ТП 041 (Ханькино) | Гаврилов-Ямский РЭС | Ярославская область | д.Ханькино | 10 | 0.04 | 0.032418 | 0.009582
1940 | ТП 042 (Вострицево) | Гаврилов-Ямский РЭС | Ярославская область | д.Вострицево | 10 | 0.063 | 0.00188 | 0.06427
1941 | ТП 043 (Улыбино) | Гаврилов-Ямский РЭС | Ярославская область | р-он ур.Улыбино | 10 | 0.02 | 0.0018286 | 0.019171
1942 | ТП 044 (Бельская) | Гаврилов-Ямский РЭС | Ярославская область | д.Бели | 10 | 0.04 | 0.023276 | 0.018724
1943 | ТП 045 (Мехлесхоз) | Гаврилов-Ямский РЭС | Ярославская область | п.Гагарино | 10 | 0.4 | 0.038456 | 0.38154
1944 | ТП 046 (Бели коттеджи) | Гаврилов-Ямский РЭС | Ярославская область | д.Бели | 10 | 0.1 | 0.028395 | 0.076605
1945 | ТП 047 (Бели АВМ) | Гаврилов-Ямский РЭС | Ярославская область | д.Бели | 10 | 0.25 | 0.006364 | 0.25614
1946 | ТП 048 (Бели деревня) | Гаврилов-Ямский РЭС | Ярославская область | д.Бели | 10 | 0.16 | 0.017753 | 0.15025
1947 | ТП 049 (Комбикормовый завод) | Гаврилов-Ямский РЭС | Ярославская область | д.Бели | 10 | 0.63 | 0.041947 | 0.61955
1948 | ТП 281 (Гагарино) | Гаврилов-Ямский РЭС | Ярославская область | р-он г.Гаврилов-Ям | 10 | 0.4 | 0.0075 | 0.4125
1949 | ТП 050 (Аколово) | Гаврилов-Ямский РЭС | Ярославская область | д.Аколово | 10 | 0.1 | 0.037131 | 0.067869
1950 | ТП 051 (Плещеево автоклав) | Гаврилов-Ямский РЭС | Ярославская область | с.Плещеево | 10 | 0.16 | 0.014271 | 0.15373
1951 | ТП 052 (Пурлево) | Гаврилов-Ямский РЭС | Ярославская область | д.Пурлево | 10 | 0.1 | 0.020496 | 0.084504
1952 | ТП 053 (Воехта) | Гаврилов-Ямский РЭС | Ярославская область | д.Большая Воехта | 10 | 0.06 | 0.017999 | 0.045001
1953 | ТП 054 (Круглово) | Гаврилов-Ямский РЭС | Ярославская область | д.Круглово | 10 | 0.1 | 0.011705 | 0.093295
1954 | ТП 055 (Дровнино) | Гаврилов-Ямский РЭС | Ярославская область | д.Дровнино | 10 | 0.1 | 0.011986 | 0.093014
1955 | ТП 056 (Солнечный ферма) | Гаврилов-Ямский РЭС | Ярославская область | б.н.Дружная | 10 | 0.1 | 0.010522 | 0.094478
1956 | ТП 058 (Плещеево ферма) | Гаврилов-Ямский РЭС | Ярославская область | с.Плещеево | 10 | 0.4 | 0.001162 | 0.41884
1957 | ТП 059 (Плещеево КЗР) | Гаврилов-Ямский РЭС | Ярославская область | с.Плещеево | 10 | 0.63 | 0.011628 | 0.64987
1958 | ТП 060 (Плещеево жилая зона) | Гаврилов-Ямский РЭС | Ярославская область | с.Плещеево | 10 | 1.26 | 0.070802 | 1.2522
1959 | ТП 061 (Турово) | Гаврилов-Ямский РЭС | Ярославская область | д.Турово | 10 | 0.063 | 0.010278 | 0.055872
1960 | ТП 062 (Кундринское) | Гаврилов-Ямский РЭС | Ярославская область | д.Кундринское | 10 | 0.063 | 0.013318 | 0.052832
1961 | ТП 063 (Осташкино) | Гаврилов-Ямский РЭС | Ярославская область | д.Осташкино | 10 | 0.1 | 0.035212 | 0.069788
1962 | ТП 064 (Строково) | Гаврилов-Ямский РЭС | Ярославская область | д. Строково | 10 | 0.16 | 0.10874 | 0.059264
1963 | ТП 065 (Романцево) | Гаврилов-Ямский РЭС | Ярославская область | д. Романцево | 10 | 0.16 | 0.015264 | 0.15274
1964 | ТП 066 (Чёрная) | Гаврилов-Ямский РЭС | Ярославская область | д.Черная | 10 | 0.16 | 0.049568 | 0.11843
1965 | ТП 067 (Лахость деревня) | Гаврилов-Ямский РЭС | Ярославская область | с.Лахость | 10 | 0.16 | 0.10034 | 0.067657
1966 | ТП 068 (Котово) | Гаврилов-Ямский РЭС | Ярославская область | д.Котово | 10 | 0.16 | 0.022276 | 0.14572
1967 | ТП 069 (Рохмала) | Гаврилов-Ямский РЭС | Ярославская область | д.Рохмала | 10 | 0.063 | 0.021824 | 0.044326
1968 | ТП 070 (Лахость мастерские) | Гаврилов-Ямский РЭС | Ярославская область | с.Лахость | 10 | 0.4 | 0.015272 | 0.40473
1969 | ТП 071 (Кузовково) | Гаврилов-Ямский РЭС | Ярославская область | д.Кузовково | 10 | 0.4 | 0.04733 | 0.37267
1970 | ТП 269 | Гаврилов-Ямский РЭС | Ярославская область | р-он д.Строково | 10 | 0.063 | 0.011098 | 0.055052
1971 | ТП 288 | Гаврилов-Ямский РЭС | Ярославская область | р-он д.Строково | 10 | 0.25 | 0.00235 | 0.26015
1972 | ТП 314 (Сорокин) | Гаврилов-Ямский РЭС | Ярославская область | д.Рохмала | 10 | 0.025 | 0.01127 | 0.01498
1973 | КТП Кафе Колибри ф 2 ПС Нила | Переславский РЭС | Ярославская область | Д МАУРИНО | 10 | 0.1 | 0.026358 | 0.078642
1974 | КТПП Красная деревня маст. ф 2 ПС Нила | Переславский РЭС | Ярославская область | д Красная Деревня | 10 | 0.25 | 0.1049 | 0.1576
1975 | КТПП Красная деревня ф 2 ПС Нила | Переславский РЭС | Ярославская область | д Красная Деревня | 10 | 0.4 | 0.14405 | 0.27595
1976 | ТП 044 (Фалелеево) | Переславский РЭС | Ярославская область | с Фалелеево | 10 | 0.04 | 0.03542 | 0.00658
1977 | ТП 045 (Соловеново) | Переславский РЭС | Ярославская область | д Соловеново | 10 | 0.1 | 0.03068 | 0.07432
1978 | ТП 050 (Маурино) | Переславский РЭС | Ярославская область | Д МАУРИНО | 10 | 0.16 | 0.06682 | 0.10118
1979 | ТП 076 (Ягренево) | Переславский РЭС | Ярославская область | с Ягренево | 10 | 0.4 | 0.009912 | 0.41009
1980 | ТП 077 (Княжево) | Переславский РЭС | Ярославская область | Д КНЯЖЕВО | 10 | 0.063 | 0.023956 | 0.042194
1981 | ТП 1100 (Маурино-2) | Переславский РЭС | Ярославская область | Д МАУРИНО | 10 | 0.1 | 0.028858 | 0.046648
1982 | ТП 1130 (Красная деревня 2) | Переславский РЭС | Ярославская область | Д МАУРИНО | 10 | 0.063 | 0.0103 | 0.05585
1983 | ТП 1151 (Княжево 2) | Переславский РЭС | Ярославская область | Д КНЯЖЕВО | 10 | 0.063 | 0.000924 | 0.065226
1984 | ТП 1230 (Ягренево-2) | Переславский РЭС | Ярославская область | с Ягренево | 10 | 0.16 | 0.00231 | 0.16569
1985 | ТП 1271 (ООО Идеал) | Переславский РЭС | Ярославская область | д Красная Деревня | 10 | 0.4 | 0.070092 | 0.34991
1986 | ТП 247 (ДНТ Аленушка) | Переславский РЭС | Ярославская область | Д МАУРИНО | 10 | 0.063 | 0.00231 | 0.06384
1987 | ТП 248 (ДНТ Наше озеро) | Переславский РЭС | Ярославская область | Д МАУРИНО | 10 | 0.63 | 0.003068 | 0.65843
1988 | ТП 467 (Пайтян) | Переславский РЭС | Ярославская область | д Соловеново | 10 | 0.063 | 0 | 0.06615
1989 | ТП 490 | Переславский РЭС | Ярославская область | с Ягренево | 10 | 0.16 | 0 | 0.14272
1990 | ТП 889 (Синий камень-1) | Переславский РЭС | Ярославская область | с Городище | 10 | 0.25 | 0.00299 | 0.25951
1991 | ТП 890 (Синий камень-2) | Переславский РЭС | Ярославская область | с Городище | 10 | 0.25 | 0.01725 | 0.24525
1992 | ТП 891 (Синий камень-3) | Переславский РЭС | Ярославская область | с Городище | 10 | 0.4 | 0.007245 | 0.41276
1993 | ТП 908 (ДНТ Удача) | Переславский РЭС | Ярославская область | д Красная Деревня | 10 | 0.63 | 0.019598 | 0.6419
1994 | КТП Городище село ф 3 ПС Нила | Переславский РЭС | Ярославская область | С ГОРОДИЩЕ | 10 | 0.25 | 0.1909 | 0.057555
1995 | КТП Городище село-2 ф 3 ПС Нила | Переславский РЭС | Ярославская область | С ГОРОДИЩЕ | 10 | 0.16 | 0.20378 | 0.05872
1996 | КТП Коттеджи СУ-1 ф 3 ПС Нила | Переславский РЭС | Ярославская область | с Троицкая Слобода | 10 | 0.63 | 0.1678 | 0.48106
1997 | КТП Никитский монаст. пилор. ф 3 ПС Нила | Переславский РЭС | Ярославская область | п Приозерный | 10 | 0.25 | 0.019085 | 0.24342
1998 | КТП Никитский монастырь ф 3 ПС Нила | Переславский РЭС | Ярославская область | с Никитская Слобода | 10 | 0.25 | 0.082595 | 0.17991
1999 | КТПП Городище зерноток ф 3 ПС Нила | Переславский РЭС | Ярославская область | С ГОРОДИЩЕ | 10 | 0.25 | 0.14214 | 0.12036
2000 | ТП 057 (Тр. слобода общ. постройки) | Переславский РЭС | Ярославская область | с Троицкая Слобода | 10 | 0.16 | 0.082327 | 0.085673
2001 | ТП 059 (Троицкая слобода село) | Переславский РЭС | Ярославская область | с Никитская Слобода | 10 | 0.25 | 0.24845 | 0.0014095
2002 | ТП 061 (Никитская слобода) | Переславский РЭС | Ярославская область | с Никитская Слобода | 10 | 0.25 | 0.11317 | 0.14933
2003 | ТП 071 (Криушкино 2) | Переславский РЭС | Ярославская область | д Криушкино | 10 | 0.25 | 0.15641 | 0.10609
2004 | ТП 074 (Криушкино 1) | Переславский РЭС | Ярославская область | д Криушкино | 10 | 0.1 | 0.076263 | 0.028737
2005 | ТП 075 (ДНТ Царское озеро) | Переславский РЭС | Ярославская область | сады | 10 | 0.25 | 0 | 0.2625
2006 | ТП 1120 (Тр. слобода дачи) | Переславский РЭС | Ярославская область | с Троицкая Слобода | 10 | 0.063 | 0 | 0.06615
2007 | ТП 1197 | Переславский РЭС | Ярославская область | с Никитская Слобода | 10 | 0.063 | 0 | 0.06615
2008 | ТП 1317 | Переславский РЭС | Ярославская область | д Криушкино | 10 | 0.16 | 0 | 0.168
2009 | ТП 249 (Коттеджи СУ-2) | Переславский РЭС | Ярославская область | Г ПЕРЕСЛАВЛЬ | 10 | 0.16 | 0.078402 | 0.089598
2010 | ТП 269 | Переславский РЭС | Ярославская область | Переславский | 10 | 0.16 | 0 | 0.168
2011 | ТП 275 (Криушкино-3) | Переславский РЭС | Ярославская область | д Криушкино | 10 | 0.063 | 0.043771 | 0.022379
2012 | ТП 278 (Петровские грезы) | Переславский РЭС | Ярославская область | П ПРИОЗЕРНЫЙ | 10 | 0.4 | 0.034718 | 0.38528
2013 | ТП 284 (Переславская благодать) | Переславский РЭС | Ярославская область | С ГОРОДИЩЕ | 10 | 0.25 | 0.2884 | 0
2014 | ТП 359 | Переславский РЭС | Ярославская область | д Криушкино | 10 | 0.16 | 0.000693 | 0.16731
2015 | ТП 496 | Переславский РЭС | Ярославская область | с Никитская Слобода | 10 | 0.063 | 0 | 0.06615
2016 | ТП 886 (Тр.слобода село-2) | Переславский РЭС | Ярославская область | Тр.слобода село-2 | 10 | 0.16 | 0 | 0.168
2017 | КТП Воронцово ф 6 ПС Нила | Переславский РЭС | Ярославская область | с Воронцово | 10 | 0.1 | 0.073158 | 0.031842
2018 | КТП Лунино ф 6 ПС Нила | Переславский РЭС | Ярославская область | д Лунино | 10 | 0.1 | 0.055605 | 0.049395
2019 | КТП Малиновка ф 6 ПС Нила | Переславский РЭС | Ярославская область | СНТ Малиновка | 10 | 0.63 | 0.22592 | 0.43558
2020 | КТП СНТ Строитель ф 6 ПС Нила | Переславский РЭС | Ярославская область | д Коровино | 10 | 0.25 | 0.12521 | 0.13729
2021 | ТП 078 (Нила) | Переславский РЭС | Ярославская область | с Нила | 10 | 0.25 | 0.13056 | 0.13194
2022 | ТП 080 (Пономаревка) | Переславский РЭС | Ярославская область | д Пономаревка | 10 | 0.25 | 0.04608 | 0.21642
2023 | ТП 081 (М.Брембола) | Переславский РЭС | Ярославская область | с Малая Брембола | 10 | 0.25 | 0.12 | 0.13408
2024 | ТП 085 (Болшево) | Переславский РЭС | Ярославская область | д Болшево | 10 | 0.16 | 0.05966 | 0.0957
2025 | ТП 1129 (Сальников) | Переславский РЭС | Ярославская область | с Воронцово | 10 | 0.04 | 0.006844 | 0.035156
2026 | ТП 1221 (Нила Филатова) | Переславский РЭС | Ярославская область | с Нила | 10 | 0.16 | 0.03664 | 0.13136
2027 | ТП 1250 (Болшево-2) | Переславский РЭС | Ярославская область | д Болшево | 10 | 0.063 | 0.04209 | 0.01142
2028 | ТП 1304 (Болшево-3) | Переславский РЭС | Ярославская область | д Болшево | 10 | 0.1 | 0.012661 | 0.092339
2029 | ТП 1320 (СНТ Химик-1) | Переславский РЭС | Ярославская область | д Коровино | 10 | 0.4 | 0.14697 | 0.27303
2030 | ТП 1342 (СНТ Солнечное-2) | Переславский РЭС | Ярославская область | д Лунино | 10 | 0.4 | 0.17276 | 0.2346
2031 | ТП 252 (СТ Болшево) | Переславский РЭС | Ярославская область | д Болшево | 10 | 0.63 | 0.041549 | 0.60731
2032 | ТП 436 | Переславский РЭС | Ярославская область | с Воронцово | 10 | 0.16 | 0.013035 | 0.15497
2033 | ТП 439 | Переславский РЭС | Ярославская область | с Нила | 10 | 0.063 | 0.003495 | 0.062655
2034 | ТП 485 | Переславский РЭС | Ярославская область | д Пономаревка | 10 | 0.1 | 0.011417 | 0.093583
2035 | ТП 486 (Пономаревка-2) | Переславский РЭС | Ярославская область | д Пономаревка | 10 | 0.16 | 0.041125 | 0.12688
2036 | ТП 670 | Переславский РЭС | Ярославская область | с Воронцово | 10 | 0.1 | 0.084 | 0.084
2037 | ТП 694 (Аэродром) | Переславский РЭС | Ярославская область | д Болшево | 10 | 0.1 | 0.00207 | 0.10293
2038 | ТП 911 (СНТ Солнечное) | Переславский РЭС | Ярославская область | д Лунино | 10 | 0.63 | 0.31432 | 0.34718
2039 | ТП 915 (Воронцово-3) | Переславский РЭС | Ярославская область | дп ДНТ Воронцово | 10 | 0.16 | 0.013595 | 0.15441
2040 | ЗТПП-2*250 Скалино Школа | Северо-Восточный РЭС | Ярославская область | ст.Скалино | 10 | 0.25 | 0 | 0.2625
2041 | КТП-10 Радикино | Северо-Восточный РЭС | Ярославская область | д Радикино | 10 | 0.01 | 0.00161 | 0.00889
2042 | КТП-160 Мастерские Преч/6 | Северо-Восточный РЭС | Ярославская область | д Будилово | 10 | 0.16 | 0.060285 | 0.10772
2043 | КТП-25 Дор | Северо-Восточный РЭС | Ярославская область | д Дор-Пречистинский | 10 | 0.025 | 0.00714 | 0.01911
2044 | КТП-25 Миндюкино | Северо-Восточный РЭС | Ярославская область | д Миндюкино | 10 | 0.063 | 0.005511 | 0.060639
2045 | КТП-250 Будилово | Северо-Восточный РЭС | Ярославская область | д Будилово | 10 | 0.16 | 0.002204 | 0.1658
2046 | КТП-250 Скалино Новая | Северо-Восточный РЭС | Ярославская область | п/ст Скалино | 10 | 0.25 | 0.067993 | 0.19451
2047 | КТП-30 Большая Горка | Северо-Восточный РЭС | Ярославская область | д Горка-Пречистинская | 10 | 0.03 | 0.003527 | 0.027973
2048 | КТП-60 Стародворское | Северо-Восточный РЭС | Ярославская область | д Стародворское | 10 | 0.06 | 0.022495 | 0.040505
2049 | КТП-63 Иванчино | Северо-Восточный РЭС | Ярославская область | д Иванчино | 10 | 0.063 | 0.006003 | 0.060147
2050 | КТП-63 Холм | Северо-Восточный РЭС | Ярославская область | д Холм | 10 | 0.063 | 0.005281 | 0.060869
2051 | КТПП-160 Колкино-1 деревня | Северо-Восточный РЭС | Ярославская область | д Колкино | 10 | 0.16 | 0.0253 | 0.1427
2052 | КТПП-160 Колкино-2 контора(ОТКЛ СИЛ.ТР-Р | Северо-Восточный РЭС | Ярославская область | д Колкино | 10 | 0.16 | 0 | 0.168
2053 | ТП 199 (Косиково) | Северо-Восточный РЭС | Ярославская область | д. Косиково | 10 | 0.063 | 0.010076 | 0.056074
2054 | ТП 202 (Ракульское) | Северо-Восточный РЭС | Ярославская область | д Ракульское | 10 | 0.03 | 0.01015 | 0.02135
2055 | ТП 205 (Шолошево) | Северо-Восточный РЭС | Ярославская область | д Шолошево | 10 | 0.025 | 0.011238 | 0.015012
2056 | ТП 206 (Слобода) | Северо-Восточный РЭС | Ярославская область | д Слобода | 10 | 0.04 | 0.004432 | 0.037568
2057 | ТП 208 (Марфино) | Северо-Восточный РЭС | Ярославская область | д Марфино | 10 | 0.063 | 0.00253 | 0.06362
2058 | ТП 210 (Климово) | Северо-Восточный РЭС | Ярославская область | д Климово | 10 | 0.025 | 0.001803 | 0.024447
2059 | ТП 213 (Скалино) | Северо-Восточный РЭС | Ярославская область | п/ст Скалино | 10 | 0.25 | 0.054897 | 0.2076
2060 | ТП 219 Скалино РЖД | Северо-Восточный РЭС | Ярославская область | п/ст Скалино | 10 | 0.1 | 0.022869 | 0.082131
2061 | ТП 043 (Сосновая) | Ростовский РЭС | Ярославская область | г Ростов | 10 | 0.063 | 0.00391 | 0.06224
2062 | ТП 044 (Восход поселок) | Ростовский РЭС | Ярославская область | п Восход | 10 | 0.25 | 0.09637 | 0.16613
2063 | ТП 551 (База) | Ростовский РЭС | Ярославская область | г Ростов | 10 | 0.04 | 0.00782 | 0.03418
2064 | ТП 1084 (Ярцево-1) Ярц/406 | Ярославский РЭС | Ярославская область | д.Ярцево | 10 | 0.16 | 0.14516 | 0.022843
2065 | ТП 1551 Медягино Коттеджи | Ярославский РЭС | Ярославская область | Медягино | 10 | 0.063 | 0.050454 | 0.0030556
2066 | ТП 173 (Бисерово) Ут/5 | Ярославский РЭС | Ярославская область | д. Бисерово | 10 | 0.1 | 0.01218 | 0.09282
2067 | ТП 182 (ЗТПП-180 Глебовское-10) Во/7 | Ярославский РЭС | Ярославская область | д. Глебовское | 10 | 0.18 | 0.052798 | 0.1362
2068 | ТП 184 (Гумнищево) Ут/5 | Ярославский РЭС | Ярославская область | д. Гумнищево | 10 | 0.063 | 0.043922 | 0.022228
2069 | ТП 188 (Долгуново) Ут/5 | Ярославский РЭС | Ярославская область | д. Долгуново | 10 | 0.02 | 0.01495 | 0.00605
2070 | ТП 205 (Копытово) Ут/5 | Ярославский РЭС | Ярославская область | д. Копытово | 10 | 0.063 | 0.036287 | 0.029863
2071 | ТП 214 (Кузьмино) Ут/5 | Ярославский РЭС | Ярославская область | д. Кузьмино | 10 | 0.04 | 0.017764 | 0.024236
2072 | ТП 222 (ЗТП-250 Медягино-2) Ут/5 | Ярославский РЭС | Ярославская область | с. Медягино | 10 | 0.4 | 0.1701 | 0.2499
2073 | ТП 224 (ЗТПП-250 Медягино-4) Ут/5 | Ярославский РЭС | Ярославская область | с. Медягино | 10 | 0.25 | 0.041567 | 0.22093
2074 | ТП 229 (Насосная-2) Ут/5 | Ярославский РЭС | Ярославская область | с. Медягино | 10 | 0.04 | 0.035103 | 0.006897
2075 | ТП 242 (Прокшино) Ут/5 | Ярославский РЭС | Ярославская область | д. Прокшино | 10 | 0.04 | 0.027895 | 0.014105
2076 | ТП 246 (СНТ Надежда ВОИ) Ут/5 | Ярославский РЭС | Ярославская область | Точищенский с/о | 10 | 0.063 | 0.003677 | 0.062473
2077 | ТП 250 (СНТ Орбита) Ут/5 | Ярославский РЭС | Ярославская область | Точищенский с/о | 10 | 0.063 | 0.039322 | 0.026828
2078 | ТП 270 (Чакарово) Ут/5 | Ярославский РЭС | Ярославская область | д. Чакарово | 10 | 0.04 | 0.00873 | 0.03327
2079 | ТП 272 (Чернышово) Ут/5 | Ярославский РЭС | Ярославская область | д. Чернышово | 10 | 0.04 | 0.003716 | 0.038284
2080 | ТП 281 (Сады Дизелист) Ут/5 | Ярославский РЭС | Ярославская область | Точищенский с/о | 10 | 0.63 | 0.32627 | 0.33523
2081 | ТП 284 (Соньга-3) Ут/5 | Ярославский РЭС | Ярославская область | Точищенский с/о | 10 | 0.1 | 0.11686 | 0.14564
2082 | ТП 290 (СНТ Соньга-2) Ут/5 | Ярославский РЭС | Ярославская область | Точищенский с/о | 10 | 0.16 | 0.05277 | 0.11523
2083 | ТП 399 (СНТ Лакокраска) Ут/5 | Ярославский РЭС | Ярославская область | Точищенский с/о | 10 | 0.16 | 0.037356 | 0.13064
2084 | ТП 735 (Надежда-4) Ут/5 | Ярославский РЭС | Ярославская область | Точищенский с/о | 10 | 0.1 | 0.011341 | 0.093659
2085 | ТП 737 (Конищево) Ут/5 | Ярославский РЭС | Ярославская область | д. Конищево | 10 | 0.04 | 5e-05 | 0.04195
2086 | ТП 738 Ут/5 | Ярославский РЭС | Ярославская область | д. Расторопово | 10 | 0.063 | 0.0027437 | 0.063406
2087 | ТП 742 Ут/5 | Ярославский РЭС | Ярославская область | Кузнечихинский с/о | 10 | 0.25 | 0.09736 | 0.16514
2088 | ТП 743 (Гусаково) Ут/5 | Ярославский РЭС | Ярославская область | д. Гусаково | 10 | 0.063 | 0.019178 | 0.046972
2089 | ТП 787 (Зинино коттеджи) Ут/5 | Ярославский РЭС | Ярославская область | д. Зинино | 10 | 0.063 | 0.00069 | 0.06546
2090 | ТП 951 ДНП Медягинская Слобода Ут/5 | Ярославский РЭС | Ярославская область | Кузнечихинский с/о | 10 | 0.4 | 0.10003 | 0.28346
2091 | ТП 953 Ут/5 | Ярославский РЭС | Ярославская область | Кузнечихинский с/о | 10 | 0.25 | 0.078904 | 0.1836
2092 | ТП 954 Ут/5 | Ярославский РЭС | Ярославская область | Кузнечихинский с/о | 10 | 0.063 | 0.073389 | 0
2093 | ТП 957 (Зинино-1) Ут/5 | Ярославский РЭС | Ярославская область | д.Зинино | 10 | 0.1 | 0.061562 | 0.043438
2094 | ТП 984 Ут/5 | Ярославский РЭС | Ярославская область | Глебовский с/о | 10 | 0.063 | 0.00018 | 0.06597
2095 | ТП 987 Ут/5 | Ярославский РЭС | Ярославская область | Глебовский с/о | 10 | 0.1 | 0.016081 | 0.088919
2096 | ТП 996 Ут/5 | Ярославский РЭС | Ярославская область | д. Глебовское | 10 | 0.063 | 0.026428 | 0.039722
2097 | ТП 1532 Дизелист-2 | Ярославский РЭС | Ярославская область | ярославский | 10 | 0.63 | 0.076635 | 0.58487
2098 | ТП 562 (Толбухино школа) | Северо-Восточный РЭС | Ярославская область | д Толбухино | 10 | 0.4 | 0.047293 | 0.37271
2099 | ТП 563 (Толбухино село) | Северо-Восточный РЭС | Ярославская область | д Толбухино | 10 | 0.4 | 0.1338 | 0.2862
2100 | ТП 564 (Очистные сооружения) | Северо-Восточный РЭС | Ярославская область | д Толбухино | 10 | 0.16 | 0.039543 | 0.12846
2101 | ТП 560 (Буконтьево) | Северо-Восточный РЭС | Ярославская область | д Буконтьево | 10 | 0.063 | 0.00928 | 0.05687
2102 | ТП 565 (Сандырево) | Северо-Восточный РЭС | Ярославская область | д Сандырево | 10 | 0.06 | 0.012612 | 0.050388
2103 | ТП 584 (Мусоловка) | Северо-Восточный РЭС | Ярославская область | д Мусоловка | 10 | 0.063 | 0.013632 | 0.052518
2104 | ТП 588 (Озерки) | Северо-Восточный РЭС | Ярославская область | д Озерки | 10 | 0.063 | 0.011958 | 0.054192
2105 | ТП 594 (Тутаевская) | Северо-Восточный РЭС | Ярославская область | д Толбухино | 10 | 0.063 | 0.03397 | 0.03218
2106 | ТП 629 (Вятская) | Северо-Восточный РЭС | Ярославская область | д Вятская | 10 | 0.25 | 0.094935 | 0.16757
2107 | ТП 596 (Толбухино) | Северо-Восточный РЭС | Ярославская область | д Толбухино | 10 | 0.16 | 0.046288 | 0.11329
2108 | ТП 632 (Язвицево) | Северо-Восточный РЭС | Ярославская область | д. Язвицево | 10 | 0.063 | 0.007058 | 0.059092
2109 | П 183 (Голодяево) Ут/16 | Ярославский РЭС | Ярославская область | д. Голодяево | 10 | 0.1 | 0.018348 | 0.086652
2110 | ТП 1504 (ТЦ Толбухино) Ут/16 | Ярославский РЭС | Ярославская область | с. Толбухино | 10 | 0.126 | 0.048578 | 0.017572
2111 | ТП 1537 СТ Ярославич Ут/16 | Ярославский РЭС | Ярославская область | сады | 10 | 0.063 | 0.03176 | 0.03439
2112 | ТП 218 (Мастерские) Ут/16 | Ярославский РЭС | Ярославская область | с. Толбухино | 10 | 0.1 | 0.01362 | 0.07874
2113 | ТП 219 (Аптекосклады) Ут/16 | Ярославский РЭС | Ярославская область | с. Толбухино | 10 | 0.04 | 0.02346 | 0.01854
2114 | ТП 240 (Пожарово-2) Ут/16 | Ярославский РЭС | Ярославская область | д. Пожарово | 10 | 0.03 | 0.011672 | 0.019828
2115 | ТП 245 (Сады "Луч") Ут/16 | Ярославский РЭС | Ярославская область | Даниловский р-н, Трофимовский с/о. | 10 | 0.16 | 0.007028 | 0.16097
2116 | ТП 249 (Сивцево) Ут/16 | Ярославский РЭС | Ярославская область | Толбухинский с/о. | 10 | 0.04 | 0.029814 | 0.012186
2117 | ТП 260 (Троицкое) Ут/16 | Ярославский РЭС | Ярославская область | с. Троицкое | 10 | 0.063 | 0.012367 | 0.053783
2118 | ТП 268 (Феклино) Ут/16 | Ярославский РЭС | Ярославская область | д. Феклино | 10 | 0.063 | 0.011213 | 0.054937
2119 | ТП 271 (Черницыно) Ут/16 | Ярославский РЭС | Ярославская область | д. Черницыно | 10 | 0.04 | 0.00874 | 0.03326
2120 | ТП 613 (Толбухино дачи) Ут/16 | Ярославский РЭС | Ярославская область | с.Толбухино | 10 | 0.063 | 0.051492 | 0.014658
2121 | ТП 617 (Толбухино-1) Ут/16 | Ярославский РЭС | Ярославская область | с.Толбухино | 10 | 0.063 | 0.095783 | 0.072217
2122 | ТП 623 (СНТ Урожай-2) Ут/16 | Ярославский РЭС | Ярославская область | Даниловский р-н, Трофимовский с/о. | 10 | 0.1 | 0.016365 | 0.088635
2123 | ТП 995 (Климатино) Ут/16 | Ярославский РЭС | Ярославская область | д. Климатино | 10 | 0.063 | 0.00026683 | 0.065883
2124 | ТП 101 | Ростовский РЭС | Ярославская область | рп Ишня | 10 | 0.4 | 0.090998 | 0.329
2125 | ТП 102 | Ростовский РЭС | Ярославская область | рп Ишня | 10 | 0.63 | 0.032033 | 0.62947
2126 | ТП 103 | Ростовский РЭС | Ярославская область | рп Ишня | 10 | 0.16 | 0.033516 | 0.13448
2127 | ТП 104 | Ростовский РЭС | Ярославская область | рп Ишня | 10 | 0.4 | 0.00754 | 0.41246
2128 | ТП 114 Шурскол ф.10 | Ростовский РЭС | Ярославская область | рп Ишня | 10 | 0.025 | 0.0032 | 0.02305
2129 | ТП 422 | Ростовский РЭС | Ярославская область | рп Петровское | 10 | 0.25 | 0.059387 | 0.20311
2130 | ТП 002 (Аббакумцево комплекс) | Некрасовский РЭС | Ярославская область | с.Аббакумцево | 10 | 0.8 | 0.25473 | 0.16527
2131 | ТП 004 (Апухтино) | Некрасовский РЭС | Ярославская область | д.Апухтино | 10 | 0.025 | 0.010727 | 0.015523
2132 | ТП 005 (Путятино-3 садик) | Некрасовский РЭС | Ярославская область | п.Путятино | 10 | 0.16 | 0.097858 | 0.070142
2133 | ТП 007 (Путятино-4 зерноток) | Некрасовский РЭС | Ярославская область | п.Путятино | 10 | 0.25 | 0.010139 | 0.25236
2134 | ТП 008 (Путятино-1 МТФ) | Некрасовский РЭС | Ярославская область | п.Путятино | 10 | 0.16 | 0.031824 | 0.13618
2135 | ТП 009 (Велютино) | Некрасовский РЭС | Ярославская область | д.Велютино | 10 | 0.063 | 0.015948 | 0.050202
2136 | ТП 010 (Симаново) | Некрасовский РЭС | Ярославская область | д.Симаново | 10 | 0.1 | 0.021041 | 0.083959
2137 | ТП 011 (Аринкино) | Некрасовский РЭС | Ярославская область | д.Аринкино | 10 | 0.063 | 0.031248 | 0.034902
2138 | ТП 012 (Антоново КЗС) | Некрасовский РЭС | Ярославская область | д.Антоново | 10 | 0.63 | 0.21145 | 0.45005
2139 | ТП 014 (Антоново) | Некрасовский РЭС | Ярославская область | д.Антоново | 10 | 0.16 | 0.084007 | 0.083993
2140 | ТП 016 (Суворово) | Некрасовский РЭС | Ярославская область | д.Суворово | 10 | 0.063 | 0.021811 | 0.044339
2141 | ТП 017 (Андреевское) | Некрасовский РЭС | Ярославская область | д.Андреевское | 10 | 0.01 | 0.009247 | 0.001253
2142 | ТП 018 (Нечуково) | Некрасовский РЭС | Ярославская область | д.Нечуково | 10 | 0.063 | 0.02025 | 0.0459
2143 | ТП 019 (Петрово) | Некрасовский РЭС | Ярославская область | д.Петрово | 10 | 0.04 | 0.005697 | 0.036303
2144 | ТП 021 (Курдеево) | Некрасовский РЭС | Ярославская область | д.Курдеево | 10 | 0.063 | 0.029931 | 0.036219
2145 | ТП 023 (Ново-1) | Некрасовский РЭС | Ярославская область | д.Ново | 10 | 0.16 | 0.055605 | 0.1124
2146 | ТП 025 (Козлятьево) | Некрасовский РЭС | Ярославская область | д.Козлятьево | 10 | 0.063 | 0.027827 | 0.038323
2147 | ТП 027 (Полтево) | Некрасовский РЭС | Ярославская область | д.Полтево | 10 | 0.025 | 0.007516 | 0.018734
2148 | ТП 053 (Аббакумцево КЗС) | Некрасовский РЭС | Ярославская область | с.Аббакумцево | 10 | 0.1 | 0.0276 | 0.0774
2149 | ТП 222 (Архипово) | Некрасовский РЭС | Ярославская область | д.Архипово | 10 | 0.25 | 0.042506 | 0.21999
2150 | ТП 223 (Гридино МТФ) | Некрасовский РЭС | Ярославская область | д.Гридино | 10 | 0.25 | 0.097454 | 0.16505
2151 | ТП 224 (Матвейцево) | Некрасовский РЭС | Ярославская область | д.Матвейцево | 10 | 0.16 | 0.012936 | 0.15506
2152 | ТП 225 (Гридино мастерские) | Некрасовский РЭС | Ярославская область | д.Гридино | 10 | 0.25 | 0.07314 | 0.18936
2153 | ТП 519 (Коломино) | Некрасовский РЭС | Ярославская область | д.Коломино | 10 | 0.063 | 0.009154 | 0.056996
2154 | ТП 592 (Стерлядево) | Некрасовский РЭС | Ярославская область | д.Стерлядево | 10 | 0.063 | 0.017598 | 0.048552
2155 | ТП 676 | Некрасовский РЭС | Ярославская область | д.Петрово | 10 | 0.063 | 0.029148 | 0.037002
2156 | ТП 756 (Борисово) | Некрасовский РЭС | Ярославская область | д.Борисово | 10 | 0.063 | 0.017492 | 0.048658
2157 | ТП 764 (СТ Восход-3 Уткино) | Некрасовский РЭС | Ярославская область | д.Уткино | 10 | 0.063 | 0.013841 | 0.052309
2158 | ТП 766 | Некрасовский РЭС | Ярославская область | д.Петрово | 10 | 0.063 | 0.016779 | 0.049371
2159 | ТП 775 (СТ Восход-3 р-н д.Петрово-2) | Некрасовский РЭС | Ярославская область | д.Петрово | 10 | 0.063 | 0.032658 | 0.033492
2160 | ТП 795 (СТ Восход-3 ж/д) | Некрасовский РЭС | Ярославская область | д.Петрово | 10 | 0.063 | 0.009471 | 0.056679
2161 | ТП 812 (Спас-Виталий 3) | Некрасовский РЭС | Ярославская область | Некрасовское | 10 | 0.063 | 0.006177 | 0.059973
2162 | ТП 827 | Некрасовский РЭС | Ярославская область | Некрасовское | 10 | 0.063 | 0.005932 | 0.060218
2163 | ТП 873 (Спас Виталий 2) | Некрасовский РЭС | Ярославская область | Некрасовское | 10 | 0.063 | 0.008467 | 0.057683
2164 | ТП 880 | Некрасовский РЭС | Ярославская область | Некрасовское | 10 | 0.063 | 0.011018 | 0.055132
2165 | ТП 029 (Павлово) | Некрасовский РЭС | Ярославская область | д.Павлово | 10 | 0.1 | 0.034111 | 0.070889
2166 | ТП 030 (Грешнево-3) | Некрасовский РЭС | Ярославская область | с.Грешнево | 10 | 0.63 | 0.41499 | 0.24651
2167 | ТП 031 (Васильково-Кощеевка) | Некрасовский РЭС | Ярославская область | д.Сумароково | 10 | 0.1 | 0.033761 | 0.071239
2168 | ТП 032 (Грешнево-5 садик) | Некрасовский РЭС | Ярославская область | с.Грешнево | 10 | 0.25 | 0.16906 | 0.093439
2169 | ТП 033 (Грешнево-2 мастерская) | Некрасовский РЭС | Ярославская область | с.Грешнево | 10 | 0.4 | 0.10863 | 0.31137
2170 | ТП 034 (Канал) | Некрасовский РЭС | Ярославская область | д.Климатино | 10 | 0.63 | 0.30641 | 0.35509
2171 | ТП 035 (Меленки) | Некрасовский РЭС | Ярославская область | д.Меленки | 10 | 0.063 | 0.036649 | 0.029501
2172 | ТП 037 (Диевские дачи) | Некрасовский РЭС | Ярославская область | с. Д.Городище | 10 | 0.4 | 0.18961 | 0.23039
2173 | ТП 038 (Павликово) | Некрасовский РЭС | Ярославская область | д.Павликово | 10 | 0.04 | 0.009417 | 0.032583
2174 | ТП 039 (Мишнево) | Некрасовский РЭС | Ярославская область | д.Мишнево | 10 | 0.1 | 0.047686 | 0.057314
2175 | ТП 043 (Старово-1 деревня) | Некрасовский РЭС | Ярославская область | д.Старово | 10 | 0.1 | 0.047361 | 0.057639
2176 | ТП 044 (Минино Аббакумцево) | Некрасовский РЭС | Ярославская область | д.Минино | 10 | 0.063 | 0.04471 | 0.02144
2177 | ТП 045 (Малинники) | Некрасовский РЭС | Ярославская область | д.Малинники | 10 | 0.063 | 0.052405 | 0.013745
2178 | ТП 046 (Стройка) | Некрасовский РЭС | Ярославская область | д.Левиново | 10 | 0.063 | 0.043261 | 0.022889
2179 | ТП 047 (Левиново-1 комплекс) | Некрасовский РЭС | Ярославская область | д.Левиново | 10 | 0.25 | 0.12169 | 0.14081
2180 | ТП 048 (Левиново-2 ферма) | Некрасовский РЭС | Ярославская область | д.Левиново | 10 | 0.25 | 0.038743 | 0.22376
2181 | ТП 049 (Левиново мастерские) | Некрасовский РЭС | Ярославская область | д.Левиново | 10 | 0.1 | 0.0052758 | 0.099724
2182 | ТП 579 (Лесной ручей 1) | Некрасовский РЭС | Ярославская область | д.Климатино | 10 | 0.16 | 0.037503 | 0.1305
2183 | ТП 580 (Лесной ручей 2) | Некрасовский РЭС | Ярославская область | д.Климатино | 10 | 0.16 | 0.13806 | 0.029941
2184 | ТП 586 (Лесной ручей 4) | Некрасовский РЭС | Ярославская область | д.Климатино | 10 | 0.25 | 0.16608 | 0.096419
2185 | ТП 587 (Лесной речей 5) | Некрасовский РЭС | Ярославская область | д.Климатино | 10 | 0.25 | 0.075468 | 0.18703
2186 | ТП 641 (Преображенский) | Некрасовский РЭС | Ярославская область | д.Климатино | 10 | 0.025 | 0.00989 | 0.01636
2187 | ТП 646 (Раздолье) | Некрасовский РЭС | Ярославская область | д.Климатино | 10 | 0.063 | 0.020071 | 0.046079
2188 | ТП 648 (Диев-Град) | Некрасовский РЭС | Ярославская область | с. Д.Городище | 10 | 0.63 | 0.037352 | 0.62415
2189 | ТП 651 (Климатино) | Некрасовский РЭС | Ярославская область | д.Климатино | 10 | 0.1 | 0.029548 | 0.075452
2190 | ТП 653 (Аюпова) | Некрасовский РЭС | Ярославская область | д.Левино | 10 | 0.1 | 0.04508 | 0.05992
2191 | ТП 657 (ДНП Серебряные пруды) | Некрасовский РЭС | Ярославская область | д.Павликово | 10 | 0.4 | 0.14197 | 0.27803
2192 | ТП 658 (Минино-2) | Некрасовский РЭС | Ярославская область | д. Минино | 10 | 0.63 | 0.00897 | 0.65253
2193 | ТП 666 (Грешнево(Высоково) | Некрасовский РЭС | Ярославская область | сГрешнево | 10 | 0.16 | 0.10045 | 0.067547
2194 | ТП 730 (Грешнево 6) | Некрасовский РЭС | Ярославская область | с.Грешнево | 10 | 0.025 | 0.018303 | 0.007947
2195 | ТП 752 (Лесной ручей) | Некрасовский РЭС | Ярославская область | д.Климатино | 10 | 0.4 | 0.31712 | 0.10289
2196 | ТП 784 (Грешнево Пролетарская) | Некрасовский РЭС | Ярославская область | с.Грешнево | 10 | 0.063 | 0.058521 | 0.0076292
2197 | ТП 803 (ДНП Серебрянные пруды-2) | Некрасовский РЭС | Ярославская область | д.Павликово | 10 | 0.063 | 0.022982 | 0.043168
2198 | ТП 821 (Климатино-2) | Некрасовский РЭС | Ярославская область | д.Климатино | 10 | 0.063 | 0.019465 | 0.046685
2199 | ТП 826 (Климатино-3) | Некрасовский РЭС | Ярославская область | д.Климатино | 10 | 0.063 | 0.009594 | 0.056556
2200 | ТП 840 (Мишнево-2) | Некрасовский РЭС | Ярославская область | д.Мишнево | 10 | 0.16 | 0.18714 | 0
2201 | ТП 843 (Сумароково) | Некрасовский РЭС | Ярославская область | Некрасовское | 10 | 0.063 | 0.021492 | 0.044658
2202 | ТП 861 (Меленки Челгузия) | Некрасовский РЭС | Ярославская область | Некрасовское | 10 | 0.063 | 0.009503 | 0.056647
2203 | ТП 105 | Ростовский РЭС | Ярославская область | рп Ишня | 10 | 0.4 | 0.12334 | 0.29666
2204 | ТП 106 | Ростовский РЭС | Ярославская область | рп Ишня | 10 | 0.25 | 0.022177 | 0.24032
2205 | КТП-63 Филиппово ф3 Х | Северо-Восточный РЭС | Ярославская область | д. Филиппово | 10 | 0.063 | 0.009412 | 0.056738
2206 | ТП 221 (Ермаково магазин) ф3 Х | Северо-Восточный РЭС | Ярославская область | д. Ермаково | 10 | 0.16 | 0.028536 | 0.13946
2207 | ТП 222 (Ермаково ферма) ф3 Х | Северо-Восточный РЭС | Ярославская область | д. Ермаково | 10 | 0.63 | 0.18434 | 0.47716
2208 | ТП 223 (Ермаково деревня) ф3 Х | Северо-Восточный РЭС | Ярославская область | д. Ермаково | 10 | 0.1 | 0.021252 | 0.083748
2209 | ТП 227 (Ермаково посёлок) ф3 Х | Северо-Восточный РЭС | Ярославская область | д. Ермаково | 10 | 0.16 | 0.030549 | 0.13745
2210 | ТП 228 (Василево) ф3 Х | Северо-Восточный РЭС | Ярославская область | д. Васильево | 10 | 0.04 | 0.001416 | 0.040584
2211 | ТП 229 (Минино мастерские) ф3 Х | Северо-Восточный РЭС | Ярославская область | д. Минино | 10 | 0.063 | 0.00598 | 0.06017
2212 | ТП 230 (Минино контора) ф3 Х | Северо-Восточный РЭС | Ярославская область | д. Минино | 10 | 0.16 | 0.01892 | 0.14908
2213 | ТП 231 (Минино ферма) ф3 Х | Северо-Восточный РЭС | Ярославская область | д. Минино | 10 | 0.25 | 0.016954 | 0.24555
2214 | ТП 232 (Минино деревня) ф3 Х | Северо-Восточный РЭС | Ярославская область | д. Минино | 10 | 0.063 | 0.016954 | 0.049196
2215 | ТП 233 (Дор-Лызлов) ф3 Х | Северо-Восточный РЭС | Ярославская область | д. Дор-Лызлов | 10 | 0.025 | 0.002348 | 0.023902
2216 | ТП 235 (Тетерино ) ф3 Х | Северо-Восточный РЭС | Ярославская область | д. Тетерино | 10 | 0.04 | 0.002626 | 0.039374
2217 | ТП 236 (Ключевая) ф3 Х | Северо-Восточный РЭС | Ярославская область | д. Ключевая | 10 | 0.16 | 0.007379 | 0.16062
2218 | ТП 237 (Григорово) ф3 Х | Северо-Восточный РЭС | Ярославская область | д. Григорово | 10 | 0.025 | 0.003444 | 0.022806
2219 | ТП 251 (Ермаково мастерские) ф4 Х | Северо-Восточный РЭС | Ярославская область | д. Ермаково | 10 | 0.63 | 0.11933 | 0.54217
2220 | КТП-160 Никола | Северо-Восточный РЭС | Ярославская область | д Никола | 10 | 0.16 | 0.002247 | 0.16575
2221 | КТП-250 Гордеево | Северо-Восточный РЭС | Ярославская область | д Гордеево | 10 | 0.25 | 0.026758 | 0.23574
2222 | КТПП-160 Семенная Станция | Северо-Восточный РЭС | Ярославская область | п Пречистое | 10 | 0.16 | 0.025773 | 0.14223
2223 | КТПП-160 Сушилка Преч/5 (ОТКЛ) | Северо-Восточный РЭС | Ярославская область | п Пречистое | 10 | 0.16 | 0 | 0.168
2224 | ТП 149 (Склад) | Северо-Восточный РЭС | Ярославская область | п Пречистое | 10 | 0.063 | 0.010315 | 0.055835
2225 | ТП 152 (Агропромэнерго) | Северо-Восточный РЭС | Ярославская область | п Пречистое | 10 | 0.16 | 0.025855 | 0.14215
2226 | ТП 153 (Лесная) | Северо-Восточный РЭС | Ярославская область | п Пречистое | 10 | 0.25 | 0.055342 | 0.20716
2227 | ТП 155 (Княщина) | Северо-Восточный РЭС | Ярославская область | д Княщина | 10 | 0.063 | 0.006585 | 0.059565
2228 | ТП 156 (Шильпухово магазин) | Северо-Восточный РЭС | Ярославская область | д Шильпухово | 10 | 0.063 | 0.025075 | 0.041075
2229 | ТП 157 (Шильпухово) | Северо-Восточный РЭС | Ярославская область | д Шильпухово | 10 | 0.063 | 0.015672 | 0.050478
2230 | ТП 158 (Погорелка Шильпухово) | Северо-Восточный РЭС | Ярославская область | д Погорелка | 10 | 0.04 | 0.019154 | 0.022846
2231 | ТП 160 (Ферезево) | Северо-Восточный РЭС | Ярославская область | д Ферезево | 10 | 0.063 | 0.034853 | 0.031297
2232 | ТП 161 (АВМ Шильпухово) | Северо-Восточный РЭС | Ярославская область | д Шильпухово | 10 | 0.1 | 0.001155 | 0.10385
2233 | ТП 162 (Школа Шильпухово) | Северо-Восточный РЭС | Ярославская область | д Шильпухово | 10 | 0.4 | 0.040766 | 0.37923
2234 | ТП 163 (Котельная Шильпухово) | Северо-Восточный РЭС | Ярославская область | д Шильпухово | 10 | 0.25 | 0.006935 | 0.25556
2235 | ТП 164 (Мастерская Шильпухово) | Северо-Восточный РЭС | Ярославская область | д Шильпухово | 10 | 0.1 | 0.006865 | 0.098135
2236 | ТП 165 (Столовая Шильпухово) | Северо-Восточный РЭС | Ярославская область | д Шильпухово | 10 | 0.16 | 0.033847 | 0.13415
2237 | ТП 207 База РЭС | Борисоглебский РЭС | Ярославская область | п Борисоглебский | 10 | 0.25 | 0.15358 | 0.10892
2238 | ТП 211 Аграрник | Борисоглебский РЭС | Ярославская область | п Борисоглебский | 10 | 0.63 | 0.14812 | 0.51338
2239 | ТП 213 Стройкомплекс | Борисоглебский РЭС | Ярославская область | п Борисоглебский | 10 | 0.25 | 0.0253 | 0.2372
2240 | ТП 214 Агропромэнерго | Борисоглебский РЭС | Ярославская область | п Борисоглебский | 10 | 0.25 | 0.05014 | 0.21236
2241 | ТП 215 Агропромхимия | Борисоглебский РЭС | Ярославская область | п Борисоглебский | 10 | 0.16 | 0.027488 | 0.14051
2242 | ТП 216 Варусово Деревня | Борисоглебский РЭС | Ярославская область | д Варусово | 10 | 0.1 | 0.04186 | 0.06314
2243 | ТП 217 Варусово ДКУ | Борисоглебский РЭС | Ярославская область | д Варусово | 10 | 0.16 | 0.00010198 | 0.1679
2244 | ТП 218 Варусово Ферма | Борисоглебский РЭС | Ярославская область | д Варусово | 10 | 0.1 | 0.071976 | 0.033024
2245 | ТП 219 Добрынское | Борисоглебский РЭС | Ярославская область | д Добрынское | 10 | 0.06 | 0.01288 | 0.05012
2246 | ТП 220 Неньково | Борисоглебский РЭС | Ярославская область | д Неньково | 10 | 0.01 | 0.006046 | 0.004454
2247 | ТП 221 Куземино | Борисоглебский РЭС | Ярославская область | д Куземино | 10 | 0.04 | 0.004642 | 0.037358
2248 | ТП 222 Федосьино | Борисоглебский РЭС | Ярославская область | д Федосьино | 10 | 0.03 | 0.006978 | 0.024522
2249 | ТП 223 Андреевское КЗС | Борисоглебский РЭС | Ярославская область | с Андреевское (Андреевская с/а) | 10 | 0.63 | 0.032968 | 0.62853
2250 | ТП 226 Черницы | Борисоглебский РЭС | Ярославская область | д Черницы | 10 | 0.025 | 0.008372 | 0.017878
2251 | ТП 237 Полигон отходов | Борисоглебский РЭС | Ярославская область | д Варусово | 10 | 0.025 | 0 | 0.02625
2252 | ТП 1227 (Соловеново Сергеева 1) | Переславский РЭС | Ярославская область | д Соловеново | 10 | 0.4 | 0.14303 | 0.21376
2253 | ТП 1228 (Соловеного Сергеева 2) | Переславский РЭС | Ярославская область | д Соловеново | 10 | 0.063 | 0.042313 | 0
2254 | ТП 460 | Переславский РЭС | Ярославская область | д Соловеново | 10 | 0.16 | 0.07176 | 0.058319
2255 | ТП 475 (Соловеново-2) | Переславский РЭС | Ярославская область | д Соловеново | 10 | 0.4 | 0.34966 | 0.053487
2256 | ТП 476 | Переславский РЭС | Ярославская область | д Соловеново | 10 | 0.16 | 0.055687 | 0.050515
2257 | ТП 493 | Переславский РЭС | Ярославская область | д Соловеново | 10 | 0.063 | 0 | 0.06615
2258 | КТП-40 Кипино ф4 Х | Северо-Восточный РЭС | Ярославская область | д. Кипино | 10 | 0.04 | 0.003691 | 0.038309
2259 | КТП-60 Кощеево ф4 Х | Северо-Восточный РЭС | Ярославская область | д. Кощеево | 10 | 0.06 | 0.002907 | 0.060093
2260 | ТП 252 (Панфилово) ф4 Х | Северо-Восточный РЭС | Ярославская область | д. Панфилово | 10 | 0.1 | 0.003484 | 0.10152
2261 | ТП 254 (Зиново) ф4 Х | Северо-Восточный РЭС | Ярославская область | д. Зиново | 10 | 0.1 | 0.0058 | 0.0992
2262 | ТП 255 (Пальцево) ф4 Х | Северо-Восточный РЭС | Ярославская область | д. Пальцево | 10 | 0.025 | 0.00316 | 0.02309
2263 | ТП 256 (Наумово) ф4 Х | Северо-Восточный РЭС | Ярославская область | д. Наумово | 10 | 0.063 | 0.0063 | 0.05985
2264 | ТП 257 (Кинтаново ферма) ф4 Х | Северо-Восточный РЭС | Ярославская область | с. Кинтаново | 10 | 0.4 | 0 | 0.42
2265 | ТП 258 (Кинтаново село) ф4 Х | Северо-Восточный РЭС | Ярославская область | с. Кинтаново | 10 | 0.25 | 0.024309 | 0.23819
2266 | ТП 259 (Кинтаново деревня) ф4 Х | Северо-Восточный РЭС | Ярославская область | с. Кинтаново | 10 | 0.04 | 0.003157 | 0.038843
2267 | ТП 262 (Поторочино) ф4 Х | Северо-Восточный РЭС | Ярославская область | д. Поторочено | 10 | 0.03 | 0.002708 | 0.028792
2268 | ТП 100 МТК-1 | Борисоглебский РЭС | Ярославская область | п Красный Октябрь | 10 | 2 | 0.81918 | 0.23082
2269 | ТП 102 Павлово | Борисоглебский РЭС | Ярославская область | с Павлово (Краснооктябрьская с/а) | 10 | 0.04 | 0.0069 | 0.0351
2270 | ТП 103 Старостино | Борисоглебский РЭС | Ярославская область | д Старостино | 10 | 0.01 | 0.0047403 | 0.0057597
2271 | ТП 104 Сильники | Борисоглебский РЭС | Ярославская область | д Сильники | 10 | 0.03 | 0.00851 | 0.02299
2272 | ТП 105 Дубойково | Борисоглебский РЭС | Ярославская область | д Дубойково | 10 | 0.03 | 0.007416 | 0.024084
2273 | ТП 106 Фоминское | Борисоглебский РЭС | Ярославская область | д Фоминское | 10 | 0.03 | 0.00391 | 0.02759
2274 | ТП 107 Пестово | Борисоглебский РЭС | Ярославская область | д Пестово | 10 | 0.1 | 0.030262 | 0.074738
2275 | ТП 108 Николо-Пенье | Борисоглебский РЭС | Ярославская область | с Николо-Пенье | 10 | 0.02 | 0.003684 | 0.017316
2276 | ТП 109 Красный октябрь Коттеджи | Борисоглебский РЭС | Ярославская область | п Красный Октябрь | 10 | 0.16 | 0.04393 | 0.12407
2277 | ТП 110 Красный октябрь Клуб | Борисоглебский РЭС | Ярославская область | п Красный Октябрь | 10 | 0.63 | 0.14725 | 0.51425
2278 | ТП 111 Красный октябрь Школа | Борисоглебский РЭС | Ярославская область | п Красный Октябрь | 10 | 0.25 | 0.07176 | 0.19074
2279 | ТП 112 Красный октябрь Молокозавод | Борисоглебский РЭС | Ярославская область | п Красный Октябрь | 10 | 0.1 | 0.004398 | 0.1006
2280 | ТП 114 Есеплево | Борисоглебский РЭС | Ярославская область | д Есеплево | 10 | 0.02 | 0.017618 | 0.0033817
2281 | КТП-100 Тимино деревня ф1 Х | Северо-Восточный РЭС | Ярославская область | д. Тимино | 10 | 0.1 | 0.022244 | 0.082756
2282 | КТП-100 Тимино ферма ф1 Х | Северо-Восточный РЭС | Ярославская область | д. Тимино | 10 | 0.1 | 0.005629 | 0.099371
2283 | ТП 202 (Болваново) | Северо-Восточный РЭС | Ярославская область | д. Болваново | 10 | 0.04 | 0.004703 | 0.037297
2284 | ТП 203 (Сумароково) | Северо-Восточный РЭС | Ярославская область | д. Сумароково | 10 | 0.025 | 0.002807 | 0.023443
2285 | ТП 204 (Харино) ф1 Х | Северо-Восточный РЭС | Ярославская область | д. Харино | 10 | 0.16 | 0.019677 | 0.14832
2286 | ТП 205 (Починок) ф1 Х | Северо-Восточный РЭС | Ярославская область | д. Починок | 10 | 0.25 | 0.009674 | 0.25283
2287 | ТП 206 (Пустынь) ф1 Х | Северо-Восточный РЭС | Ярославская область | д. Пустынь | 10 | 0.04 | 0.00435 | 0.03765
2288 | ТП 215 (Ермаково клуб-2) ф2 Х | Северо-Восточный РЭС | Ярославская область | д. Ермаково | 10 | 0.063 | 0.010793 | 0.055357
2289 | КТП-63 Ермаково АЗС ф1 Х | Северо-Восточный РЭС | Ярославская область | д. Ермаково | 10 | 0.04 | 0.003039 | 0.038961
2290 | КТПП-2*250 Ермаково комплекс ф5 Х | Северо-Восточный РЭС | Ярославская область | д. Ермаково | 10 | 0.5 | 0.089552 | 0.17295
2291 | ТП 225 (Ермаково клуб) ф5 Х | Северо-Восточный РЭС | Ярославская область | д. Ермаково | 10 | 0.16 | 0.039524 | 0.12848
2292 | ТП 273 (Ермаково школа) ф5 Х | Северо-Восточный РЭС | Ярославская область | д. Ермаково | 10 | 0.32 | 0.0208 | 0.1472
2293 | ТП 017(Богданово) | Северо-Восточный РЭС | Ярославская область | д. Богданово | 10 | 0.04 | 0.00118 | 0.04082
2294 | ТП 433 (Пономарево) | Северо-Восточный РЭС | Ярославская область | д Пономарево | 10 | 0.063 | 0.005516 | 0.060634
2295 | ТП 434 (Глуховки деревня) | Северо-Восточный РЭС | Ярославская область | д Глуховки | 10 | 0.063 | 0.005052 | 0.061098
2296 | ТП 435 (Глуховки ПСЛ) (ОТКЛ) | Северо-Восточный РЭС | Ярославская область | д Глуховки | 10 | 0.25 | 0 | 0.2625
2297 | ТП 436 (Новенькое) | Северо-Восточный РЭС | Ярославская область | д Новенькое | 10 | 0.04 | 0.001877 | 0.040123
2298 | ТП 437 (Богородское Ф16 Путятино) | Северо-Восточный РЭС | Ярославская область | д Богородское | 10 | 0.063 | 0.013136 | 0.053014
2299 | ТП 438 (Миглеево) | Северо-Восточный РЭС | Ярославская область | д Миглеево | 10 | 0.1 | 0.005743 | 0.099257
2300 | ТП 439 (Хрипуново) | Северо-Восточный РЭС | Ярославская область | д Хрипуново | 10 | 0.063 | 0.001916 | 0.064234
2301 | ТП 440 (Ольховка) | Северо-Восточный РЭС | Ярославская область | д Ольховка | 10 | 0.025 | 0.001215 | 0.025035
2302 | ТП 441 (Дмитриевское очистн.) | Северо-Восточный РЭС | Ярославская область | с Дмитриевское | 10 | 0.25 | 0.025372 | 0.23713
2303 | ТП 442 (Глуховки ферма) | Северо-Восточный РЭС | Ярославская область | д Глуховки | 10 | 0.16 | 0.011566 | 0.15643
2304 | ТП 443 (Захарово) | Северо-Восточный РЭС | Ярославская область | д Захарово | 10 | 0.025 | 0.003534 | 0.022716
2305 | ТП 582 (СТП Никиткино) Ф16 ПС Путятино | Северо-Восточный РЭС | Ярославская область | д Никитино | 10 | 0.063 | 0.001183 | 0.064967
2306 | ТП 034 (Бабки) | Ростовский РЭС | Ярославская область | д Бабки | 10 | 0.1 | 0.0184 | 0.0866
2307 | ТП 035 (Лесхоз) | Ростовский РЭС | Ярославская область | д Новолесное | 10 | 0.16 | 0.025756 | 0.14224
2308 | ТП 036 (Мятежево село) | Ростовский РЭС | Ярославская область | д Мятежево | 10 | 0.063 | 0.01935 | 0.0468
2309 | ТП 037 (Демьяны) | Ростовский РЭС | Ярославская область | с Демьяны | 10 | 0.063 | 0.00529 | 0.06086
2310 | ТП 195 (Рельцы) | Ростовский РЭС | Ярославская область | д Рельцы | 10 | 0.025 | 0.00483 | 0.02142
2311 | КТПП-400 Судино мастерская | Ростовский РЭС | Ярославская область | д Судино | 10 | 0.4 | 0.043843 | 0.37616
2312 | ТП 142 (Ишня хутор) | Ростовский РЭС | Ярославская область | Ишня хутор | 10 | 0.063 | 0.00437 | 0.06178
2313 | ТП 553 (Судино хутор) | Ростовский РЭС | Ярославская область | д Судино | 10 | 0.04 | 0.00644 | 0.03556
2314 | ТП 050 (Дубник комплекс №1) | Ростовский РЭС | Ярославская область | д Дубник | 10 | 0.25 | 0.062444 | 0.20006
2315 | ТП 051 (Дубник комплекс №2) | Ростовский РЭС | Ярославская область | д Дубник | 10 | 0.4 | 0.11632 | 0.30368
2316 | ТП 052 (Дубник водозабор) | Ростовский РЭС | Ярославская область | д Дубник | 10 | 0.16 | 0.010672 | 0.15733
2317 | ТП 053 (Кустерь) | Ростовский РЭС | Ярославская область | д Кустерь | 10 | 0.063 | 0.0138 | 0.05235
2318 | ТП 054 (Зверинец) | Ростовский РЭС | Ярославская область | с Зверинец | 10 | 0.16 | 0.01128 | 0.15672
2319 | ТП 800 (Зверинец дачи) | Ростовский РЭС | Ярославская область | Зверинец | 10 | 0.063 | 0.00072 | 0.06543
2320 | КТП-63 Львы газовая заправка | Ростовский РЭС | Ярославская область | с Львы | 10 | 0.063 | 0.0045 | 0.06165
2321 | ТП 033 (Львы) | Ростовский РЭС | Ярославская область | с Львы | 10 | 0.25 | 0.11152 | 0.15098
2322 | ТП 012 (Бекренево) Бр/113 | Ярославский РЭС | Ярославская область | д. Бекренево | 10 | 0.16 | 0.062926 | 0.10507
2323 | ТП 039 (ЗТПП-400 Григорьевское-2) Гр/3 | Ярославский РЭС | Ярославская область | д. Григорьевское | 10 | 0.4 | 0.16185 | 0.25815
2324 | ТП 040 (Григорьевское-3) Бр/113 | Ярославский РЭС | Ярославская область | д. Григорьевское | 10 | 0.1 | 0.067263 | 0.037737
2325 | ТП 042 (Губцево) Бр/113 | Ярославский РЭС | Ярославская область | д. Губцево | 10 | 0.063 | 0.058074 | 0.008076
2326 | ТП 073 (Крюковское) Бр/113 | Ярославский РЭС | Ярославская область | д. Крюковское | 10 | 0.16 | 0.042905 | 0.1251
2327 | ТП 101 (Патерево) Бр/113 | Ярославский РЭС | Ярославская область | д. Патерево | 10 | 0.1 | 0.079883 | 0.025117
2328 | ТП 126 (Скоково) Бр/113 | Ярославский РЭС | Ярославская область | д. Скоково | 10 | 0.1 | 0.064644 | 0.040356
2329 | ТП 141 (ТСН) Бр/113 | Ярославский РЭС | Ярославская область | г. Ярославль | 10 | 0.1 | 0 | 0.105
2330 | ТП 144 (Хутор) Бр/113 | Ярославский РЭС | Ярославская область | п. Ченцы | 10 | 0.16 | 0.075493 | 0.092507
2331 | ТП 145 (Ченцы) Бр/113 | Ярославский РЭС | Ярославская область | д. Ченцы | 10 | 0.063 | 0.03063 | 0.03552
2332 | ТП 651 Бр/17 | Ярославский РЭС | Ярославская область | д. Платуново | 10 | 0.063 | 0.051051 | 0.015099
2333 | ТП 653 (Красная горка) Бр/113 | Ярославский РЭС | Ярославская область | д. Красная Горка | 10 | 0.063 | 0.011894 | 0.041616
2334 | ТП 657 (Ильино) Бр/113 | Ярославский РЭС | Ярославская область | д. Ильино | 10 | 0.063 | 0.072962 | 0.095038
2335 | ТП 674 (Весы) Бр/113 | Ярославский РЭС | Ярославская область | д.Ченцы | 10 | 0.063 | 0.029447 | 0.036703
2336 | ТП 681 Бр/113 | Ярославский РЭС | Ярославская область | д. Скоково | 10 | 0.16 | 0.01706 | 0.15094
2337 | ТП 685 Бр/13 | Ярославский РЭС | Ярославская область | Некрасовский с/о | 10 | 0.04 | 0.038153 | 0.003847
2338 | ТП 401 | Ростовский РЭС | Ярославская область | рп Петровское | 10 | 0.25 | 0.18334 | 0.079157
2339 | ТП 403 | Ростовский РЭС | Ярославская область | рп Петровское | 10 | 0.25 | 0.080081 | 0.18242
2340 | ТП 404 | Ростовский РЭС | Ярославская область | рп Петровское | 10 | 0.32 | 0.096774 | 0.23923
2341 | ТП 405 | Ростовский РЭС | Ярославская область | рп Петровское | 10 | 0.25 | 0.08263 | 0.17987
2342 | ТП 414 | Ростовский РЭС | Ярославская область | рп Петровское | 10 | 0.063 | 0.008308 | 0.057842
2343 | ТП 415 | Ростовский РЭС | Ярославская область | рп Петровское | 10 | 0.25 | 0.14858 | 0.11392
2344 | ТП 418 | Ростовский РЭС | Ярославская область | рп Петровское | 10 | 0.25 | 0.079493 | 0.18301
2345 | ТП 013 (Бовыкино) Бр/114 | Ярославский РЭС | Ярославская область | д. Бовыкино | 10 | 0.063 | 0.054036 | 0.012114
2346 | ТП 024 (Коттеджи) Бр/114 | Ярославский РЭС | Ярославская область | Бекреневский с/о | 10 | 0.1 | 0.069601 | 0.035399
2347 | ТП 043 (Давыдовское) Бр/114 | Ярославский РЭС | Ярославская область | д. Давыдовское | 10 | 0.1 | 0.066055 | 0.038945
2348 | ТП 102 (Першино) Бр/114 | Ярославский РЭС | Ярославская область | д. Першино | 10 | 0.063 | 0.044035 | 0.022115
2349 | ТП 116 (Сарафоново КЗС) Бр/114 | Ярославский РЭС | Ярославская область | с. Сарафоново | 10 | 0.25 | 0.049227 | 0.21327
2350 | ТП 117 (ЗТПП-160 Сарафоново-1) Бр/114 | Ярославский РЭС | Ярославская область | с. Сарафоново | 10 | 0.16 | 0.014137 | 0.15386
2351 | ТП 120 (ЗТПП-2*250 Сарафоново-4) Бр/114 | Ярославский РЭС | Ярославская область | с. Сарафоново | 10 | 0.25 | 0.11421 | 0.14829
2352 | ТП 121 (Школа) Бр/114 | Ярославский РЭС | Ярославская область | с. Сарафоново | 10 | 0.25 | 0.093118 | 0.16938
2353 | ТП 137 (Тенино) Бр/114 | Ярославский РЭС | Ярославская область | д. Тенино | 10 | 0.04 | 0.05 | 0.01615
2354 | ТП 156 (Зяблицы) Бр/114 | Ярославский РЭС | Ярославская область | д. Зяблицы | 10 | 0.16 | 0.15764 | 0.010362
2355 | ТП 158 Бр/114 | Ярославский РЭС | Ярославская область | с. Сарафоново | 10 | 0.1 | 0.076936 | 0.028064
2356 | ТП 694 Бр/114 | Ярославский РЭС | Ярославская область | с. Сарафоново | 10 | 0.25 | 0.16042 | 0.097863
2357 | ТП 777 (Зяблицы-1) Бр/114 | Ярославский РЭС | Ярославская область | д. Зяблицы | 10 | 0.4 | 0.06816 | 0.35184
2358 | ЗТПП-2х160 №3 Жилой поселок Васильково | Ростовский РЭС | Ярославская область | с Васильково | 10 | 0.16 | 0.04462 | 0.12338
2359 | ЗТПП-2х250 №2 Жилой поселок Васильково | Ростовский РЭС | Ярославская область | с Васильково | 10 | 0.25 | 0.10258 | 0.15992
2360 | КТП-100 Выползово | Ростовский РЭС | Ярославская область | д Выползово | 10 | 0.1 | 0.02139 | 0.08361
2361 | ТП 006 (Агроцех) Бр/2 | Ярославский РЭС | Ярославская область | д. Чурилково | 10 | 0.25 | 0.051296 | 0.2112
2362 | ТП 037 (База Горплодовощторг) Бр/202 | Ярославский РЭС | Ярославская область | 11 км автодороги Ярославль-Углич | 10 | 0.025 | 0.022332 | 0.003918
2363 | ТП 055 (Зверинцы) Бр/202 | Ярославский РЭС | Ярославская область | д. Зверинцы | 10 | 0.25 | 0.12237 | 0.14013
2364 | ТП 059 (Ивановский Перевоз) Бр/202 | Ярославский РЭС | Ярославская область | д. Ивановский перевоз | 10 | 0.25 | 0.11833 | 0.14417
2365 | ТП 093 (Огородный) Бр/2 | Ярославский РЭС | Ярославская область | п. Карачиха | 10 | 0.1 | 0.070842 | 0.034158
2366 | ТП 114 (Сады Русь) Бр/202 | Ярославский РЭС | Ярославская область | Ивняковский с/о | 10 | 0.63 | 0.16148 | 0.50002
2367 | ТП 124 (Североход) Бр/202 | Ярославский РЭС | Ярославская область | Ивняковский с/о | 10 | 0.16 | 0.066221 | 0.10178
2368 | ТП 133 (Суринское) Бр/2 | Ярославский РЭС | Ярославская область | д. Суринское | 10 | 0.25 | 0.21132 | 0.05118
2369 | ТП 134 (Сушилка) Бр/202 | Ярославский РЭС | Ярославская область | д. Карачиха | 10 | 0.63 | 0.23976 | 0.42174
2370 | ТП 139 (Теплотрасса) Бр/202 | Ярославский РЭС | Ярославская область | г.Ярославль | 10 | 0.063 | 0.046263 | 0.019887
2371 | ТП 147 (Чурилково к-с) Бр/202 | Ярославский РЭС | Ярославская область | д. Чурилково | 10 | 0.25 | 0.086499 | 0.176
2372 | ТП 148 (Чурилково посёлок) Бр/202 | Ярославский РЭС | Ярославская область | д. Чурилково | 10 | 0.4 | 0.1721 | 0.2479
2373 | ТП 1803 (Сарафоново-5) Бр/202 | Ярославский РЭС | Ярославская область | к.п.Семейный | 10 | 0.16 | 0.067973 | 0.074746
2374 | ТП 1813 (Солнечный берег) Бр/202 | Ярославский РЭС | Ярославская область | Ивняковское СП | 10 | 0.1 | 0.068495 | 0.036505
2375 | ТП 1820 (Автосервис) Бр/202 | Ярославский РЭС | Ярославская область | п.Суринский | 10 | 0.16 | 0.1109 | 0.057103
2376 | ТП 1826 Мебельный цех Бр/202 | Ярославский РЭС | Ярославская область | Некрасовский с/о | 10 | 0.16 | 0.056591 | 0.11141
2377 | ТП 1835 (Газстрой) Бр/2 | Ярославский РЭС | Ярославская область | п.Заволжье | 10 | 0.4 | 0.10304 | 0.31696
2378 | ТП 1836 (Межколхозстрой) Бр/2 | Ярославский РЭС | Ярославская область | п.Заволжье | 10 | 0.4 | 0.30277 | 0.11723
2379 | ТП 630 Бр/202 | Ярославский РЭС | Ярославская область | Бекреневский с/о | 10 | 0.025 | 0.023956 | 0.002294
2380 | ТП 631 (Суринский) Бр/202 | Ярославский РЭС | Ярославская область | п. Суринский | 10 | 0.16 | 0.13432 | 0.033675
2381 | ТП 636 Бр/2 | Ярославский РЭС | Ярославская область | п. Карачиха | 10 | 0.25 | 0.07113 | 0.19137
2382 | ТП 639 п.Пахна Бр/202 | Ярославский РЭС | Ярославская область | с. Пахна | 10 | 0.25 | 0.03492 | 0.22758
2383 | ТП 640 Бр/202 | Ярославский РЭС | Ярославская область | Бекреневский с/о | 10 | 0.063 | 0.035516 | 0.030634
2384 | ТП 641 Бр/2 | Ярославский РЭС | Ярославская область | с. Пахна | 10 | 0.063 | 0.070166 | 0
2385 | ТП 660 (ДНП на Пахме) Бр/202 | Ярославский РЭС | Ярославская область | с. Пахна | 10 | 0.25 | 0.013229 | 0.24927
2386 | ТП 676 (Пригородный-1) Бр/202 | Ярославский РЭС | Ярославская область | д. Сабельницы | 10 | 0.16 | 0.030125 | 0.13787
2387 | ТП 691 (Сельхозтехника) Бр/202 | Ярославский РЭС | Ярославская область | Бекреневский с/о | 10 | 0.25 | 0.1004 | 0.1621
2388 | ТП 696 (СНТ Сажевик) Бр/202 | Ярославский РЭС | Ярославская область | Ивняковский с/о | 10 | 0.4 | 0.082801 | 0.3372
2389 | ТП 699 Бр/2 | Ярославский РЭС | Ярославская область | д. Ломки | 10 | 0.063 | 0.044827 | 0.021323
2390 | ТП 793 (Склады) Бр/202 | Ярославский РЭС | Ярославская область | Бекреневский с/о | 10 | 0.16 | 0.006372 | 0.16163
2391 | ТП 900 Бр/202 | Ярославский РЭС | Ярославская область | Ивняковский с/о | 10 | 0.063 | 0.022171 | 0.043979
2392 | ТП 927 Бр/202 | Ярославский РЭС | Ярославская область | д. Ивановский- Перевоз | 10 | 0.25 | 0.090507 | 0.15935
2393 | ТП 001 (Судино столовая) | Ростовский РЭС | Ярославская область | д Судино | 10 | 0.16 | 0.047 | 0.121
2394 | ТП 002 (Шугорь малая) | Ростовский РЭС | Ярославская область | с Малая Шугорь | 10 | 0.06 | 0.022218 | 0.040782
2395 | ТП 003 (Шугорь ЛТО) | Ростовский РЭС | Ярославская область | с Малая Шугорь | 10 | 0.06 | 0.01175 | 0.05125
2396 | ТП 004 (Поддыбье село) | Ростовский РЭС | Ярославская область | д Поддыбье | 10 | 0.16 | 0.030727 | 0.13727
2397 | ТП 005 (Поддыбье комбик. завод) | Ростовский РЭС | Ярославская область | д Поддыбье | 10 | 0.4 | 0.00782 | 0.41218
2398 | ТП 006 (Максимовицы) | Ростовский РЭС | Ярославская область | д Максимовицы | 10 | 0.01 | 0.00658 | 0.00392
2399 | ТП 007 (Ивановское) | Ростовский РЭС | Ярославская область | д Ивановское | 10 | 0.063 | 0.008208 | 0.057942
2400 | ТП 008 | Ростовский РЭС | Ярославская область | с Пужбол | 10 | 0.063 | 0.00072 | 0.06543
2401 | ТП 009 (Пужбол сварка №1) | Ростовский РЭС | Ярославская область | с Пужбол | 10 | 0.4 | 0.001366 | 0.41863
2402 | ТП 010 (Судино детский сад) | Ростовский РЭС | Ярославская область | д Судино | 10 | 0.25 | 0.03243 | 0.23007
2403 | ТП 011 (Судино школа) | Ростовский РЭС | Ярославская область | д Судино | 10 | 0.25 | 0.062696 | 0.1998
2404 | ТП 012 (Судино гараж) | Ростовский РЭС | Ярославская область | д Судино | 10 | 0.4 | 0.08096 | 0.26601
2405 | ТП 013 (Шулец) | Ростовский РЭС | Ярославская область | с Шулец | 10 | 0.16 | 0.046713 | 0.12129
2406 | ТП 014 (Сидорково) | Ростовский РЭС | Ярославская область | д Сидорково | 10 | 0.04 | 0.01127 | 0.03073
2407 | ТП 015 (Дунилово) | Ростовский РЭС | Ярославская область | д Дунилово | 10 | 0.04 | 0.01753 | 0.02447
2408 | ТП 016 (Григорьково) | Ростовский РЭС | Ярославская область | д Григорьково | 10 | 0.04 | 0.01357 | 0.02843
2409 | ТП 017 (Хутор) | Ростовский РЭС | Ярославская область | д Хутор Ченцы | 10 | 0.01 | 0.0069 | 0.0036
2410 | ТП 018 (Свагуново) | Ростовский РЭС | Ярославская область | д Свагуново | 10 | 0.063 | 0.02208 | 0.04407
2411 | ТП 019 (Шугорь село) | Ростовский РЭС | Ярославская область | с Большая Шугорь | 10 | 0.1 | 0.0345 | 0.0705
2412 | ТП 020 (Горбынино) | Ростовский РЭС | Ярославская область | д Горбынино (Фатьяновская с/а) | 10 | 0.025 | 0.00437 | 0.02188
2413 | ТП 021 (Никово) | Ростовский РЭС | Ярославская область | д Рюмниково | 10 | 0.04 | 0.00874 | 0.03326
2414 | ТП 022 (Подберезье) | Ростовский РЭС | Ярославская область | д Подберезье | 10 | 0.16 | 0.08878 | 0.07922
2415 | ТП 023 (Ивакино) | Ростовский РЭС | Ярославская область | с Ивакино | 10 | 0.1 | 0.021855 | 0.083145
2416 | ТП 024 (Ивашево) | Ростовский РЭС | Ярославская область | д Ивашево | 10 | 0.04 | 0.00322 | 0.03878
2417 | ТП 025 (Согило) | Ростовский РЭС | Ярославская область | д Согило | 10 | 0.04 | 0.009391 | 0
2418 | ТП 124 (Свагуново дачи) | Ростовский РЭС | Ярославская область | д Свагуново | 10 | 0.025 | 0.00483 | 0.02142
2419 | ТП 131 (Борок) | Ростовский РЭС | Ярославская область | д Борок | 10 | 0.063 | 0.001366 | 0.064784
2420 | ТП 135 (Судино дачи) | Ростовский РЭС | Ярославская область | д Судино | 10 | 0.063 | 0.00552 | 0.06063
2421 | ТП 137 (Демьяны дачи) | Ростовский РЭС | Ярославская область | с Демьяны | 10 | 0.063 | 0.00276 | 0.06339
2422 | ТП 139 (Шугорь дачи) | Ростовский РЭС | Ярославская область | с Малая Шугорь | 10 | 0.063 | 0 | 0.06615
2423 | КТП-100 Барское деревня | Северо-Восточный РЭС | Ярославская область | д. Барское | 10 | 0.1 | 0 | 0.105
2424 | КТП-10 Гуреево | Северо-Восточный РЭС | Ярославская область | д Васильевское | 10 | 0.01 | 0.002555 | 0.007945
2425 | КТП-100 Микрорайон | Северо-Восточный РЭС | Ярославская область | п Пречистое | 10 | 0.1 | 0.037153 | 0.067847
2426 | КТП-30 Бабицино | Северо-Восточный РЭС | Ярославская область | д Бабицино | 10 | 0.03 | 0.013794 | 0.017706
2427 | КТП-40 Васиха | Северо-Восточный РЭС | Ярославская область | д Васиха | 10 | 0.063 | 0.00115 | 0.065
2428 | ТП 399 (Лапшино) | Северо-Восточный РЭС | Ярославская область | д Лапшино | 10 | 0.063 | 0.00602 | 0.06013
2429 | ТП 400 (Энергетиков) | Северо-Восточный РЭС | Ярославская область | п Пречистое | 10 | 0.1 | 0.010663 | 0.094337
2430 | ТП 404 (Павловское) | Северо-Восточный РЭС | Ярославская область | д Павловское | 10 | 0.02 | 0.001645 | 0.019355
2431 | ТП 405 (Васильевское) | Северо-Восточный РЭС | Ярославская область | д Васильевское | 10 | 0.063 | 0.002504 | 0.063646
2432 | ТП 402 | Ростовский РЭС | Ярославская область | рп Петровское | 10 | 0.18 | 0.10419 | 0.084807
2433 | ТП 417 | Ростовский РЭС | Ярославская область | рп Петровское | 10 | 0.25 | 0.12322 | 0.13928
2434 | ТП 420 | Ростовский РЭС | Ярославская область | рп Петровское | 10 | 0.5 | 0.12586 | 0.13664
2435 | ТП 432 | Ростовский РЭС | Ярославская область | рп Петровское | 10 | 0.126 | 0.013723 | 0.052427
2436 | ТП 433 | Ростовский РЭС | Ярославская область | рп Петровское | 10 | 0.16 | 0.004998 | 0.163
2437 | ТП 434 | Ростовский РЭС | Ярославская область | рп Петровское | 10 | 0.1 | 0.003733 | 0.10127
2438 | ТП 435 | Ростовский РЭС | Ярославская область | рп Петровское | 10 | 0.16 | 0.004898 | 0.1631
2439 | КТП Рождествено ф 22 ПС Шушково | Переславский РЭС | Ярославская область | с Рождествено | 10 | 0.06 | 0.02185 | 0.02851
2440 | ТП 325 (Новоселка) | Переславский РЭС | Ярославская область | д Новоселка | 10 | 0.063 | 0.007424 | 0.058726
2441 | ТП 326 (Борисово Шушково) | Переславский РЭС | Ярославская область | д Борисово | 10 | 0.063 | 0.009553 | 0.056597
2442 | ТП 327 (Аниково) | Переславский РЭС | Ярославская область | д Аниково | 10 | 0.04 | 0.00196 | 0.04004
2443 | КТП-10 Анциферово ф3 Л | Северо-Восточный РЭС | Ярославская область | д. Анциферово | 10 | 0.01 | 0 | 0.0105
2444 | КТП-10 Взглядово ф3 Л | Северо-Восточный РЭС | Ярославская область | д. Взглядово | 10 | 0.01 | 0.000232 | 0.010268
2445 | КТП-10 Фондяково ф3 Л | Северо-Восточный РЭС | Ярославская область | д. Фондяково | 10 | 0.01 | 0.000702 | 0.009798
2446 | КТП-40 Потепеньки ф3 Л | Северо-Восточный РЭС | Ярославская область | д. Потепеньки | 10 | 0.04 | 0.005543 | 0.036457
2447 | КТПП-2*250 Фондяково комплекс ф3 Л | Северо-Восточный РЭС | Ярославская область | д. Фондяково | 10 | 0.25 | 0.083156 | 0.17934
2448 | ТП 053 (Тайган) ф3 Л | Северо-Восточный РЭС | Ярославская область | д. Зайцево | 10 | 0.063 | 0.017495 | 0.048655
2449 | ТП 054 (Зайцево) ф3 Л | Северо-Восточный РЭС | Ярославская область | д. Зайцево | 10 | 0.063 | 0.001835 | 0.064315
2450 | ТП 058 (Раслово садик) ф3 Л | Северо-Восточный РЭС | Ярославская область | д. Раслово | 10 | 0.16 | 0.016375 | 0.15163
2451 | ТП 059 (Раслово телятник) | Северо-Восточный РЭС | Ярославская область | д. Раслово | 10 | 0.063 | 0.003436 | 0.062714
2452 | ТП 063 (Ларино) ф3 Л | Северо-Восточный РЭС | Ярославская область | д. Ларино | 10 | 0.01 | 0.000684 | 0.009816
2453 | ТП 064 (Бедарево) ф3 Л | Северо-Восточный РЭС | Ярославская область | д. Бедарево | 10 | 0.025 | 0.000687 | 0.025563
2454 | ТП 065 (Дорок)ф3 Л | Северо-Восточный РЭС | Ярославская область | д. Дорок | 10 | 0.025 | 0.002288 | 0.023962
2455 | ТП 1201 (Солнечный бор) ЯЗДА/2 | Ярославский РЭС | Ярославская область | д.Ермолово | 10 | 0.16 | 0.1219 | 0.1406
2456 | ТП 1213 (Красный бор-5) ЯЗДА/2 | Ярославский РЭС | Ярославская область | п. Красный Бор | 10 | 0.1 | 0.091807 | 0.013193
2457 | ТП 1214 (Красный Бор Коттеджи) РП ЯЗДА/2 | Ярославский РЭС | Ярославская область | п. Красный бор | 10 | 0.25 | 0.091807 | 0.17069
2458 | ТП 1216 (Красный бор-6) ЯЗДА/2 | Ярославский РЭС | Ярославская область | п. Красный Бор | 10 | 0.63 | 0.08556 | 0.57594
2459 | ТП 1218 (Ермолово-3) ЯЗДА/2 | Ярославский РЭС | Ярославская область | д.Ермолово | 10 | 0.16 | 0.24599 | 0.41551
2460 | ТП 1220 Родные просторы ЯЗДА/2 | Ярославский РЭС | Ярославская область | д. Мостец | 10 | 0.63 | 0.24536 | 0.41614
2461 | ТП 1221 (Красный Бор-7) ЯЗДА/2 | Ярославский РЭС | Ярославская область | д.Алешково | 10 | 0.4 | 0.35744 | 0.049925
2462 | ТП 1227 (ДНП Мостец) ЯЗДА/2 | Ярославский РЭС | Ярославская область | д.Мостец | 10 | 0.25 | 0.1249 | 0.1376
2463 | ТП 1229 (Практик) ЯЗДА/2 | Ярославский РЭС | Ярославская область | д.Ермолово | 10 | 0.25 | 0.064464 | 0.19804
2464 | ТП 1240 (Красный Бор-8) ЯЗДА/2 | Ярославский РЭС | Ярославская область | п.Красный Бор | 10 | 0.4 | 0.06558 | 0.35442
2465 | ТП 1245 (Алешково) ЯЗДА/2 | Ярославский РЭС | Ярославская область | д.Алешково | 10 | 0.63 | 0.46231 | 0.19919
2466 | ТП 1246 (Алешково-2) ЯЗДА/2 | Ярославский РЭС | Ярославская область | д.Алешково | 10 | 0.63 | 0.11582 | 0.54568
2467 | ТП 1252 Алешково-3 ЯЗДА/2 | Ярославский РЭС | Ярославская область | ярославский | 10 | 0.16 | 0.055535 | 0.11247
2468 | ТП 420 (Ермолово) РП ЯЗДА/2 | Ярославский РЭС | Ярославская область | д. Ермолово | 10 | 0.16 | 0.18183 | 0
2469 | ТП 425 (Кобыляево) РП ЯЗДА/2 | Ярославский РЭС | Ярославская область | д. Кобыляево | 10 | 0.1 | 0.041138 | 0.063862
2470 | ТП 440 (Мостец) ЯЗДА/2 | Ярославский РЭС | Ярославская область | д. Мостец | 10 | 0.4 | 0.319 | 0.101
2471 | ТП 497 РП ЯЗДА/2 | Ярославский РЭС | Ярославская область | д. Красный Бор | 10 | 0.25 | 0.16509 | 0.088981
2472 | ТП 841 ЯЗДА/2 | Ярославский РЭС | Ярославская область | Пестрецовский с/о. | 10 | 0.04 | 0.014605 | 0.027395
2473 | ТП 848 (Красный бор-3) РП ЯЗДА/2 | Ярославский РЭС | Ярославская область | п. Красный Бор | 10 | 0.25 | 0.10419 | 0.15831
2474 | ТП 961 (Глухово) ЯЗДА/2 | Ярославский РЭС | Ярославская область | д. Глухово | 10 | 0.04 | 0.010559 | 0.031441
2475 | ТП 414 (Дмитриевское РТС) | Северо-Восточный РЭС | Ярославская область | с Дмитриевское | 10 | 0.25 | 0.052854 | 0.20965
2476 | ТП 415 (Веденское) | Северо-Восточный РЭС | Ярославская область | д Веденское | 10 | 0.025 | 0.001633 | 0.024617
2477 | ТП 416 (Красниково) | Северо-Восточный РЭС | Ярославская область | д Красниково | 10 | 0.06 | 0.001415 | 0.061585
2478 | ТП 417 (Блудово) | Северо-Восточный РЭС | Ярославская область | д Блудово | 10 | 0.02 | 0 | 0.021
2479 | ТП 418 (Глухарево) | Северо-Восточный РЭС | Ярославская область | д Глухарево | 10 | 0.025 | 0 | 0.02625
2480 | ТП 419 (Корчагино) | Северо-Восточный РЭС | Ярославская область | д Корчагино | 10 | 0.025 | 0.001376 | 0.024874
2481 | ТП 420 (Рязаново ) | Северо-Восточный РЭС | Ярославская область | д Рязаново | 10 | 0.025 | 0.0007 | 0.02555
2482 | ТП 421 (Алексейцево) | Северо-Восточный РЭС | Ярославская область | д Алексейцево | 10 | 0.1 | 0.019645 | 0.085355
2483 | ТП 422 (Богданово) | Северо-Восточный РЭС | Ярославская область | д Богданово | 10 | 0.063 | 0.00435 | 0.0618
2484 | ТП 423 (Зименки ф.13 ПС Путятино) | Северо-Восточный РЭС | Ярославская область | д Зименки | 10 | 0.025 | 0.008486 | 0.017764
2485 | ТП 424 (Чобоково) | Северо-Восточный РЭС | Ярославская область | д Чебоково | 10 | 0.063 | 0.007216 | 0.058934
2486 | ТП 425 (Башенки) | Северо-Восточный РЭС | Ярославская область | д Башенки | 10 | 0.04 | 0.002836 | 0.039164
2487 | ТП 426 (Дмитриевское мастерские) | Северо-Восточный РЭС | Ярославская область | с Дмитриевское | 10 | 0.4 | 0.010901 | 0.4091
2488 | ТП 427 ( Дмитриевское АВМ) | Северо-Восточный РЭС | Ярославская область | с Дмитриевское | 10 | 0.16 | 0.017725 | 0.15028
2489 | ТП 428 (Дмитриевское ОКЦ) | Северо-Восточный РЭС | Ярославская область | с Дмитриевское | 10 | 0.1 | 0.024471 | 0.080529
2490 | ТП 429 (Дмитриевское поселок) | Северо-Восточный РЭС | Ярославская область | с Дмитриевское | 10 | 0.1 | 0.031908 | 0.073092
2491 | ТП 430 (Суетино) | Северо-Восточный РЭС | Ярославская область | д Суетино | 10 | 0.1 | 0.015499 | 0.089501
2492 | ТП 431 (Павликово) | Северо-Восточный РЭС | Ярославская область | д Павликово | 10 | 0.063 | 0.011001 | 0.055149
2493 | ТП 240 (Колос) | Ростовский РЭС | Ярославская область | д Вахрушево | 10 | 0.25 | 0.06601 | 0.19649
2494 | ЗТП-2х250 Насосн. 2-го подъема Вахрушево | Ростовский РЭС | Ярославская область | д Вахрушево | 10 | 0.5 | 0.03266 | 0.22984
2495 | ЗТП-400 Жилая группа №2 Вахрушево | Ростовский РЭС | Ярославская область | д Вахрушево | 10 | 0.4 | 0.11592 | 0.30408
2496 | ЗТПП-250х160 Жилая группа №3 Вахрушево | Ростовский РЭС | Ярославская область | д Вахрушево | 10 | 0.25 | 0.08556 | 0.17694
2497 | ТП 483 (База Петровского участка) | Ростовский РЭС | Ярославская область | рп Петровское | 10 | 0.16 | 0.1295 | 0.038498
2498 | ТП 409 | Ростовский РЭС | Ярославская область | рп Петровское | 10 | 0.18 | 0.10557 | 0.083431
2499 | ТП 489 | Ростовский РЭС | Ярославская область | п. Петровское | 10 | 0.1 | 0.000718 | 0.10428
2500 | ЗТПП-2х160 Очистные сооружения Вахрушево | Ростовский РЭС | Ярославская область | д Вахрушево | 10 | 0.32 | 0.0207 | 0.1473
2501 | КТП-160 Вахрушево школа | Ростовский РЭС | Ярославская область | д Вахрушево | 10 | 0.16 | 0.03864 | 0.12936
2502 | ТП 049 | Ростовский РЭС | Ярославская область | г Ростов | 10 | 0.25 | 0.10081 | 0.16169
2503 | КТП Корсаково ф 9 ПС Шушково | Переславский РЭС | Ярославская область | д Корсаково | 10 | 0.1 | 0.020386 | 0.071974
2504 | ТП 1191 (Ефимьево дачи) | Переславский РЭС | Ярославская область | с Ефимьево | 10 | 0.16 | 0.004275 | 0.16373
2505 | ТП 311 (Петровское) | Переславский РЭС | Ярославская область | с Петровское | 10 | 0.1 | 0.015026 | 0.089974
2506 | ТП 313 (Ефимьево овцекомплекс) | Переславский РЭС | Ярославская область | д Веска | 10 | 0.25 | 0.004366 | 0.25813
2507 | ТП 314 (Веска) ф 9 ПС Шушково | Переславский РЭС | Ярославская область | д Веска | 10 | 0.04 | 0.009514 | 0.056636
2508 | ТП 315 (Ефимьево село) | Переславский РЭС | Ярославская область | с Ефимьево | 10 | 0.25 | 0.17535 | 0.087151
2509 | ТП 316 (Ефимьево мастерские) | Переславский РЭС | Ярославская область | с Ефимьево | 10 | 0.4 | 0.009215 | 0.41079
2510 | ТП 317 (Ефимьево картофелехранилище) | Переславский РЭС | Ярославская область | с Ефимьево | 10 | 0.25 | 0.011448 | 0.25105
2511 | ТП 318 (Ефимьево ферма) | Переславский РЭС | Ярославская область | с Ефимьево | 10 | 0.25 | 0.00805 | 0.25445
2512 | ТП 319 (СТ Витязь) | Переславский РЭС | Ярославская область | с Иванисово | 10 | 0.04 | 0 | 0.042
2513 | ТП 322 (Иванисово) | Переславский РЭС | Ярославская область | с Иванисово | 10 | 0.1 | 0.037344 | 0.067656
2514 | ТП 426 (Икрино) | Переславский РЭС | Ярославская область | д Икрино | 10 | 0.16 | 0.025971 | 0.12939
2515 | ТП 430 (ДНТ Барское) | Переславский РЭС | Ярославская область | дп ДНТ Барское | 10 | 0.16 | 0 | 0.168
2516 | ТП 434 (Бакшеево) | Переславский РЭС | Ярославская область | д Бакшеево | 10 | 0.063 | 0.025572 | 0.040578
2517 | ТП 888 | Переславский РЭС | Ярославская область | с Петровское | 10 | 0.063 | 0 | 0.06615
2518 | ТП 026 (Чупрониха) | Ростовский РЭС | Ярославская область | д Чупрониха | 10 | 0.05 | 0.01495 | 0.03755
2519 | ТП 027 (Богослов) | Ростовский РЭС | Ярославская область | с Богослов | 10 | 0.06 | 0.00782 | 0.05518
2520 | ТП 028 (Пужбол село) | Ростовский РЭС | Ярославская область | с Пужбол | 10 | 0.1 | 0.023084 | 0.081916
2521 | ТП 029 (Юрьевская Слобода) | Ростовский РЭС | Ярославская область | д Юрьевская Слобода | 10 | 0.1 | 0.051072 | 0.053928
2522 | ТП 030 (Пужбол луковник) | Ростовский РЭС | Ярославская область | с Пужбол | 10 | 0.25 | 0.0253 | 0.2372
2523 | ТП 031 (Песочное кафе) | Ростовский РЭС | Ярославская область | с Песочное | 10 | 0.063 | 0.01587 | 0.05028
2524 | ТП 032 (Песочное) | Ростовский РЭС | Ярославская область | с Песочное | 10 | 0.04 | 0.02668 | 0.01532
2525 | ТП 128 (Песочное дачи) | Ростовский РЭС | Ярославская область | с Песочное | 10 | 0.025 | 0.00192 | 0.02433
2526 | ТП 133 (Львы кафе) | Ростовский РЭС | Ярославская область | с Львы | 10 | 0.025 | 0.01056 | 0.01569
2527 | ТП 547 (Смирнов) | Ростовский РЭС | Ярославская область | п Песочное | 10 | 0.04 | 0.008225 | 0.033775
2528 | ТП 552 (Телецентр) | Ростовский РЭС | Ярославская область | д Жоглово | 10 | 0.04 | 0.00141 | 0.04059
2529 | ТП 555 (СТ Неро) | Ростовский РЭС | Ярославская область | г Ростов | 10 | 0.063 | 0.00345 | 0.0627
2530 | КТП-160 Пригородный ф5 Л | Северо-Восточный РЭС | Ярославская область | п. Пригородный | 10 | 0.16 | 0.076544 | 0.091456
2531 | ТП 072 (Пригородный ферма) ф5 Л | Северо-Восточный РЭС | Ярославская область | п. Пригородный | 10 | 0.1 | 0.010813 | 0.094187
2532 | ТП 073 (Пригородный мастерская) ф5 Л | Северо-Восточный РЭС | Ярославская область | п. Пригородный | 10 | 0.1 | 0.002141 | 0.10286
2533 | ТП 075 (Останково-4) ф5 Л | Северо-Восточный РЭС | Ярославская область | д. Останково | 10 | 0.16 | 0.04524 | 0.12276
2534 | ТП 076 (Шевелево) ф5 Л | Северо-Восточный РЭС | Ярославская область | д. Шевелево | 10 | 0.025 | 0.000717 | 0.025533
2535 | ТП 077 (Рождество) ф5 Л | Северо-Восточный РЭС | Ярославская область | с. Рождество | 10 | 0.025 | 0.002504 | 0.023746
2536 | ТП 078 (Илькино) ф5 Л | Северо-Восточный РЭС | Ярославская область | д. Илькино | 10 | 0.025 | 0.004208 | 0.022042
2537 | ТП 079 (Романцево) ф5 Л | Северо-Восточный РЭС | Ярославская область | д. Романцево | 10 | 0.063 | 0.002095 | 0.064055
2538 | ТП 080 (Благуново) ф5 Л | Северо-Восточный РЭС | Ярославская область | д. Благуново | 10 | 0.025 | 0.007044 | 0.019206
2539 | ТП 107 (Ретранслятор) ф5 Л | Северо-Восточный РЭС | Ярославская область | г. Любим | 10 | 0.063 | 0 | 0.06615
2540 | ЗТП-400 Льнозавод ф7 Л | Северо-Восточный РЭС | Ярославская область | п. Соколиный | 10 | 0.4 | 0.042641 | 0.37736
2541 | КТП Нефедово ф7 Л | Северо-Восточный РЭС | Ярославская область | д. Нефедово | 10 | 0.063 | 0.001836 | 0.064314
2542 | КТП-160 Гослесхоз ф7 Л | Северо-Восточный РЭС | Ярославская область | г. Любим | 10 | 0.16 | 0.001145 | 0.16686
2543 | КТП-25 Фролово ф7 Л | Северо-Восточный РЭС | Ярославская область | д. Фролово | 10 | 0.025 | 0.001828 | 0.024422
2544 | КТП-250 Кириллово школа ф7 Л | Северо-Восточный РЭС | Ярославская область | с. Кириллово | 10 | 0.25 | 0.013324 | 0.24918
2545 | КТП-250 Любим сушилка | Северо-Восточный РЭС | Ярославская область | г. Любим | 10 | 0.25 | 0.089639 | 0.17286
2546 | КТП-250 Птицефабрика ф7 Л | Северо-Восточный РЭС | Ярославская область | г. Любим | 10 | 0.25 | 0.14063 | 0.12187
2547 | КТП-63 Железово ф7 Л | Северо-Восточный РЭС | Ярославская область | д. Железново | 10 | 0.063 | 0.002333 | 0.063817
2548 | ТП 091 (Ретранслятор) ф7 Л | Северо-Восточный РЭС | Ярославская область | г. Любим | 10 | 0.063 | 0.009412 | 0.056738
2549 | ТП 092 (Птицефабрика) ф7 Л | Северо-Восточный РЭС | Ярославская область | п. Отрадный | 10 | 0.4 | 0.14063 | 0.27937
2550 | ТП 099 (Починок Черепанов) ф7 Л | Северо-Восточный РЭС | Ярославская область | д. Починок-Черепанов | 10 | 0.04 | 0.017628 | 0.024372
2551 | ТП 101 (Шарна ферма) ф7 Л | Северо-Восточный РЭС | Ярославская область | с. Шарна | 10 | 0.063 | 0.01765 | 0.0485
2552 | ТП 102 (Шарна деревня) ф7 Л | Северо-Восточный РЭС | Ярославская область | с. Шарна | 10 | 0.04 | 0.013326 | 0.028674
2553 | ТП 103 (Гиганово) ф7 Л | Северо-Восточный РЭС | Ярославская область | д. Гиганово | 10 | 0.06 | 0.001611 | 0.061389
2554 | ТП 106 (Кириллово ферма) ф7 Л | Северо-Восточный РЭС | Ярославская область | с. Кириллово | 10 | 0.4 | 0 | 0.42
2555 | ТП 108 (Митино) ф7 Л | Северо-Восточный РЭС | Ярославская область | д. Митино | 10 | 0.01 | 0.001867 | 0.008633
2556 | ТП 109 (Варлыгино) ф7 Л | Северо-Восточный РЭС | Ярославская область | д. Варлыгино | 10 | 0.1 | 0.002316 | 0.10268
2557 | ТП 247 (Бакланово) | Ростовский РЭС | Ярославская область | д Бакланово | 10 | 0.04 | 0.0115 | 0.0305
2558 | ЗТПП-100 ЦРМ Вахрушево | Ростовский РЭС | Ярославская область | д Вахрушево | 10 | 0.1 | 0.06716 | 0.03784
2559 | ТП 047 (Жоглово деревня) | Ростовский РЭС | Ярославская область | д Жоглово | 10 | 0.16 | 0.065783 | 0.10222
2560 | ТП 048 (Шурскол котельная) | Ростовский РЭС | Ярославская область | с Шурскол | 10 | 0.4 | 0.079244 | 0.34076
2561 | ТП 049 (Жоглово МТФ) | Ростовский РЭС | Ярославская область | д Жоглово | 10 | 0.25 | 0.009435 | 0.25306
2562 | ТП 308 (Нестерово) | Переславский РЭС | Ярославская область | д Нестерово | 10 | 0.1 | 0.03294 | 0.05942
2563 | ТП 432 (Нестерово радиовышка) | Переславский РЭС | Ярославская область | д Нестерово | 10 | 0.025 | 0.008658 | 0.017592
2564 | ТП 333 (Токарево) | Северо-Восточный РЭС | Ярославская область | д Токарево | 10 | 0.025 | 0.000716 | 0.025534
2565 | ТП 334 (Дмитриевское) | Северо-Восточный РЭС | Ярославская область | д Дмитриевское | 10 | 0.03 | 0.00115 | 0.03035
2566 | ТП 335 (Титово ферма) | Северо-Восточный РЭС | Ярославская область | д Титово | 10 | 0.16 | 0.004176 | 0.16382
2567 | ТП 336 (Титово деревня) | Северо-Восточный РЭС | Ярославская область | д Титово | 10 | 0.063 | 0.027187 | 0.038963
2568 | ТП 337 (Богородское) | Северо-Восточный РЭС | Ярославская область | д Богородское | 10 | 0.063 | 0.02886 | 0.03729
2569 | ТП 338 (Попадьино) | Северо-Восточный РЭС | Ярославская область | д Подадьино | 10 | 0.063 | 0.00308 | 0.06307
2570 | ТП 339 (Косково Ф9 ПС Данилов) | Северо-Восточный РЭС | Ярославская область | д Косково (Семловская с/а) | 10 | 0.025 | 0.00992 | 0.01633
2571 | ТП 340 (Б. Марьино деревня) | Северо-Восточный РЭС | Ярославская область | д Большое Марьино | 10 | 0.16 | 0.019032 | 0.14897
2572 | ТП 341 (Псарево) | Северо-Восточный РЭС | Ярославская область | д Псарево | 10 | 0.04 | 0.00116 | 0.04084
2573 | ТП 343 (М. Марьино ферма) | Северо-Восточный РЭС | Ярославская область | д Малое Марьино | 10 | 0.063 | 0.009095 | 0.057055
2574 | ТП 344 (М. Марьино контора) | Северо-Восточный РЭС | Ярославская область | д Малое Марьино | 10 | 0.25 | 0.03283 | 0.22967
2575 | ТП 345 (М. Марьино мастерские) | Северо-Восточный РЭС | Ярославская область | д Малое Марьино | 10 | 0.16 | 0.003951 | 0.16405
2576 | ТП 346 (Павловское деревня) | Северо-Восточный РЭС | Ярославская область | д Павловское | 10 | 0.25 | 0.008644 | 0.25386
2577 | ТП 348 (Косово) | Северо-Восточный РЭС | Ярославская область | д Косово | 10 | 0.025 | 0.03288 | 0
2578 | ТП 351 (Лесхоз) | Северо-Восточный РЭС | Ярославская область | Данилов | 10 | 0.25 | 0.003022 | 0.25948
2579 | ТП 578 (Локомотив сады) | Северо-Восточный РЭС | Ярославская область | Данилов | 10 | 0.03 | 0 | 0.0315
2580 | ТП 051 | Ростовский РЭС | Ярославская область | г Ростов | 10 | 0.4 | 0.080666 | 0.33933
2581 | ЗТП Успенка ферма ф 5 ПС Шушково | Переславский РЭС | Ярославская область | с Смоленское | 10 | 0.4 | 0.018565 | 0.40144
2582 | КТП Смоленское ф 5 ПС Шушково | Переславский РЭС | Ярославская область | с Смоленское | 10 | 0.1 | 0.055225 | 0.049775
2583 | КТП Успенка мастерские ф 5 ПС Шушково | Переславский РЭС | Ярославская область | с Смоленское | 10 | 0.63 | 0.24656 | 0.4009
2584 | КТПП Успенка КЗС ф 5 ПС Шушково | Переславский РЭС | Ярославская область | с Смоленское | 10 | 0.63 | 0.01104 | 0.65046
2585 | ТП 305 (Техникум) | Переславский РЭС | Ярославская область | с Смоленское | 10 | 0.16 | 0.055305 | 0.1127
2586 | КТП-20 Ивники | Северо-Восточный РЭС | Ярославская область | д Ивники | 10 | 0.02 | 0.000942 | 0.020058
2587 | ТП 353 (Плетенево деревня) | Северо-Восточный РЭС | Ярославская область | д Плетенево | 10 | 0.1 | 0.006562 | 0.098438
2588 | ТП 354 (Кузьмино) | Северо-Восточный РЭС | Ярославская область | д Кузьмино (Марьинская с/а) | 10 | 0.06 | 0.005839 | 0.057161
2589 | ТП 355 (Никиткино) | Северо-Восточный РЭС | Ярославская область | д Никиткино (Марьинская с/а) | 10 | 0.025 | 0 | 0.02625
2590 | ТП 356 (Старово) | Северо-Восточный РЭС | Ярославская область | д Старово | 10 | 0.1 | 0.002804 | 0.1022
2591 | ТП 357 (Свистуново) | Северо-Восточный РЭС | Ярославская область | Свистуново | 10 | 0.1 | 0.003084 | 0.10192
2592 | ТП 358 (Бякишево) | Северо-Восточный РЭС | Ярославская область | д Бякишево | 10 | 0.063 | 0.001887 | 0.064263
2593 | КТПП-250 Семлово торг.центр | Северо-Восточный РЭС | Ярославская область | д Семлово | 10 | 0.25 | 0.010177 | 0.25232
2594 | ТП 362 (Раменье) | Северо-Восточный РЭС | Ярославская область | д Раменье | 10 | 0.063 | 0.008075 | 0.058075
2595 | ТП 363 (Барлово) | Северо-Восточный РЭС | Ярославская область | д Барлово | 10 | 0.063 | 0.011155 | 0.054995
2596 | ТП 364 (Займа) | Северо-Восточный РЭС | Ярославская область | д Займа | 10 | 0.063 | 0.015103 | 0.047676
2597 | ТП 365 (Потешкино) | Северо-Восточный РЭС | Ярославская область | д Потешкино | 10 | 0.063 | 0.019007 | 0.047143
2598 | ТП 366 (Гридино) | Северо-Восточный РЭС | Ярославская область | д Гридино | 10 | 0.01 | 0 | 0.0105
2599 | ТП 367 (Серково) | Северо-Восточный РЭС | Ярославская область | д Серково | 10 | 0.025 | 0.005631 | 0.020619
2600 | ТП 368 (Марково) | Северо-Восточный РЭС | Ярославская область | д Марково | 10 | 0.025 | 0.005288 | 0.020962
2601 | ТП 369 (Таранино ферма) | Северо-Восточный РЭС | Ярославская область | д Таранино | 10 | 0.16 | 0.002491 | 0.16551
2602 | ТП 370 (Семлово котельная) | Северо-Восточный РЭС | Ярославская область | д Семлово | 10 | 0.25 | 0.02066 | 0.24184
2603 | ТП 371 (Семлово мастерские) | Северо-Восточный РЭС | Ярославская область | д Семлово | 10 | 0.1 | 0.031115 | 0.073885
2604 | ТП 373 (КТП Семлово школа) | Северо-Восточный РЭС | Ярославская область | д Семлово | 10 | 0.25 | 0.053698 | 0.2088
2605 | ТП 374 (Семлово КЗС) | Северо-Восточный РЭС | Ярославская область | д Семлово | 10 | 0.25 | 0 | 0.2625
2606 | ТП 375 (Семлово АВМ) | Северо-Восточный РЭС | Ярославская область | д Семлово | 10 | 0.4 | 0 | 0.42
2607 | ТП 587 (новая д.Хорь) | Северо-Восточный РЭС | Ярославская область | д Таранино | 10 | 0.025 | 0.001206 | 0.025044
2608 | КТПП-2*250 Покров столовая | Северо-Восточный РЭС | Ярославская область | с Покров | 10 | 0.5 | 0.041458 | 0.22104
2609 | КТПП-400 Покров школа | Северо-Восточный РЭС | Ярославская область | с Покров | 10 | 0.4 | 0.006394 | 0.41361
2610 | ТП 394 (Кузнецово) | Северо-Восточный РЭС | Ярославская область | д Кузнецово | 10 | 0.05 | 0.003114 | 0.049386
2611 | ТП 395 (Исаево) | Северо-Восточный РЭС | Ярославская область | д Исаево | 10 | 0.063 | 0.001378 | 0.064772
2612 | ТП 396 (Покров котельная) | Северо-Восточный РЭС | Ярославская область | с Покров | 10 | 0.25 | 0.002325 | 0.26017
2613 | ТП 377 (Глездево) | Северо-Восточный РЭС | Ярославская область | д Глездево | 10 | 0.1 | 0.016757 | 0.088243
2614 | ТП 378 (Ахматово дер.) | Северо-Восточный РЭС | Ярославская область | д Ахматово | 10 | 0.03 | 0.001408 | 0.030092
2615 | ТП 379 (Реброво) | Северо-Восточный РЭС | Ярославская область | д Реброво | 10 | 0.063 | 0.001422 | 0.064728
2616 | ТП 380 (Ченцы) | Северо-Восточный РЭС | Ярославская область | д Ченцы | 10 | 0.025 | 0.002103 | 0.024147
2617 | ТП 382 (КТПП 630 Кормоц) | Северо-Восточный РЭС | Ярославская область | д Покров | 10 | 0.25 | 0.012151 | 0.25035
2618 | ТП 383 (Сотское леснич) | Северо-Восточный РЭС | Ярославская область | д Покров | 10 | 0.063 | 0.00206 | 0.06409
2619 | ТП 385 (Овцекомплекс) | Северо-Восточный РЭС | Ярославская область | д Покров | 10 | 0.63 | 0 | 0.6615
2620 | ТП 389 (Покров магазин) | Северо-Восточный РЭС | Ярославская область | с Покров | 10 | 0.1 | 0.03766 | 0.06734
2621 | ТП 391 (Покров контора) | Северо-Восточный РЭС | Ярославская область | с Покров | 10 | 0.1 | 0.016138 | 0.088862
2622 | ТП 399 (Курилово) | Северо-Восточный РЭС | Ярославская область | д Курилово | 10 | 0.025 | 0.012712 | 0.013538
2623 | ТП 400 (Деревеньки ) | Северо-Восточный РЭС | Ярославская область | д Деревеньки | 10 | 0.025 | 0.002796 | 0.023454
2624 | ТП 401 (Ристово) | Северо-Восточный РЭС | Ярославская область | д Ристово | 10 | 0.02 | 0.001827 | 0.019173
2625 | ТП 402 (Распутьево) | Северо-Восточный РЭС | Ярославская область | д Распутьево | 10 | 0.05 | 0.00048 | 0.05202
2626 | ТП 403 ( Матвейково) | Северо-Восточный РЭС | Ярославская область | д Матвейково | 10 | 0.02 | 0 | 0.021
2627 | ТП 404 (Киндерево) | Северо-Восточный РЭС | Ярославская область | д Киндерево | 10 | 0.03 | 0.002992 | 0.028508
2628 | ТП 406 (Ерденево) | Северо-Восточный РЭС | Ярославская область | д Ерденево | 10 | 0.063 | 0.020105 | 0.046045
2629 | ТП 407 (Антоново деревня) | Северо-Восточный РЭС | Ярославская область | д Антоново | 10 | 0.025 | 0.000895 | 0.025355
2630 | ТП 408 (Шишкино) | Северо-Восточный РЭС | Ярославская область | д Шишкино | 10 | 0.1 | 0.00716 | 0.09784
2631 | ТП 409 (ДОЛ Соть) | Северо-Восточный РЭС | Ярославская область | д Ерденево | 10 | 0.25 | 0.048728 | 0.21377
2632 | ТП 573 (Белебино) | Северо-Восточный РЭС | Ярославская область | д Белебино | 10 | 0.063 | 0.001586 | 0.064564
2633 | ТП 591 (Китаево) | Северо-Восточный РЭС | Ярославская область | д Китаево | 10 | 0.025 | 0.000689 | 0.025561
2634 | КТП- 63 Вахромейка ф1 Л | Северо-Восточный РЭС | Ярославская область | д. Вахромейка | 10 | 0.063 | 0.012885 | 0.053265
2635 | КТП-10 Мотница ф1 Л | Северо-Восточный РЭС | Ярославская область | д. Мотница | 10 | 0.01 | 0.000948 | 0.009552
2636 | КТП-10 Писчалино ф1 Л | Северо-Восточный РЭС | Ярославская область | д. Писчалино | 10 | 0.01 | 0.00112 | 0.00938
2637 | КТП-100 Агропромэнерго ф1 Л | Северо-Восточный РЭС | Ярославская область | д. Стряпово | 10 | 0.1 | 0.004512 | 0.10049
2638 | КТП-100 Лисино ф1 Л | Северо-Восточный РЭС | Ярославская область | д. Лисино | 10 | 0.1 | 0.001413 | 0.10359
2639 | КТП-100 Накоступово ф1 Л | Северо-Восточный РЭС | Ярославская область | д. Накоступово | 10 | 0.063 | 0.032777 | 0.033373
2640 | КТП-100 Останково Заречная ф1 Л | Северо-Восточный РЭС | Ярославская область | д. Останково | 10 | 0.1 | 0.031587 | 0.073413
2641 | КТП-100 Стряпово ф1 Л | Северо-Восточный РЭС | Ярославская область | д. Стряпово | 10 | 0.1 | 0.00999 | 0.09501
2642 | КТП-160 Страшево пилорама ф1 Л | Северо-Восточный РЭС | Ярославская область | д. Страшево | 10 | 0.16 | 0.012234 | 0.15577
2643 | КТП-25 Надеево ф1 Л | Северо-Восточный РЭС | Ярославская область | д. Надеево | 10 | 0.025 | 0.00119 | 0.02506
2644 | КТП-25 Центральная Усадьба Соть ф1 Л | Северо-Восточный РЭС | Ярославская область | д. Соть | 10 | 0.025 | 0.003409 | 0.022841
2645 | КТП-250 Гузыцино мастерская ф1 Л | Северо-Восточный РЭС | Ярославская область | с. Гузыцино | 10 | 0.25 | 0.019944 | 0.24256
2646 | КТП-250 Силангавай ф1 Л | Северо-Восточный РЭС | Ярославская область | г. Любим | 10 | 0.25 | 0.033945 | 0.22856
2647 | КТП-63 Ивановское Ферма ф1 Л | Северо-Восточный РЭС | Ярославская область | д. Ивановское | 10 | 0.063 | 0 | 0.06615
2648 | КТП-63 Михаил Архангел ф1 Л | Северо-Восточный РЭС | Ярославская область | д. Михаил-Архангел | 10 | 0.063 | 0.00269 | 0.06346
2649 | КТП-63 Обнорская ф1 Л | Северо-Восточный РЭС | Ярославская область | д. Обнорская | 10 | 0.063 | 0.007522 | 0.058628
2650 | КТПП Гузыцино ферма ф1 Л | Северо-Восточный РЭС | Ярославская область | с. Гузыцино | 10 | 0.25 | 0.035346 | 0.22715
2651 | КТПП-2*400 Вахромейка комплекс ф1 Л | Северо-Восточный РЭС | Ярославская область | д. Вахромейка | 10 | 0.4 | 0 | 0.42
2652 | МТП-10 Верхний жар ф1 Л | Северо-Восточный РЭС | Ярославская область | д. Верхний Жар | 10 | 0.01 | 0.001912 | 0.008588
2653 | МТП-25 Митино ф1 Л | Северо-Восточный РЭС | Ярославская область | д. Митино | 10 | 0.025 | 0.001621 | 0.024629
2654 | МТП-4 Ивановское деревня ф1 Л | Северо-Восточный РЭС | Ярославская область | д. Ивановское | 10 | 0.004 | 0.001386 | 0.002814
2655 | ТП 002 (Сырзавод) ф1 Л | Северо-Восточный РЭС | Ярославская область | г. Любим | 10 | 0.4 | 0.001135 | 0.41887
2656 | ТП 007 (Останково мастерские) ф1 Л | Северо-Восточный РЭС | Ярославская область | д. Останково | 10 | 0.25 | 0.028591 | 0.23391
2657 | ТП 011 (Рашоян) ф1 Л | Северо-Восточный РЭС | Ярославская область | д. Михаил-Архангел | 10 | 0.04 | 0.010534 | 0.031466
2658 | ТП 014 (Вахромейка сушилка) ф1 Л | Северо-Восточный РЭС | Ярославская область | д. Вахромейка | 10 | 0.4 | 0.00391 | 0.41609
2659 | ТП 017 (Язвицево)ф1 Л | Северо-Восточный РЭС | Ярославская область | д. Язвицево | 10 | 0.04 | 0.0045 | 0.0375
2660 | ТП 020 (Гузыцино контора) ф1 Л | Северо-Восточный РЭС | Ярославская область | с. Гузыцино | 10 | 0.1 | 0.020635 | 0.084365
2661 | ТП 021 (Кузовлево) ф1 Л | Северо-Восточный РЭС | Ярославская область | д. Кузовлево | 10 | 0.025 | 0.001175 | 0.025075
2662 | ТП 023 (Дор-Павлов) ф1 Л | Северо-Восточный РЭС | Ярославская область | д. Дор-Павлов | 10 | 0.025 | 0.001603 | 0.024647
2663 | ТП 025 (Пархачево) ф1 Л | Северо-Восточный РЭС | Ярославская область | д. Пархачево | 10 | 0.025 | 0.002067 | 0.024183
2664 | ТП 027 (Дмитриково) ф1 Л | Северо-Восточный РЭС | Ярославская область | д. Дмитриково | 10 | 0.063 | 0.005631 | 0.060519
2665 | ТП 031 (Страшево маст.) | Северо-Восточный РЭС | Ярославская область | д.Страшево | 10 | 0.025 | 0.004717 | 0.021533
2666 | ТП 034 (Нестерково) ф1 Л | Северо-Восточный РЭС | Ярославская область | д. Нестерково | 10 | 0.04 | 0.008475 | 0.033525
2667 | ТП 037 (Обнорская 2) ф1 Л | Северо-Восточный РЭС | Ярославская область | д. Обнорская | 10 | 0.063 | 0.002024 | 0.064126
2668 | ТП 038 (Обнорская 3) ф1 Л | Северо-Восточный РЭС | Ярославская область | д. Обнорская | 10 | 0.063 | 0.003491 | 0.062659
2669 | ТП 121 (Нефтеразведка) | Северо-Восточный РЭС | Ярославская область | п. Останково | 10 | 0.1 | 0.020844 | 0.084156
2670 | КТП-100 Козлово село | Ростовский РЭС | Ярославская область | д Козлово | 10 | 0.1 | 0.076328 | 0.028672
2671 | КТП-100 Николо-Перевоз | Ростовский РЭС | Ярославская область | с Николо-Перевоз | 10 | 0.1 | 0.04784 | 0.05716
2672 | КТП-100 Новоселка № 01 ПС Устье | Ростовский РЭС | Ярославская область | д Новоселка (Ново-Никольская с/а) | 10 | 0.1 | 0.073187 | 0.031813
2673 | КТП-160 Белогостицы ЛТО | Ростовский РЭС | Ярославская область | с Белогостицы | 10 | 0.16 | 0.098868 | 0.069132
2674 | КТП-160 Козлово столовая | Ростовский РЭС | Ярославская область | д Козлово | 10 | 0.16 | 0.087238 | 0.080762
2675 | КТП-250 Козлово гараж | Ростовский РЭС | Ярославская область | д Козлово | 10 | 0.25 | 0.09453 | 0.16797
2676 | КТПП-400 Белогостицы поселок №1 | Ростовский РЭС | Ярославская область | с Белогостицы | 10 | 0.4 | 0.097231 | 0.32277
2677 | КТПП-400 Белогостицы поселок №2 | Ростовский РЭС | Ярославская область | с Белогостицы | 10 | 0.4 | 0.092005 | 0.328
2678 | ТП 257 (Кладовицы хутор) | Ростовский РЭС | Ярославская область | д Кладовицы | 10 | 0.063 | 0.0069 | 0.05925
2679 | ТП 274 (Кладовицы) | Ростовский РЭС | Ярославская область | д Кладовицы | 10 | 0.16 | 0.14037 | 0.027632
2680 | ТП 278 (Козлово фермы) | Ростовский РЭС | Ярославская область | д Козлово | 10 | 0.1 | 0.028168 | 0.076832
2681 | ТП 282 (Белогостицы ферма) | Ростовский РЭС | Ярославская область | с Белогостицы | 10 | 0.25 | 0.01748 | 0.24502
2682 | ТП 284 (Белогостицы пилорама) | Ростовский РЭС | Ярославская область | с Белогостицы | 10 | 0.25 | 0.05734 | 0.20516
2683 | ТП 288 (Белогостицы луковник) | Ростовский РЭС | Ярославская область | с Белогостицы | 10 | 0.25 | 0.036458 | 0.22604
2684 | ТП 308 (Козлово дачи) | Ростовский РЭС | Ярославская область | д Козлово | 10 | 0.063 | 0.0492 | 0.01695
2685 | ТП 315 (Семибратово) | Ростовский РЭС | Ярославская область | д Козлово | 10 | 0.025 | 0.019459 | 0.0067906
2686 | ТП 331 (Козлово хутор) | Ростовский РЭС | Ярославская область | д Козлово | 10 | 0.063 | 0.00598 | 0.06017
2687 | ТП 336 (Николо-Перевоз хутор) | Ростовский РЭС | Ярославская область | с Николо-Перевоз | 10 | 0.063 | 0.00621 | 0.05994
2688 | ТП 339 (Меленки) | Ростовский РЭС | Ярославская область | д Меленки | 10 | 0.063 | 0.017328 | 0.048822
2689 | ТП 352 (БРУ) | Ростовский РЭС | Ярославская область | Семибратово | 10 | 0.16 | 0 | 0.168
2690 | ТП 542 (База отдыха Белогостицы) | Ростовский РЭС | Ярославская область | с Белогостицы | 10 | 0.025 | 0.02231 | 0.00394
2691 | ТП 550 (Ново-Никольское котельная) | Ростовский РЭС | Ярославская область | с Ново-Никольское | 10 | 0.1 | 0.03996 | 0.06504
2692 | ТП 562 (Кладовицы дачи) | Ростовский РЭС | Ярославская область | д Кладовицы | 10 | 0.025 | 0.01196 | 0.01429
2693 | КТПП-2х400 Н.-Никольское жилой поселок | Ростовский РЭС | Ярославская область | с Никольское | 10 | 0.63 | 0.17894 | 0.48256
2694 | КТПП-315 Ново-Никольское ферма | Ростовский РЭС | Ярославская область | с Ново-Никольское | 10 | 0.315 | 0.071456 | 0.25929
2695 | КТПП-630 Ново-Никольское село | Ростовский РЭС | Ярославская область | с Ново-Никольское | 10 | 0.63 | 0.17894 | 0.48256
2696 | ТП 292 (Ново-Никольское луковник) | Ростовский РЭС | Ярославская область | с Ново-Никольское | 10 | 0.4 | 0.02461 | 0.39539
2697 | ТП 310 (Клад) | Ростовский РЭС | Ярославская область | д Кладовицы | 10 | 0.063 | 0.007931 | 0.058219
2698 | ТП 348 (Семибратово ангар) | Ростовский РЭС | Ярославская область | рп Семибратово | 10 | 0.1 | 0.00072 | 0.10428
2699 | КТП-160 Полежаево | Ростовский РЭС | Ярославская область | д Полежаево | 10 | 0.16 | 0.04784 | 0.12016
2700 | КТП-60 Головинское луковник | Ростовский РЭС | Ярославская область | д Головинское | 10 | 0.06 | 0.014322 | 0.048678
2701 | КТП-60 Головинское ферма | Ростовский РЭС | Ярославская область | д Головинское | 10 | 0.06 | 0.03588 | 0.02712
2702 | ТП 295 (Курбаки) | Ростовский РЭС | Ярославская область | д Курбаки | 10 | 0.06 | 0.02162 | 0.04138
2703 | ТП 296 (Приимково) | Ростовский РЭС | Ярославская область | с Приимково | 10 | 0.1 | 0.02369 | 0.08131
2704 | ТП 312 (Курбаки дачи) | Ростовский РЭС | Ярославская область | д Курбаки | 10 | 0.025 | 0.01265 | 0.0136
2705 | ТП 319 (СТ Тюльпан) | Ростовский РЭС | Ярославская область | д Полежаево | 10 | 0.063 | 0.00874 | 0.05741
2706 | ЗТП-2*250 Общежитие Вахрушево | Ростовский РЭС | Ярославская область | д Вахрушево | 10 | 0.25 | 0.01541 | 0.24709
2707 | ЗТПП-250 Жилая группа №1 Вахрушево | Ростовский РЭС | Ярославская область | д Вахрушево | 10 | 0.25 | 0.11753 | 0.14497
2708 | КТП-100 Ломы | Ростовский РЭС | Ярославская область | д Ломы (Шурскольская с/а) | 10 | 0.1 | 0.01955 | 0.08545
2709 | КТП-100 Макарово магазин | Ростовский РЭС | Ярославская область | с Макарово | 10 | 0.1 | 0.06486 | 0.04014
2710 | КТП-250 Макарово село | Ростовский РЭС | Ярославская область | с Макарово | 10 | 0.25 | 0.07038 | 0.19212
2711 | КТП-40 Крутой овраг | Ростовский РЭС | Ярославская область | д Крутой Овраг | 10 | 0.04 | 0.023 | 0.019
2712 | КТП-63 Гвоздево | Ростовский РЭС | Ярославская область | с Гвоздево | 10 | 0.063 | 0.03184 | 0.03431
2713 | КТП-63 Кандитово | Ростовский РЭС | Ярославская область | д Кандитово | 10 | 0.063 | 0.02208 | 0.04407
2714 | ТП 299 (Макарово погост) | Ростовский РЭС | Ярославская область | с Макарово | 10 | 0.1 | 0.021112 | 0.083888
2715 | ТП 306 (Крутой овраг дачи) | Ростовский РЭС | Ярославская область | д Крутой Овраг | 10 | 0.4 | 0.11078 | 0.30922
2716 | ТП 334 (Гвоздево дачи) | Ростовский РЭС | Ярославская область | д Гвоздево | 10 | 0.1 | 0.00621 | 0.09879
2717 | ТП 337 (Семибратово дачи) | Ростовский РЭС | Ярославская область | рп Семибратово | 10 | 0.063 | 0.00759 | 0.05856
2718 | ТП 338 (Семеновское) | Ростовский РЭС | Ярославская область | д Семеновское | 10 | 0.1 | 0.0299 | 0.0751
2719 | ТП 006 | Ростовский РЭС | Ярославская область | г Ростов | 10 | 0.25 | 0.05664 | 0.20586
2720 | ТП 201 (Взглядово мастерские) | Северо-Восточный РЭС | Ярославская область | д Взглядово (Тороповская с/а) | 10 | 0.16 | 0.001368 | 0.16663
2721 | ТП 202 (Гулаково) | Северо-Восточный РЭС | Ярославская область | д Гулаково | 10 | 0.16 | 0.0035355 | 0.16446
2722 | ТП 203 (Торопово телятник) | Северо-Восточный РЭС | Ярославская область | д Торопово | 10 | 0.063 | 0.009282 | 0.056868
2723 | ТП 204 (Взглядово ПСЛ) | Северо-Восточный РЭС | Ярославская область | д Взглядово (Тороповская с/а) | 10 | 0.25 | 0.018902 | 0.2436
2724 | ТП 206 (Подольново Ф 30 ПС Дружба) | Северо-Восточный РЭС | Ярославская область | д Подольново | 10 | 0.063 | 0.005173 | 0.060977
2725 | ТП 207 (Шетниково) | Северо-Восточный РЭС | Ярославская область | д Щетниково | 10 | 0.01 | 0 | 0.0105
2726 | ТП 208(Торопово лесоучасток) | Северо-Восточный РЭС | Ярославская область | д Торопово | 10 | 0.063 | 0.003 | 0.06315
2727 | ТП 209 (Торопово столовая) | Северо-Восточный РЭС | Ярославская область | д Торопово | 10 | 0.16 | 0.010109 | 0.15789
2728 | ТП 210 (Торопово поселок) | Северо-Восточный РЭС | Ярославская область | д Торопово | 10 | 0.16 | 0.051382 | 0.11662
2729 | ТП 211 (Николо-Нальян) | Северо-Восточный РЭС | Ярославская область | д Николо Нальян | 10 | 0.063 | 0.006584 | 0.059566
2730 | ТП 212(Чех) | Северо-Восточный РЭС | Ярославская область | д Торопово | 10 | 0.063 | 0.001167 | 0.064983
2731 | ТП 599 (Пантелейки) | Северо-Восточный РЭС | Ярославская область | д Пантелейки | 10 | 0.1 | 0.003983 | 0.10102
2732 | ТП 196 (Лукино) | Северо-Восточный РЭС | Ярославская область | д Лукино | 10 | 0.25 | 0.01144 | 0.25106
2733 | ТП 261 (Хабарово деревня) | Северо-Восточный РЭС | Ярославская область | д Хабарово | 10 | 0.1 | 0.055827 | 0.049173
2734 | ТП 262 (Волосово) | Северо-Восточный РЭС | Ярославская область | д Волосово | 10 | 0.063 | 0.004653 | 0.061497
2735 | ТП 263 (Лом Булатово) | Северо-Восточный РЭС | Ярославская область | д Булатово | 10 | 0.063 | 0.009828 | 0.056322
2736 | ТП 264 (Богатиново) | Северо-Восточный РЭС | Ярославская область | д Богатиново | 10 | 0.04 | 0.00111 | 0.04089
2737 | ТП 265 (Беседново) | Северо-Восточный РЭС | Ярославская область | д Беседново | 10 | 0.04 | 0.003943 | 0.038057
2738 | ТП 266 (Попково деревня) | Северо-Восточный РЭС | Ярославская область | д Попково | 10 | 0.04 | 0.018991 | 0.023009
2739 | ТП 267 (Шолохово ферма) | Северо-Восточный РЭС | Ярославская область | д Шолохово | 10 | 0.16 | 0.005191 | 0.16281
2740 | ТП 268 (Иваники) | Северо-Восточный РЭС | Ярославская область | д Иваники (Даниловская с/а) | 10 | 0.1 | 0.036902 | 0.068098
2741 | ТП 270 (Хабарово ферма) | Северо-Восточный РЭС | Ярославская область | д Хабарово | 10 | 0.1 | 0.038415 | 0.066585
2742 | ТП 271 (Хабарово маст.) | Северо-Восточный РЭС | Ярославская область | д Хабарово | 10 | 0.16 | 0.039276 | 0.12872
2743 | ТП 272 (Хабарово ПСЛ) | Северо-Восточный РЭС | Ярославская область | д Хабарово | 10 | 0.4 | 0.002725 | 0.41728
2744 | ТП 273 (Зуево) | Северо-Восточный РЭС | Ярославская область | д Зуево | 10 | 0.1 | 0.006563 | 0.098437
2745 | ТП 274 (Кондратово) | Северо-Восточный РЭС | Ярославская область | д Кондратово | 10 | 0.063 | 0.011658 | 0.054492
2746 | ТП 275 (Слегино) | Северо-Восточный РЭС | Ярославская область | д Слегино | 10 | 0.1 | 0.014366 | 0.090634
2747 | ТП 276 (Великово) | Северо-Восточный РЭС | Ярославская область | д Великово | 10 | 0.06 | 0.004436 | 0.058564
2748 | ТП 277 (Шеметово ферма) | Северо-Восточный РЭС | Ярославская область | д Шеметово | 10 | 0.1 | 0 | 0.105
2749 | ТП 278 (Востриково) | Северо-Восточный РЭС | Ярославская область | д Востриково | 10 | 0.025 | 0.020383 | 0.005867
2750 | ТП 280 (Сосновка Ф32 ПС Дружба) | Северо-Восточный РЭС | Ярославская область | д Сосновка | 10 | 0.1 | 0.00576 | 0.09924
2751 | ТП 281 (Борщовка) | Северо-Восточный РЭС | Ярославская область | д Борщевка | 10 | 0.01 | 0.000234 | 0.010266
2752 | ТП 283 (Сондолово) | Северо-Восточный РЭС | Ярославская область | д Сондолово | 10 | 0.16 | 0.005399 | 0.1626
2753 | ТП 285 (Блиц) | Северо-Восточный РЭС | Ярославская область | ул Володарского | 10 | 0.25 | 0.015519 | 0.24698
2754 | ТП 287 ( Мутыкалово) | Северо-Восточный РЭС | Ярославская область | д Мутыколово | 10 | 0.04 | 0.017151 | 0.024849
2755 | ТП 610 (Попково 2) | Северо-Восточный РЭС | Ярославская область | д Попково | 10 | 0.04 | 0.010465 | 0.031535
2756 | ТП 619 (Кукуйка) | Северо-Восточный РЭС | Ярославская область | д Кукуйка | 10 | 0.16 | 0.00846 | 0.15954
2757 | ТП 638(База рыбного хозяйства) | Северо-Восточный РЭС | Ярославская область | д Шолохово | 10 | 0.063 | 0 | 0.06615
2758 | ТП 647 (Кафе) | Северо-Восточный РЭС | Ярославская область | д. Мутыкалово | 10 | 0.063 | 0.001148 | 0.065002
2759 | ТП 566 (к-с Родина) | Северо-Восточный РЭС | Ярославская область | д Толбухино | 10 | 0.8 | 0.19631 | 0.22369
2760 | ТП 112 (КТП Костюшюшино комплекс) | Северо-Восточный РЭС | Ярославская область | д Костюшино | 10 | 0.63 | 0.13693 | 0.52457
2761 | ТП 124 (Костюшино АВМ) | Северо-Восточный РЭС | Ярославская область | д Костюшино | 10 | 0.04 | 0.022098 | 0.019902
2762 | ТП 125 (Ям Вокшерский) | Северо-Восточный РЭС | Ярославская область | д Ям Вокшерский | 10 | 0.063 | 0.012678 | 0.053472
2763 | ТП 107 (Костюшино котельная) | Северо-Восточный РЭС | Ярославская область | д Костюшино | 10 | 0.4 | 0.06259 | 0.35741
2764 | ТП 108 (Красново) | Северо-Восточный РЭС | Ярославская область | д Красново | 10 | 0.03 | 0.000227 | 0.031273
2765 | ТП 109 (Сендерево) | Северо-Восточный РЭС | Ярославская область | д Сендерево | 10 | 0.06 | 0.019242 | 0.043758
2766 | ТП 110 (Федяково) | Северо-Восточный РЭС | Ярославская область | д Федяково | 10 | 0.063 | 0.020087 | 0.046063
2767 | ТП 111 (Борисово) | Северо-Восточный РЭС | Ярославская область | д Борисово | 10 | 0.02 | 0.00282 | 0.01818
2768 | ТП 347 (Вокшеры) | Северо-Восточный РЭС | Ярославская область | д Вокшеры | 10 | 0.063 | 0.023631 | 0.042519
2769 | ТП 136 (Костюшино мастерские) | Северо-Восточный РЭС | Ярославская область | д Костюшино | 10 | 0.25 | 0.023111 | 0.23939
2770 | ТП 137 (Костюшино ферма) | Северо-Восточный РЭС | Ярославская область | д Костюшино | 10 | 0.16 | 0.021231 | 0.14677
2771 | ТП 139 (Долгуши) | Северо-Восточный РЭС | Ярославская область | д Долгуши | 10 | 0.01 | 0.000673 | 0.009827
2772 | ТП 140 (Оголинское) | Северо-Восточный РЭС | Ярославская область | д Оголинское | 10 | 0.25 | 0.008486 | 0.25401
2773 | ТП 141 (Филино) | Северо-Восточный РЭС | Ярославская область | д Филино | 10 | 0.063 | 0.004104 | 0.062046
2774 | ТП 142 (Левашово Ф6 ПС Туфаново) | Северо-Восточный РЭС | Ярославская область | д Левашово | 10 | 0.01 | 0.0019505 | 0.0085495
2775 | ТП 143 (Починок) | Северо-Восточный РЭС | Ярославская область | д Починок | 10 | 0.025 | 0.000666 | 0.025584
2776 | ТП 145 (Маслятино) | Северо-Восточный РЭС | Ярославская область | д Маслятино | 10 | 0.01 | 0.00228 | 0.00822
2777 | ТП 146 (Перекладово) | Северо-Восточный РЭС | Ярославская область | д Перекладово | 10 | 0.025 | 0.00811 | 0.01814
2778 | ТП 147 (Марково) | Северо-Восточный РЭС | Ярославская область | д Марково | 10 | 0.025 | 0.004278 | 0.021972
2779 | ТП 148 (Акуловское) | Северо-Восточный РЭС | Ярославская область | д Акуловское | 10 | 0.04 | 0.008554 | 0.033446
2780 | ТП 149 (Федчино) | Северо-Восточный РЭС | Ярославская область | д Федчино | 10 | 0.025 | 0.010876 | 0.015374
2781 | ТП 593 (д. Очково) | Северо-Восточный РЭС | Ярославская область | д. Очково | 10 | 0.04 | 0.003926 | 0.038074
2782 | ТП 133 (Туфаново школа) | Северо-Восточный РЭС | Ярославская область | д Туфаново | 10 | 0.25 | 0.088186 | 0.17431
2783 | ТП 134 (Туфаново ферма) | Северо-Восточный РЭС | Ярославская область | д Туфаново | 10 | 0.063 | 0.005964 | 0.060186
2784 | ТП 126 (Туфаново деревня) | Северо-Восточный РЭС | Ярославская область | д Туфаново | 10 | 0.16 | 0.004582 | 0.16342
2785 | ТП 127 (Скоково КЗС) | Северо-Восточный РЭС | Ярославская область | д Скоково | 10 | 0.4 | 0.03915 | 0.38085
2786 | ТП 128 (Акулово) | Северо-Восточный РЭС | Ярославская область | д Акулово | 10 | 0.03 | 0.0049293 | 0.026571
2787 | ТП 129 (Гридкино) | Северо-Восточный РЭС | Ярославская область | д Гридкино | 10 | 0.025 | 0.001856 | 0.024394
2788 | ТП 130 (Семивраги) | Северо-Восточный РЭС | Ярославская область | д Семивраги | 10 | 0.04 | 0.001883 | 0.040117
2789 | ТП 131 (Соркино) | Северо-Восточный РЭС | Ярославская область | д Соркино | 10 | 0.04 | 0.00159 | 0.04041
2790 | ТП 132 (Скоково ферма) | Северо-Восточный РЭС | Ярославская область | д Скоково | 10 | 0.1 | 0.010744 | 0.094256
2791 | ТП 607 (Скоково деревня) | Северо-Восточный РЭС | Ярославская область | д Скоково | 10 | 0.16 | 0.019536 | 0.14846
2792 | ТП 113 (Рыжиково новый поселок) | Северо-Восточный РЭС | Ярославская область | д Рыжиково | 10 | 0.16 | 0.032216 | 0.13578
2793 | ТП 114 (Ивановское) | Северо-Восточный РЭС | Ярославская область | д Ивановское | 10 | 0.01 | 0 | 0.0105
2794 | ТП 115 (Назарово) | Северо-Восточный РЭС | Ярославская область | д Назарово | 10 | 0.03 | 0 | 0.0315
2795 | ТП 116 (Шолованиха) | Северо-Восточный РЭС | Ярославская область | д Шолованиха | 10 | 0.1 | 0.000929 | 0.10407
2796 | ТП 117 (Самсоново) | Северо-Восточный РЭС | Ярославская область | д Самсоново | 10 | 0.03 | 0.001376 | 0.030124
2797 | ТП 118 (Рыжиково ферма) | Северо-Восточный РЭС | Ярославская область | д Рыжиково | 10 | 0.25 | 0.000454 | 0.26205
2798 | ТП 119 (Осташево деревня) | Северо-Восточный РЭС | Ярославская область | д Осташево | 10 | 0.16 | 0.010528 | 0.15747
2799 | ТП 120 (Алексеевское Ф2 ПС Туфаново) | Северо-Восточный РЭС | Ярославская область | д Алексеевское | 10 | 0.03 | 0.00278 | 0.02872
2800 | ТП 121 (Бокарево) | Северо-Восточный РЭС | Ярославская область | д Бокарево | 10 | 0.03 | 0.006544 | 0.024956
2801 | ТП 122 (Рыжиково деревня) | Северо-Восточный РЭС | Ярославская область | д Рыжиково | 10 | 0.16 | 0.027958 | 0.14004
2802 | ТП 123 (Новоселка) | Северо-Восточный РЭС | Ярославская область | д Новоселка | 10 | 0.063 | 0.000225 | 0.065925
2803 | КТП-20 Новенькое | Северо-Восточный РЭС | Ярославская область | д Новенькое | 10 | 0.02 | 0.003208 | 0.017792
2804 | ТП 151 (Кожевники) | Северо-Восточный РЭС | Ярославская область | д Кожевники | 10 | 0.063 | 0.008054 | 0.058096
2805 | ТП 152 (Пасынково деревня) | Северо-Восточный РЭС | Ярославская область | д Пасынково | 10 | 0.1 | 0.00648 | 0.09852
2806 | ТП 153 (Григорково деревня ) | Северо-Восточный РЭС | Ярославская область | д Григорково | 10 | 0.06 | 0.006791 | 0.056209
2807 | ТП 154 (Григорково ферма) | Северо-Восточный РЭС | Ярославская область | д Григорково | 10 | 0.25 | 0.006787 | 0.25571
2808 | ТП 155 (Подольново) | Северо-Восточный РЭС | Ярославская область | д Подольново | 10 | 0.25 | 0.03967 | 0.22283
2809 | ТП 156 (Мичкулово) | Северо-Восточный РЭС | Ярославская область | д Мичкулово | 10 | 0.03 | 0.001875 | 0.029625
2810 | ТП 157 (Чистополье) | Северо-Восточный РЭС | Ярославская область | д Чистополье | 10 | 0.063 | 0.000699 | 0.065451
2811 | ТП 158 (Починок ферма) | Северо-Восточный РЭС | Ярославская область | д Починок | 10 | 0.1 | 0.00458 | 0.10042
2812 | ТП 160 (Починок деревня) | Северо-Восточный РЭС | Ярославская область | д Починок | 10 | 0.063 | 0.005493 | 0.060657
2813 | ТП 161 (Волково) | Северо-Восточный РЭС | Ярославская область | д Волково | 10 | 0.063 | 0.002544 | 0.063606
2814 | ТП 162 (Усолкино) | Северо-Восточный РЭС | Ярославская область | д Усолкино | 10 | 0.025 | 0.004779 | 0.021471
2815 | ТП 163 (Путятино деревня) | Северо-Восточный РЭС | Ярославская область | д Путятино | 10 | 0.1 | 0.008936 | 0.096064
2816 | ТП 164 (Автомагазин) | Северо-Восточный РЭС | Ярославская область | д Туфаново | 10 | 0.063 | 0.014068 | 0.052082
2817 | ТП 459 (Солоть) | Ростовский РЭС | Ярославская область | д Солоть | 10 | 0.063 | 0.03864 | 0.02751
2818 | ТП 460 (Никитино-Барское деревня) | Ростовский РЭС | Ярославская область | д Никитино-Барское | 10 | 0.063 | 0.039694 | 0.026456
2819 | ТП 461 (Никитино-Барское) | Ростовский РЭС | Ярославская область | д Никитино-Барское | 10 | 0.16 | 0.10065 | 0.067351
2820 | ТП 462 (Горки хутор) | Ростовский РЭС | Ярославская область | с Горки | 10 | 0.025 | 0.018755 | 0.007495
2821 | ТП 464 (Горки деревня) | Ростовский РЭС | Ярославская область | с Горки | 10 | 0.1 | 0.067424 | 0.037576
2822 | ТП 465 (Болотово) | Ростовский РЭС | Ярославская область | д Болотово | 10 | 0.1 | 0.072019 | 0.032981
2823 | ТП 466 (Деревни поселок) | Ростовский РЭС | Ярославская область | с Деревни | 10 | 0.1 | 0.078037 | 0.026963
2824 | ТП 467 (Деревни село) | Ростовский РЭС | Ярославская область | с Деревни | 10 | 0.25 | 0.13781 | 0.12469
2825 | ТП 468 (Деревни ферма) | Ростовский РЭС | Ярославская область | с Деревни | 10 | 0.1 | 0.06613 | 0.03887
2826 | ТП 469(Маргасово) | Ростовский РЭС | Ярославская область | д Маргасово | 10 | 0.04 | 0.024786 | 0.017214
2827 | ТП 470 (Голешево) | Ростовский РЭС | Ярославская область | д Голешево | 10 | 0.16 | 0.097971 | 0.070029
2828 | ТП 498 (Маурино) | Ростовский РЭС | Ярославская область | д Маурино | 10 | 0.063 | 0.038245 | 0.027905
2829 | ТП 570 (Копорье) | Ростовский РЭС | Ярославская область | д Копорье | 10 | 0.04 | 0.032335 | 0.009665
2830 | ТП 707 (Копорье усадьба) | Ростовский РЭС | Ярославская область | д Копорье | 10 | 0.063 | 0.029344 | 0.036806
2831 | ТП 708 (Копорье дачи) | Ростовский РЭС | Ярославская область | д Копорье | 10 | 0.063 | 0 | 0.06615
2832 | ТП 428 | Ростовский РЭС | Ярославская область | рп Петровское | 10 | 0.25 | 0.036569 | 0.22593
2833 | ТП 214 (Макарово школа) | Северо-Восточный РЭС | Ярославская область | д Макарово (Ермаковская с/а) | 10 | 0.25 | 0.035259 | 0.22724
2834 | ТП 215 (Макарово клуб) | Северо-Восточный РЭС | Ярославская область | д Макарово (Ермаковская с/а) | 10 | 0.16 | 0.024523 | 0.14348
2835 | ТП 216 (Шапкино) | Северо-Восточный РЭС | Ярославская область | д Шапкино | 10 | 0.1 | 0.003594 | 0.10141
2836 | ТП 217 (Ртищево) | Северо-Восточный РЭС | Ярославская область | д Ртищево | 10 | 0.063 | 0.009408 | 0.056742
2837 | ТП 218 (Слобода ферма) | Северо-Восточный РЭС | Ярославская область | д Слобода | 10 | 0.16 | 0.018231 | 0.14977
2838 | ТП 219 (Слобода общежитие) | Северо-Восточный РЭС | Ярославская область | д Слобода | 10 | 0.04 | 0.008253 | 0.033747
2839 | ТП 220 (Слобода деревня) | Северо-Восточный РЭС | Ярославская область | д Слобода | 10 | 0.16 | 0.045436 | 0.12256
2840 | ТП 221 (Мускулино) | Северо-Восточный РЭС | Ярославская область | д Мускулино | 10 | 0.01 | 0.000684 | 0.009816
2841 | ТП 222 (Салово) | Северо-Восточный РЭС | Ярославская область | д Салово | 10 | 0.063 | 0.008848 | 0.057302
2842 | ТП 223 (Б.Дор) | Северо-Восточный РЭС | Ярославская область | д Большой Дор | 10 | 0.04 | 0.004879 | 0.037121
2843 | ТП 224 (Яксайка) | Северо-Восточный РЭС | Ярославская область | д Яксайка | 10 | 0.06 | 0.0003206 | 0.062679
2844 | ТП 225 (База РЭС-1) | Северо-Восточный РЭС | Ярославская область | д Дорожная | 10 | 0.63 | 0.071076 | 0.59042
2845 | ТП 226 (База РЭС-2) | Северо-Восточный РЭС | Ярославская область | д Дорожная | 10 | 0.25 | 0.080218 | 0.18228
2846 | ТП 227 (Рощино поселок) | Северо-Восточный РЭС | Ярославская область | д Рощино | 10 | 0.5 | 0.05136 | 0.21114
2847 | ТП 230 (Л/К Макарово) | Северо-Восточный РЭС | Ярославская область | д Макарово (Ермаковская с/а) | 10 | 0.16 | 0.017399 | 0.1506
2848 | ТП 392 (Мошково) | Северо-Восточный РЭС | Ярославская область | д Мошково | 10 | 0.063 | 0.008955 | 0.057195
2849 | ТП 580 (Макарово новая) | Северо-Восточный РЭС | Ярославская область | д Макарово (Ермаковская с/а) | 10 | 0.25 | 0.023326 | 0.23917
2850 | ТП 595 (Макарово) | Северо-Восточный РЭС | Ярославская область | д Макарово (Ермаковская с/а) | 10 | 0.063 | 0.002016 | 0.064134
2851 | ТП 598 (М.Дор) | Северо-Восточный РЭС | Ярославская область | д Малый Дор | 10 | 0.063 | 0.008828 | 0.057322
2852 | ТП 648 (Иванов) | Северо-Восточный РЭС | Ярославская область | г. Данилов | 10 | 0.025 | 0.001624 | 0.024626
2853 | ТП 165 (Вахтино деревня) | Северо-Восточный РЭС | Ярославская область | с Вахтино | 10 | 0.06 | 0.012147 | 0.050853
2854 | ТП 166 (Спас школа) | Северо-Восточный РЭС | Ярославская область | д Спас | 10 | 0.25 | 0.01897 | 0.24353
2855 | ТП 167 (Михалево) | Северо-Восточный РЭС | Ярославская область | д Михалево (Вахтинская с/а) | 10 | 0.03 | 0.006636 | 0.024864
2856 | ТП 168 (Борисково Ф5 ПС Дружба) | Северо-Восточный РЭС | Ярославская область | д Борисково (Тороповская с/а) | 10 | 0.06 | 0 | 0.063
2857 | ТП 169 (Кишкино) | Северо-Восточный РЭС | Ярославская область | д Кишкино | 10 | 0.04 | 0.001437 | 0.040563
2858 | ТП 171 (Солониково) | Северо-Восточный РЭС | Ярославская область | д Солониково | 10 | 0.1 | 0.010674 | 0.094326
2859 | ТП 172 (Фоминское) | Северо-Восточный РЭС | Ярославская область | д Фоминское | 10 | 0.03 | 0.023218 | 0
2860 | ТП 173 (Аксинино) | Северо-Восточный РЭС | Ярославская область | д Аксинино | 10 | 0.03 | 0.002052 | 0.029448
2861 | ТП 174 (Ачкасово деревня) | Северо-Восточный РЭС | Ярославская область | д Ачкасово | 10 | 0.063 | 0.012123 | 0.054027
2862 | ТП 176 (Стонятино ферма) | Северо-Восточный РЭС | Ярославская область | д Стонятино | 10 | 0.063 | 0.015544 | 0.050606
2863 | ТП 177 ( Погорелка Ф5 ПС Дружба) | Северо-Восточный РЭС | Ярославская область | д Погорелка | 10 | 0.04 | 0.012424 | 0.016936
2864 | ТП 178 (Волшня) | Северо-Восточный РЭС | Ярославская область | д Волшня | 10 | 0.063 | 0.004564 | 0.061586
2865 | ТП 179 (Коряково) | Северо-Восточный РЭС | Ярославская область | д Коряково | 10 | 0.063 | 0.00983 | 0.05632
2866 | ТП 180 (Алексеево) | Северо-Восточный РЭС | Ярославская область | д Алексеево | 10 | 0.03 | 0.001617 | 0.029883
2867 | ЗТП-160 Мелиоратор | Северо-Восточный РЭС | Ярославская область | ул Ярославская | 10 | 0.16 | 0.005038 | 0.16296
2868 | ТП 182 (Горушка мастерские) | Северо-Восточный РЭС | Ярославская область | п Горушка | 10 | 0.32 | 0.037909 | 0.29809
2869 | ТП 181 (ХПУ) | Северо-Восточный РЭС | Ярославская область | ул Вахтинское шоссе | 10 | 0.16 | 0.012867 | 0.15513
2870 | ТП 183 (Горушка КЗС) | Северо-Восточный РЭС | Ярославская область | п Горушка | 10 | 0.16 | 0.054062 | 0.11394
2871 | ТП 184 (Ушаки) | Северо-Восточный РЭС | Ярославская область | д Ушаки | 10 | 0.06 | 0.033448 | 0.029552
2872 | ТП 185 (Депутатская ПМК) | Северо-Восточный РЭС | Ярославская область | ул Депутатская | 10 | 0.4 | 0.10406 | 0.31594
2873 | ТП 186 (Ростилово) | Северо-Восточный РЭС | Ярославская область | д Ростилово | 10 | 0.126 | 0.02603 | 0.04012
2874 | ТП 187 (Кузьмино ферма) | Северо-Восточный РЭС | Ярославская область | д Кузьмино | 10 | 0.16 | 0.041068 | 0.12693
2875 | ТП 188 (Калитино) | Северо-Восточный РЭС | Ярославская область | д Калитино | 10 | 0.1 | 0.0059076 | 0.099092
2876 | ТП 189 (Звонкая) | Северо-Восточный РЭС | Ярославская область | д Звонкая | 10 | 0.025 | 0.004632 | 0.021618
2877 | ТП 190 (Бабаево свинарник) | Северо-Восточный РЭС | Ярославская область | д Бабаево | 10 | 0.25 | 0.006656 | 0.25584
2878 | ТП 191 (Бабаево мастерские) | Северо-Восточный РЭС | Ярославская область | д Бабаево | 10 | 0.25 | 0.019896 | 0.2426
2879 | ТП 192 (Бабаево АВМ) (ОТКЛ) | Северо-Восточный РЭС | Ярославская область | д Бабаево | 10 | 0.4 | 0 | 0.42
2880 | ТП 193 (Субаево) | Северо-Восточный РЭС | Ярославская область | д Субаево | 10 | 0.063 | 0.009123 | 0.057027
2881 | ТП 194 ( Бабаево поселок) | Северо-Восточный РЭС | Ярославская область | д Бабаево | 10 | 0.25 | 0.057088 | 0.20541
2882 | ТП 195 (Ротаево) | Северо-Восточный РЭС | Ярославская область | д Ротаево | 10 | 0.16 | 0.00092 | 0.16708
2883 | ТП 197 (Агропромэнерго) | Северо-Восточный РЭС | Ярославская область | ул Ярославская | 10 | 0.25 | 0.010852 | 0.25165
2884 | ТП 200 (Депутатская) | Северо-Восточный РЭС | Ярославская область | ул Депутатская | 10 | 0.8 | 0.064574 | 0.35543
2885 | ТП 618 (Водоем) | Северо-Восточный РЭС | Ярославская область | п Горушка | 10 | 0.16 | 0.00382 | 0.16418
2886 | КТП-250 (Лом маст.) | Рыбинский РЭС | Ярославская область | п.Лом | 10 | 0.25 | 0.00069 | 0.26181
2887 | ТП 461 (Лом Сельпо) | Рыбинский РЭС | Ярославская область | п.Лом | 10 | 0.16 | 0.02889 | 0.13911
2888 | ТП 462 (Пионерская Лом) | Рыбинский РЭС | Ярославская область | п.Лом | 10 | 0.1 | 0.022732 | 0.082268
2889 | ТП 463 (Заготзерно) | Рыбинский РЭС | Ярославская область | п.Лом | 10 | 0.1 | 0.032321 | 0.072679
2890 | ТП 465 (Киселево) | Рыбинский РЭС | Ярославская область | п.Лом | 10 | 0.1 | 0.00322 | 0.10178
2891 | ТП 628 (Конюково) | Ростовский РЭС | Ярославская область | д Конюково (Итларская с/а) | 10 | 0.063 | 0.03941 | 0.02674
2892 | ТП 629 (Остеево) | Ростовский РЭС | Ярославская область | д Остеево | 10 | 0.16 | 0.064795 | 0.10321
2893 | ТП 630 (Пречистое) | Ростовский РЭС | Ярославская область | с Пречистое | 10 | 0.1 | 0.041112 | 0.063888
2894 | ТП 631 (Покров) | Ростовский РЭС | Ярославская область | д Покров | 10 | 0.25 | 0.15569 | 0.10681
2895 | ТП 632 (Заозерье мастерская) | Ростовский РЭС | Ярославская область | д Заозерье | 10 | 0.16 | 0.10713 | 0.060866
2896 | ТП 633 (Заозерье ферма) | Ростовский РЭС | Ярославская область | д Заозерье | 10 | 0.1 | 0.079995 | 0.025005
2897 | ТП 634 (Заозерье село) | Ростовский РЭС | Ярославская область | д Заозерье | 10 | 0.04 | 0.044744 | 0
2898 | ТП 635 (Яковково деревня) | Ростовский РЭС | Ярославская область | д Яковково | 10 | 0.025 | 0.014214 | 0.012036
2899 | ТП 636 (Буково) | Ростовский РЭС | Ярославская область | д Буково | 10 | 0.06 | 0.020665 | 0.042335
2900 | ТП 637 (Итларь поселок) | Ростовский РЭС | Ярославская область | д Итларь | 10 | 0.1 | 0.079871 | 0.025129
2901 | ТП 698 (Пречистое дачи) | Ростовский РЭС | Ярославская область | с Пречистое | 10 | 0.4 | 0.005618 | 0.41438
2902 | ТП 701 (ДНТ Покров) | Ростовский РЭС | Ярославская область | д Покров | 10 | 0.63 | 0.01397 | 0.64753
2903 | ТП 702 (ДНТ Покров-2) | Ростовский РЭС | Ярославская область | д Покров | 10 | 0.63 | 0.049773 | 0.61173
2904 | ТП 543 (СТП-63 Старово) | Ростовский РЭС | Ярославская область | д Старово | 10 | 0.063 | 0.038761 | 0.027389
2905 | ТП 545 (Дача Оптика) | Ростовский РЭС | Ярославская область | д Старово | 10 | 0.025 | 0.0189 | 0.00735
2906 | ТП 638 (Итларь лесхоз) | Ростовский РЭС | Ярославская область | д Итларь | 10 | 0.1 | 0.078262 | 0.026738
2907 | ТП 639 (Еремейцево ферма) | Ростовский РЭС | Ярославская область | д Еремейцево | 10 | 0.063 | 0.032653 | 0.033497
2908 | ТП 641 (Кильгино) | Ростовский РЭС | Ярославская область | д Кильгино | 10 | 0.16 | 0.027859 | 0.14014
2909 | ТП 642 (Итларь ферма) | Ростовский РЭС | Ярославская область | д Итларь | 10 | 0.16 | 0.10132 | 0.066679
2910 | ТП 643 (Итларь коттеджи) | Ростовский РЭС | Ярославская область | д Итларь | 10 | 0.1 | 0.034565 | 0.070435
2911 | ТП 644 (Итларь х/п пункт) | Ростовский РЭС | Ярославская область | д Итларь | 10 | 0.1 | 0.034067 | 0.070933
2912 | ТП 645 (Щипачево) | Ростовский РЭС | Ярославская область | д Щипачево (Карашская с/а) | 10 | 0.06 | 0.0126 | 0.0504
2913 | ТП 646 (Горки) | Ростовский РЭС | Ярославская область | д Горки | 10 | 0.05 | 0.02835 | 0.02415
2914 | ТП 647 (Пореево) | Ростовский РЭС | Ярославская область | д Пореево | 10 | 0.025 | 0.01442 | 0.01183
2915 | ТП 648 (Борушка) | Ростовский РЭС | Ярославская область | д Борушка | 10 | 0.1 | 0.062588 | 0.042412
2916 | ТП 649 (Григорово) | Ростовский РЭС | Ярославская область | д Григорово (Карашская с/а) | 10 | 0.063 | 0.037689 | 0.028461
2917 | ТП 650 (Сорокино) | Ростовский РЭС | Ярославская область | д Сорокино (Никольская с/а) | 10 | 0.04 | 0.02475 | 0.01725
2918 | ТП 651 (Осьминино) | Ростовский РЭС | Ярославская область | д Осминино | 10 | 0.1 | 0.059584 | 0.045416
2919 | ТП 652 (Корытово) | Ростовский РЭС | Ярославская область | д Корытово | 10 | 0.1 | 0.019545 | 0.085455
2920 | ТП 653 (Побычево) | Ростовский РЭС | Ярославская область | д Побычево | 10 | 0.063 | 0.041216 | 0.024934
2921 | ТП 654 (Осник) | Ростовский РЭС | Ярославская область | д Осник | 10 | 0.063 | 0.036392 | 0.029758
2922 | ТП 655 (Старово) | Ростовский РЭС | Ярославская область | д Старово | 10 | 0.06 | 0.037968 | 0.025032
2923 | ТП 657 (Любильцево) | Ростовский РЭС | Ярославская область | д Любильцево | 10 | 0.16 | 0.060525 | 0.10748
2924 | ТП 658 (Бикань) | Ростовский РЭС | Ярославская область | д Бикань | 10 | 0.03 | 0.017523 | 0.013977
2925 | ТП 659 (Конюково) | Ростовский РЭС | Ярославская область | д Конюково (Итларская с/а) | 10 | 0.063 | 0.024227 | 0.041923
2926 | ТП 660 (Андреевское) | Ростовский РЭС | Ярославская область | д Андреевское | 10 | 0.04 | 0.023777 | 0.018223
2927 | ТП 661 (Еремейцево мастерская) | Ростовский РЭС | Ярославская область | д Еремейцево | 10 | 0.25 | 0.1597 | 0.1028
2928 | ТП 664 (Еремейцево поселок) | Ростовский РЭС | Ярославская область | д Еремейцево | 10 | 0.4 | 0.13395 | 0.28605
2929 | ТП 665 (Еремейцево ЛТО) | Ростовский РЭС | Ярославская область | д Еремейцево | 10 | 0.25 | 0.1346 | 0.1279
2930 | ТП 666 (Караш село) | Ростовский РЭС | Ярославская область | с Караш | 10 | 0.1 | 0.058374 | 0.046626
2931 | ТП 703 (Оптика Хутор) | Ростовский РЭС | Ярославская область | д Старово | 10 | 0.063 | 0.00223 | 0.06392
2932 | ТП 138 | Ростовский РЭС | Ярославская область | Ростов | 10 | 0.063 | 0.002316 | 0.063834
2933 | ТП 293 (Красное поселок-2) | Угличский РЭС | Ярославская область | Красное поселок-2 | 10 | 0.063 | 0 | 0.06615
2934 | ТП 198 (Куначево) | Угличский РЭС | Ярославская область | Куначево | 10 | 0.1 | 0.065363 | 0.039637
2935 | ТП 199 (Новая) | Угличский РЭС | Ярославская область | Новая | 10 | 0.03 | 0.008931 | 0.022569
2936 | ТП 200 (Панюшино) | Угличский РЭС | Ярославская область | Панюшино | 10 | 0.01 | 0.007475 | 0.003025
2937 | ТП 201 (Куначево АВМ) | Угличский РЭС | Ярославская область | Куначево АВМ | 10 | 0.25 | 0.042451 | 0.22005
2938 | ТП 202 (Красная деревня) | Угличский РЭС | Ярославская область | Красная | 10 | 0.063 | 0.073121 | 0
2939 | ТП 203 (Александровка) | Угличский РЭС | Ярославская область | Александровка | 10 | 0.25 | 0.023391 | 0.23911
2940 | ТП 204 (Ратманово) | Угличский РЭС | Ярославская область | Ратманово | 10 | 0.04 | 0.0161 | 0.0259
2941 | ТП 205 (Кулиги) | Угличский РЭС | Ярославская область | Кулиги | 10 | 0.063 | 0.056381 | 0.0097689
2942 | ТП 206 (Пулохня) | Угличский РЭС | Ярославская область | Пулохня | 10 | 0.025 | 0.020587 | 0.005663
2943 | ТП 207 (Сергиевское) | Угличский РЭС | Ярославская область | Сергиевское | 10 | 0.03 | 0.010174 | 0.021326
2944 | ТП 208 (Черкасово) | Угличский РЭС | Ярославская область | Черкасово | 10 | 0.25 | 0.098254 | 0.13054
2945 | ТП 209 (Нефтино-1) | Угличский РЭС | Ярославская область | Нефтино-1 | 10 | 0.063 | 0.043323 | 0.022827
2946 | ТП 210 (Новоселки) | Угличский РЭС | Ярославская область | Новоселки | 10 | 0.16 | 0.099985 | 0.041049
2947 | ТП 211 (Гребенево) | Угличский РЭС | Ярославская область | Гребенево | 10 | 0.4 | 0.090411 | 0.32959
2948 | ТП 212 (Маймеры) | Угличский РЭС | Ярославская область | Маймеры | 10 | 0.1 | 0.03277 | 0.07223
2949 | ТП 213 (Деревеньки 3) | Угличский РЭС | Ярославская область | Деревеньки 3 | 10 | 0.16 | 0.11669 | 0.051307
2950 | ТП 214 (Деревеньки 1) | Угличский РЭС | Ярославская область | Деревеньки 1 | 10 | 0.16 | 0.1181 | 0.049903
2951 | ТП 215 (Струково) | Угличский РЭС | Ярославская область | Струково | 10 | 0.1 | 0.087284 | 0.017716
2952 | ТП 216 (Выдры) | Угличский РЭС | Ярославская область | Выдры | 10 | 0.063 | 0.007989 | 0.058161
2953 | ТП 217 (Красное село) | Угличский РЭС | Ярославская область | г. Углич | 10 | 0.25 | 0.059827 | 0.20267
2954 | ТП 218 (Левайцево) | Угличский РЭС | Ярославская область | Левайцево | 10 | 0.063 | 0.029375 | 0.036775
2955 | ТП 235 (СТ Птицевод) | Угличский РЭС | Ярославская область | сады | 10 | 0.16 | 0.051186 | 0.11681
2956 | ТП 237 (Грехов ручей) | Угличский РЭС | Ярославская область | Грехов ручей | 10 | 0.1 | 0.0097207 | 0.095279
2957 | ТП 238 (Нефтино 3) | Угличский РЭС | Ярославская область | Нефтино 3 | 10 | 0.4 | 0.11131 | 0.30869
2958 | ТП 243 (Яхт клуб) | Угличский РЭС | Ярославская область | Яхт клуб | 10 | 0.16 | 0.0017301 | 0.16627
2959 | ТП 247 (Нефтино 2) | Угличский РЭС | Ярославская область | Нефтино 2 | 10 | 0.25 | 0.087526 | 0.17497
2960 | ТП 253 (СНТ Цветочный 2) | Угличский РЭС | Ярославская область | СНТ | 10 | 0.063 | 0.005429 | 0.060721
2961 | ТП 269 (Ост. пункт ж/д) | Угличский РЭС | Ярославская область | Ост. пункт ж/д | 10 | 0.01 | 0.00242 | 0.00808
2962 | ТП 270 (хоз-во Малова) | Угличский РЭС | Ярославская область | хоз-во Малова | 10 | 0.1 | 0.047817 | 0.057183
2963 | ТП 272 (ЗТП Куначево мастерские) | Угличский РЭС | Ярославская область | ЗТП Куначево мастерские | 10 | 0.4 | 0.02116 | 0.39884
2964 | ТП 273 (Нефтино 4) | Угличский РЭС | Ярославская область | Нефтино 4 | 10 | 0.1 | 0.023942 | 0.081058
2965 | ТП 281 (Новоселки поселок) | Угличский РЭС | Ярославская область | Новоселки поселок | 10 | 0.063 | 0.058815 | 0
2966 | ТП 297 (поселок Деревеньки) | Угличский РЭС | Ярославская область | поселок Деревеньки | 10 | 0.063 | 0 | 0.06615
2967 | ТП 298 (Камышево) | Угличский РЭС | Ярославская область | Камышево | 10 | 0.16 | 0 | 0.168
2968 | ТП 600 (Щипачево) | Ростовский РЭС | Ярославская область | д Щипачево (Перовская с/а) | 10 | 0.025 | 0.01923 | 0.00702
2969 | ТП 601 (Щипачево водозабор) | Ростовский РЭС | Ярославская область | д Щипачево (Перовская с/а) | 10 | 0.1 | 0.033004 | 0.071996
2970 | ТП 602 (Перово деревня) | Ростовский РЭС | Ярославская область | д Перово | 10 | 0.1 | 0.078795 | 0.026205
2971 | ТП 603 (Смыково) | Ростовский РЭС | Ярославская область | д Смыково | 10 | 0.063 | 0.048833 | 0.017317
2972 | ТП 604 (Перово магазин) | Ростовский РЭС | Ярославская область | д Перово | 10 | 0.16 | 0.071893 | 0.096107
2973 | ТП 605 (Перово ферма) | Ростовский РЭС | Ярославская область | д Перово | 10 | 0.25 | 0.12782 | 0.13468
2974 | ТП 606 (Рюмниково) | Ростовский РЭС | Ярославская область | д Рюмниково | 10 | 0.25 | 0.070349 | 0.19215
2975 | ТП 607 (Новоселка) №18 ПС Петровск | Ростовский РЭС | Ярославская область | д Новоселка (Перовская с/а) | 10 | 0.06 | 0.044671 | 0.018329
2976 | ТП 608 (Годеново) | Ростовский РЭС | Ярославская область | с Годеново | 10 | 0.16 | 0.080518 | 0.087482
2977 | ТП 609 (Захарово село) | Ростовский РЭС | Ярославская область | д Захарово | 10 | 0.1 | 0.086205 | 0.018795
2978 | ТП 610 (Демьяновское) | Ростовский РЭС | Ярославская область | д Демьянское | 10 | 0.03 | 0.016453 | 0.015047
2979 | ТП 611 (Башкино) | Ростовский РЭС | Ярославская область | д Башкино | 10 | 0.1 | 0.040296 | 0.064704
2980 | ТП 612 (Гусарники) | Ростовский РЭС | Ярославская область | д Гусарниково | 10 | 0.04 | 0.050922 | 0
2981 | ТП 613 (Горки) | Ростовский РЭС | Ярославская область | с Горки | 10 | 0.06 | 0.038295 | 0.024705
2982 | ТП 614 (Юрьевское) | Ростовский РЭС | Ярославская область | д Юрьевское (Карашская с/а) | 10 | 0.1 | 0.072021 | 0.032979
2983 | ТП 615 (Семенково) | Ростовский РЭС | Ярославская область | д Семенково | 10 | 0.16 | 0.11312 | 0.054884
2984 | ТП 616 (КТП-40 Чашницы село) | Ростовский РЭС | Ярославская область | д Чашницы | 10 | 0.04 | 0.043775 | 0.061225
2985 | ТП 617 (Чашницы поселок) | Ростовский РЭС | Ярославская область | д Чашницы | 10 | 0.1 | 0.068199 | 0.036801
2986 | ТП 618 (Приозерный) | Ростовский РЭС | Ярославская область | п Приозерный | 10 | 0.1 | 0.069584 | 0.035416
2987 | ТП 619 (Баскач) | Ростовский РЭС | Ярославская область | д Баскач | 10 | 0.03 | 0.035351 | 0
2988 | ТП 620 (Аксенково) | Ростовский РЭС | Ярославская область | д Аксенково | 10 | 0.063 | 0.047876 | 0.018274
2989 | ТП 700 (Булатово) | Ростовский РЭС | Ярославская область | д Булатово | 10 | 0.04 | 0.028585 | 0.013415
2990 | ТП 712 (Годеново храм) | Ростовский РЭС | Ярославская область | Годеново храм | 10 | 0.16 | 0.007182 | 0.16082
2991 | ТП 621 (Водокачка) | Ростовский РЭС | Ярославская область | рп Петровское | 10 | 0.063 | 0.03584 | 0.03031
2992 | ТП 622 (Хмельники поселок) | Ростовский РЭС | Ярославская область | п Хмельники | 10 | 0.16 | 0.13401 | 0.033991
2993 | ТП 623 (Хмельники клуб) | Ростовский РЭС | Ярославская область | п Хмельники | 10 | 0.25 | 0.13757 | 0.12493
2994 | ТП 624 (Павлова Гора) | Ростовский РЭС | Ярославская область | п Павлова Гора | 10 | 0.25 | 0.1485 | 0.114
2995 | ТП 625 (Павловское) | Ростовский РЭС | Ярославская область | с Павловское | 10 | 0.063 | 0.066327 | 0
2996 | ТП 626 (Андронеж) | Ростовский РЭС | Ярославская область | д Андронеж | 10 | 0.063 | 0.032606 | 0.033544
2997 | ТП 627 (Солнечный) | Ростовский РЭС | Ярославская область | п Солнечный | 10 | 0.1 | 0.059631 | 0.045369
2998 | ТП 662 (Сильницы) | Ростовский РЭС | Ярославская область | д Сильницы | 10 | 0.063 | 0.03707 | 0.02908
2999 | ТП 704 (Романцево) | Ростовский РЭС | Ярославская область | д Романцево | 10 | 0.063 | 0.032977 | 0.033173
3000 | ТП 709 (Хмельники котельная) | Ростовский РЭС | Ярославская область | Хмельники | 10 | 0.063 | 0.012446 | 0.053704
3001 | ТП 219 (хоз-во Фроловой) | Угличский РЭС | Ярославская область | хоз-во Фроловой | 10 | 0.16 | 0 | 0.168
3002 | ТП 261 (Сады) | Угличский РЭС | Ярославская область | Сады | 10 | 0.04 | 0.00955 | 0.03245
3003 | ТП 271 (ЗТП ПМК-16) | Угличский РЭС | Ярославская область | ЗТП ПМК-16 | 10 | 0.4 | 0 | 0.42
3004 | ТП 101 (База РЭС) | Угличский РЭС | Ярославская область | База РЭС | 10 | 0.63 | 0.45709 | 0.20441
3005 | ТП 163 (Варгуново село) | Угличский РЭС | Ярославская область | Варгуново село | 10 | 0.25 | 0.091299 | 0.1712
3006 | ТП 164 (Иванищи) | Угличский РЭС | Ярославская область | Иванищи | 10 | 0.1 | 0.086935 | 0.018065
3007 | ТП 165 (ЗТПП Монастырская) | Угличский РЭС | Ярославская область | ЗТПП Монастырская | 10 | 0.25 | 0.035771 | 0.22673
3008 | ТП 167 (Мухино) | Угличский РЭС | Ярославская область | Мухино | 10 | 0.063 | 0.012283 | 0.053867
3009 | ТП 168 (Манушкино) | Угличский РЭС | Ярославская область | Манушкино | 10 | 0.1 | 0.01127 | 0.09373
3010 | ТП 169 (Марьино) | Угличский РЭС | Ярославская область | Марьино | 10 | 0.16 | 0.010264 | 0.15774
3011 | ТП 171 (Варгуново пилорама) | Угличский РЭС | Ярославская область | Варгуново пилорама | 10 | 0.16 | 0.021605 | 0.14639
3012 | ТП 172 (Иванисово мастерские) | Угличский РЭС | Ярославская область | Иванисово мастерские | 10 | 0.16 | 0.028514 | 0.13949
3013 | ТП 173 (Печкино) | Угличский РЭС | Ярославская область | Печкино | 10 | 0.063 | 0.014848 | 0.051302
3014 | ТП 174 (Потопчино) | Угличский РЭС | Ярославская область | Потопчино | 10 | 0.1 | 0.057528 | 0.047472
3015 | ТП 175 (Баушовка) | Угличский РЭС | Ярославская область | Баушовка | 10 | 0.025 | 0.01287 | 0.01338
3016 | ТП 277 (Хуторы 1) | Угличский РЭС | Ярославская область | Хуторы 1 | 10 | 0.063 | 0.026242 | 0.039908
3017 | ТП 278 (Леспромхоз) | Угличский РЭС | Ярославская область | Леспромхоз | 10 | 0.1 | 0.047808 | 0.057192
3018 | ТП 019 | Ростовский РЭС | Ярославская область | г Ростов | 10 | 0.57 | 0.17231 | 0.090189
3019 | ТП 057 | Ростовский РЭС | Ярославская область | г Ростов | 10 | 0.25 | 0.021868 | 0.24063
3020 | ТП 290 (Школа №9) | Северо-Восточный РЭС | Ярославская область | ул Деповская | 10 | 0.25 | 0.12223 | 0.14027
3021 | ТП 292 (Телевышка) | Северо-Восточный РЭС | Ярославская область | ул Сенной переулок | 10 | 0.1 | 0.029751 | 0.075249
3022 | ТП 293 (Льносемстанция) | Северо-Восточный РЭС | Ярославская область | ул Раменский проезд | 10 | 0.4 | 0.077119 | 0.34288
3023 | ТП 297 (ЗТПП №34 Малахит) | Северо-Восточный РЭС | Ярославская область | ул Вятская | 10 | 0.4 | 0.11777 | 0.30223
3024 | ТП 299 (Юность) | Северо-Восточный РЭС | Ярославская область | ул Карла Маркса | 10 | 0.4 | 0.032106 | 0.38789
3025 | ТП 301 (Школа-1) | Северо-Восточный РЭС | Ярославская область | г. Данилов | 10 | 0.63 | 0.22482 | 0.43668
3026 | ТП 289 (Любимская) | Северо-Восточный РЭС | Ярославская область | ул Любимская | 10 | 0.25 | 0.044413 | 0.21809
3027 | ТП 291 (Поселок ЛПУМГ) | Северо-Восточный РЭС | Ярославская область | ул Раменская | 10 | 0.25 | 0.08276 | 0.17974
3028 | ТП 294 (Чистые пруды) | Северо-Восточный РЭС | Ярославская область | ул Володарского | 10 | 0.1 | 0.035784 | 0.069216
3029 | ТП 295 (Сельхозтехника) | Северо-Восточный РЭС | Ярославская область | ул Ярославская | 10 | 0.1 | 0.10339 | 0.15911
3030 | ТП 296 (Заправка) | Северо-Восточный РЭС | Ярославская область | ул Ярославская | 10 | 0.25 | 0.040708 | 0.22179
3031 | ТП 298 (КБО) | Северо-Восточный РЭС | Ярославская область | ул Циммервальда | 10 | 0.25 | 0.14551 | 0.11699
3032 | ТП 306 (Нефтебаза) | Северо-Восточный РЭС | Ярославская область | ул Раменская | 10 | 0.16 | 0.12045 | 0.047548
3033 | ТП 307 (Луговая) | Северо-Восточный РЭС | Ярославская область | ул Луговая | 10 | 0.16 | 0.042563 | 0.12544
3034 | ТП 636(Церковь) | Северо-Восточный РЭС | Ярославская область | г. Данилов | 10 | 0.16 | 0.021748 | 0.14625
3035 | ТП 008 | Ростовский РЭС | Ярославская область | г Ростов | 10 | 0.18 | 0.085454 | 0.10355
3036 | ТП 574 ПС Каменики | Рыбинский РЭС | Ярославская область | п.Каменники | 6 | 1.26 | 0.06763 | 0.59387
3037 | ТП 572 | Рыбинский РЭС | Ярославская область | п.Каменники | 6 | 0.32 | 0.12084 | 0.21516
3038 | ТП 570 | Рыбинский РЭС | Ярославская область | п.Каменники | 6 | 0.63 | 0.38419 | 0.27731
3039 | ТП 573 (Очистные) | Рыбинский РЭС | Ярославская область | Очистные | 6 | 0.5 | 0.21368 | 0.048823
3040 | ТП 036 | Угличский РЭС | Ярославская область | Углич | 6 | 0.4 | 0.17037 | 0.24963
3041 | ТП 044 | Угличский РЭС | Ярославская область | Углич | 6 | 0.4 | 0.15459 | 0.26541
3042 | ТП 065 | Угличский РЭС | Ярославская область | Углич | 6 | 0.4 | 0.068815 | 0.35119
3043 | ТП 083 | Угличский РЭС | Ярославская область | Углич | 6 | 0.4 | 0.057886 | 0.36211
3044 | ТП 019с | Угличский РЭС | Ярославская область | Углич | 6 | 0.4 | 0.064054 | 0.35595
3045 | ТП 020 | Угличский РЭС | Ярославская область | Углич | 6 | 0.4 | 0.18605 | 0.23395
3046 | ТП 063 (Богоявленский монастырь) | Угличский РЭС | Ярославская область | Богоявленский монастырь | 6 | 0.5 | 0.051958 | 0.21054
3047 | ТП 087 | Угличский РЭС | Ярославская область | Углич | 6 | 0.5 | 0.099246 | 0.16325
3048 | ТП 1002 (ИП Графов) | Угличский РЭС | Ярославская область | ИП Графов | 6 | 0.16 | 0.017422 | 0.15058
3049 | ТП 548 (Баня) | Рыбинский РЭС | Ярославская область | Баня | 6 | 0.16 | 0.069201 | 0.098799
3050 | ТП 1625 | РЭС 1 категории "Яргорэлектросеть" | Ярославская область | Ярославль | 6 | 0.16 | 0.003973 | 0.16403
3051 | ТП 1626 | РЭС 1 категории "Яргорэлектросеть" | Ярославская область | Ярославль | 6 | 0.063 | 0.002007 | 0.064143
3052 | ТП 1624 | РЭС 1 категории "Яргорэлектросеть" | Ярославская область | Ярославль | 6 | 0.25 | 0.030099 | 0.21976
3053 | ТП 619 | РЭС 1 категории "Яргорэлектросеть" | Ярославская область | Ярославль | 6 | 0.4 | 0.092003 | 0.328
3054 | ТП 622 | РЭС 1 категории "Яргорэлектросеть" | Ярославская область | Ярославль | 6 | 0.5 | 0.17052 | 0.091979
3055 | ТП 624 | РЭС 1 категории "Яргорэлектросеть" | Ярославская область | Ярославль | 6 | 0.25 | 0.19567 | 0.066827
3056 | ТП 571 | Рыбинский РЭС | Ярославская область | п.Каменники | 6 | 0.4 | 0.27698 | 0.13965
3057 | ТП 538 (Каменники) | Рыбинский РЭС | Ярославская область | п.Каменники | 6 | 0.5 | 0.016834 | 0.24567
3058 | ТП 1105 | РЭС 1 категории "Яргорэлектросеть" | Ярославская область | Ярославль | 6 | 0.1 | 0.037069 | 0.067931
3059 | ТП 1107 | РЭС 1 категории "Яргорэлектросеть" | Ярославская область | Ярославль | 6 | 0.25 | 0.067627 | 0.18223
3060 | ТП 1110 | РЭС 1 категории "Яргорэлектросеть" | Ярославская область | Ярославль | 6 | 0.1 | 0.040548 | 0.051812
3061 | ТП 1906 | РЭС 1 категории "Яргорэлектросеть" | Ярославская область | Ярославль | 6 | 0.25 | 0.10615 | 0.15635
3062 | ТП 900 | РЭС 1 категории "Яргорэлектросеть" | Ярославская область | Ярославль | 6 | 0.25 | 0.040653 | 0.22185
3063 | ТП 901 | РЭС 1 категории "Яргорэлектросеть" | Ярославская область | Ярославль | 6 | 0.25 | 0.094481 | 0.15538
3064 | ТП 903 | РЭС 1 категории "Яргорэлектросеть" | Ярославская область | Ярославль | 6 | 0.25 | 0.14021 | 0.12229
3065 | ТП 905 | РЭС 1 категории "Яргорэлектросеть" | Ярославская область | Ярославль | 6 | 0.25 | 0.14667 | 0.077909
3066 | ТП 906 | РЭС 1 категории "Яргорэлектросеть" | Ярославская область | Ярославль | 6 | 0.4 | 0.17012 | 0.24988
3067 | ТП 907 | РЭС 1 категории "Яргорэлектросеть" | Ярославская область | Ярославль | 6 | 0.63 | 0.3761 | 0.28541
3068 | ТП 972 | РЭС 1 категории "Яргорэлектросеть" | Ярославская область | Ярославль | 6 | 0.8 | 0.12394 | 0.29606
3069 | ТП 974 | РЭС 1 категории "Яргорэлектросеть" | Ярославская область | Ярославль | 6 | 0.16 | 0.076337 | 0.066382
3070 | ТП 975 | РЭС 1 категории "Яргорэлектросеть" | Ярославская область | Ярославль | 6 | 0.16 | 0.062885 | 0.10512
3071 | ТП 924А | РЭС 1 категории "Яргорэлектросеть" | Ярославская область | Ярославль | 6 | 0.25 | 0.15347 | 0.10903
3072 | ТП 931 | РЭС 1 категории "Яргорэлектросеть" | Ярославская область | Ярославль | 6 | 0.495 | 0.45291 | 0.066842
3073 | ТП 1044 | РЭС 1 категории "Яргорэлектросеть" | Ярославская область | Ярославль | 6 | 0.25 | 0.091045 | 0.17146
3074 | ТП 925 | РЭС 1 категории "Яргорэлектросеть" | Ярославская область | Ярославль | 6 | 0.4 | 0.24781 | 0.17219
3075 | ТП 927 | РЭС 1 категории "Яргорэлектросеть" | Ярославская область | Ярославль | 6 | 0.5 | 0.11386 | 0.082344
3076 | ТП 1000 | РЭС 1 категории "Яргорэлектросеть" | Ярославская область | Ярославль | 6 | 0.8 | 0.095902 | 0.3241
3077 | ТП 936 | РЭС 1 категории "Яргорэлектросеть" | Ярославская область | Ярославль | 6 | 0.63 | 0.24329 | 0.41821
3078 | ТП 937 | РЭС 1 категории "Яргорэлектросеть" | Ярославская область | Ярославль | 6 | 0.4 | 0.28879 | 0.11857
3079 | ТП 938 | РЭС 1 категории "Яргорэлектросеть" | Ярославская область | Ярославль | 6 | 0.4 | 0.094175 | 0.32583
3080 | ТП 939 | РЭС 1 категории "Яргорэлектросеть" | Ярославская область | Ярославль | 6 | 0.25 | 0.15314 | 0.10936
3081 | ТП 1001 | РЭС 1 категории "Яргорэлектросеть" | Ярославская область | Ярославль | 6 | 0.63 | 0.30855 | 0.35295
3082 | ТП 1056 | РЭС 1 категории "Яргорэлектросеть" | Ярославская область | Ярославль | 6 | 0.5 | 0.042784 | 0.21972
3083 | ТП 1930 | РЭС 1 категории "Яргорэлектросеть" | Ярославская область | Ярославль | 6 | 0.8 | 0.098316 | 0.32168
3084 | ТП 1931 | РЭС 1 категории "Яргорэлектросеть" | Ярославская область | Ярославль | 6 | 0.8 | 0.080813 | 0.33919
3085 | ТП 924 | РЭС 1 категории "Яргорэлектросеть" | Ярославская область | Ярославль | 6 | 0.4 | 0.086328 | 0.33367
3086 | ТП 929 | РЭС 1 категории "Яргорэлектросеть" | Ярославская область | Ярославль | 6 | 0.4 | 0.31574 | 0.10426
3087 | ТП 930 | РЭС 1 категории "Яргорэлектросеть" | Ярославская область | Ярославль | 6 | 0.4 | 0.2129 | 0.2071
3088 | ТП 1933 | РЭС 1 категории "Яргорэлектросеть" | Ярославская область | Ярославль | 6 | 0.4 | 0.10006 | 0.31994
3089 | ТП 1935 | РЭС 1 категории "Яргорэлектросеть" | Ярославская область | Ярославль | 6 | 0.32 | 0.032864 | 0.13514
3090 | ТП 932 | РЭС 1 категории "Яргорэлектросеть" | Ярославская область | Ярославль | 6 | 0.25 | 0.10095 | 0.14891
3091 | ТП 933 | РЭС 1 категории "Яргорэлектросеть" | Ярославская область | Ярославль | 6 | 0.4 | 0.24229 | 0.17771
3092 | ТП 934 | РЭС 1 категории "Яргорэлектросеть" | Ярославская область | Ярославль | 6 | 0.4 | 0.21478 | 0.19258
3093 | ТП 935 | РЭС 1 категории "Яргорэлектросеть" | Ярославская область | Ярославль | 6 | 0.4 | 0.27543 | 0.14457
3094 | ТП 962 | РЭС 1 категории "Яргорэлектросеть" | Ярославская область | Ярославль | 6 | 0.25 | 0.10207 | 0.16043
3095 | ТП 993 | РЭС 1 категории "Яргорэлектросеть" | Ярославская область | Ярославль | 6 | 1.26 | 0.15168 | 0.50982
3096 | ТП 1062 | РЭС 1 категории "Яргорэлектросеть" | Ярославская область | Ярославль | 6 | 0.4 | 0.18551 | 0.22185
3097 | ТП 1067 | РЭС 1 категории "Яргорэлектросеть" | Ярославская область | Ярославль | 6 | 0.25 | 0.047429 | 0.21507
3098 | ТП 1074 | РЭС 1 категории "Яргорэлектросеть" | Ярославская область | Ярославль | 6 | 0.25 | 0.053145 | 0.20936
3099 | ТП 1075 | РЭС 1 категории "Яргорэлектросеть" | Ярославская область | Ярославль | 6 | 0.4 | 0.11861 | 0.30139
3100 | ТП 912 | РЭС 1 категории "Яргорэлектросеть" | Ярославская область | Ярославль | 6 | 0.32 | 0.047536 | 0.28846
3101 | ТП 914 | РЭС 1 категории "Яргорэлектросеть" | Ярославская область | Ярославль | 6 | 0.5 | 0.095329 | 0.16717
3102 | ТП 1622 | РЭС 1 категории "Яргорэлектросеть" | Ярославская область | Ярославль | 6 | 0.5 | 0.14698 | 0.11552
3103 | ТП 353 Геофизики | Некоузский РЭС | Ярославская область | п.Борок | 10 | 0.65 | 0.050597 | 0.2119
3104 | ТП 354 Архив | Некоузский РЭС | Ярославская область | п.Борок | 10 | 0.25 | 0.057552 | 0.20495
3105 | ТП 355 Котельная | Некоузский РЭС | Ярославская область | п.Борок | 10 | 1.26 | 0.20037 | 0.46113
3106 | ТП 357 Порт | Некоузский РЭС | Ярославская область | Некоуз | 10 | 0.65 | 0.12969 | 0.13281
3107 | ТП 358 Сунога | Некоузский РЭС | Ярославская область | п.Борок | 10 | 0.5 | 0.065083 | 0.039917
3108 | ТП 359 Больница | Некоузский РЭС | Ярославская область | Некоуз | 10 | 0.32 | 0.002734 | 0.16527
3109 | ТП 361 (9) | Некоузский РЭС | Ярославская область | п.Борок | 10 | 0.16 | 0.021413 | 0.14659
3110 | ТП 362 (10) | Некоузский РЭС | Ярославская область | п.Борок | 10 | 0.1 | 6e-05 | 0.10494
3111 | ТП 356 Ихтиологии | Некоузский РЭС | Ярославская область | п.Борок | 10 | 0.25 | 0.009937 | 0.25256
3112 | ТП 360 (8) | Некоузский РЭС | Ярославская область | п.Борок | 10 | 0.25 | 0.064922 | 0.19758
3113 | ТП 054 (Хоз.нужды Мышкин) | Мышкинский РЭС | Ярославская область | г Мышкин | 10 | 0.25 | 0.13684 | 0.12566
3114 | ТП 209 | Ростовский РЭС | Ярославская область | рп Семибратово | 10 | 1 | 0.066856 | 0.98314
3115 | ТП 217 | Ростовский РЭС | Ярославская область | рп Семибратово | 10 | 0.4 | 0.094563 | 0.32544
3116 | ЗТПП-2х400 Поречье объект 152 | Ростовский РЭС | Ярославская область | рп Поречье-Рыбное | 10 | 0.8 | 0.1249 | 0.2951
3117 | ТП 1840 (Жилой ртал) Ду/1 | Ярославский РЭС | Ярославская область | п. Дубки | 10 | 0.25 | 0.001806 | 0.26069
3118 | ТП 122 (Воржа котельная №2) | Ростовский РЭС | Ярославская область | с Воржа | 10 | 0.25 | 0 | 0.2625
3119 | ТП 210 | Ростовский РЭС | Ярославская область | рп Семибратово | 10 | 0.8 | 0.10751 | 0.31249
3120 | ТП 123 (Воржа котельная №1) | Ростовский РЭС | Ярославская область | с Воржа | 10 | 0.16 | 0.03588 | 0.13212
3121 | ТП 508 | РЭС 1 категории "Яргорэлектросеть" | Ярославская область | Ярославль | 10 | 1.26 | 0.22644 | 0.43506
3122 | ТП 514 | РЭС 1 категории "Яргорэлектросеть" | Ярославская область | Ярославль | 10 | 0.4 | 0.2358 | 0.1842
3123 | ТП 516 | РЭС 1 категории "Яргорэлектросеть" | Ярославская область | Ярославль | 10 | 0.4 | 0.15468 | 0.26532
3124 | ТП 500 | РЭС 1 категории "Яргорэлектросеть" | Ярославская область | Ярославль | 10 | 0.25 | 0.2552 | 0.0073
3125 | ТП 503 | РЭС 1 категории "Яргорэлектросеть" | Ярославская область | Ярославль | 10 | 0.4 | 0.13373 | 0.28627
3126 | ТП 506 | РЭС 1 категории "Яргорэлектросеть" | Ярославская область | Ярославль | 10 | 0.4 | 0.2928 | 0.1272
3127 | ТП 509 | РЭС 1 категории "Яргорэлектросеть" | Ярославская область | Ярославль | 10 | 0.4 | 0.16214 | 0.25786
3128 | ТП 512 | РЭС 1 категории "Яргорэлектросеть" | Ярославская область | Ярославль | 10 | 0.25 | 0.14943 | 0.079358
3129 | ТП 1043 | РЭС 1 категории "Яргорэлектросеть" | Ярославская область | Ярославль | 10 | 0.1 | 0.013625 | 0.091375
3130 | ТП 994 | РЭС 1 категории "Яргорэлектросеть" | Ярославская область | Ярославль | 10 | 1.26 | 0.15937 | 0.50213
3131 | ТП 1073 | РЭС 1 категории "Яргорэлектросеть" | Ярославская область | Ярославль пос. Нижний | 10 | 0.25 | 0.040679 | 0.22182
3132 | ТП 216 | Ростовский РЭС | Ярославская область | рп Семибратово | 10 | 0.1 | 0.003767 | 0.10123
3133 | ТП 999 | РЭС 1 категории "Яргорэлектросеть" | Ярославская область | Ярославль | 10 | 0.25 | 0.13957 | 0.12293
3134 | ТП 304 (Варегово-1 (Лесное)) | Большесельский РЭС | Ярославская область | д Лесное Варегово | 6 | 0.1 | 0.027502 | 0.077498
3135 | ТП 543 (Ленинская) | Рыбинский РЭС | Ярославская область | Ленинская | 6 | 0.16 | 0.076394 | 0.091606
3136 | ТП 544 (Очистные) | Рыбинский РЭС | Ярославская область | п.Песочное | 6 | 0.315 | 0.008892 | 0.32186
3137 | ТП 545 (Пушкинская Песочное) | Рыбинский РЭС | Ярославская область | п.Песочное | 6 | 0.16 | 0.04876 | 0.11924
3138 | ТП 604 | Рыбинский РЭС | Ярославская область | п.Песочное | 6 | 0.25 | 0.07762 | 0.18488
3139 | ТП 547 (Водозабор Песочное) | Рыбинский РЭС | Ярославская область | п.Песочное | 6 | 0.8 | 0.013017 | 0.40698
3140 | ТП 549 (Cоветская) | Рыбинский РЭС | Ярославская область | п.Песочное | 6 | 0.32 | 0.19619 | 0.13981
3141 | ТП 550 (Комгорка) | Рыбинский РЭС | Ярославская область | п.Песочное | 6 | 0.1 | 0.067041 | 0.037959
3142 | ТП 553 (Микрорайон) | Рыбинский РЭС | Ярославская область | п.Песочное | 6 | 0.4 | 0.1071 | 0.3129
3143 | ТП 554 (Первомайская) | Рыбинский РЭС | Ярославская область | п.Песочное | 6 | 0.25 | 0.05313 | 0.20937
3144 | ТП 556 (ПУ ЖКХ) | Рыбинский РЭС | Ярославская область | ПУ ЖКХ | 6 | 0.16 | 0.00506 | 0.16294
3145 | ТП 605 | Рыбинский РЭС | Ярославская область | п.Песочное | 6 | 0.25 | 0.02605 | 0.21117
3146 | ТП 608 | Рыбинский РЭС | Ярославская область | п.Песочное | 6 | 0.16 | 0.044938 | 0.12306
3147 | ТП 611 | Рыбинский РЭС | Ярославская область | п.Песочное | 6 | 0.25 | 0.018897 | 0.2436
3148 | ТП 344 | Некоузский РЭС | Ярославская область | с.Мокеиха, у котельной | 6 | 0.4 | 0.062481 | 0.35752
3149 | ТП 345 | Некоузский РЭС | Ярославская область | с.Мокеиха, территория водозоны | 6 | 0.063 | 0.023745 | 0.042405
3150 | ТП 341 | Некоузский РЭС | Ярославская область | с.Мокеиха,за магазином | 6 | 0.16 | 0.06555 | 0.10245
3151 | ТП 342 | Некоузский РЭС | Ярославская область | с.Мокеиха, за общежитием | 6 | 0.1 | 0.02155 | 0.08345
3152 | ТП 1019 (Высколоши) КТ/4 | Ярославский РЭС | Ярославская область | п.Красные Ткачи | 6 | 0.25 | 0.12274 | 0.13976
3153 | ТП 1026 (Школа ткачи) КТ/1 | Ярославский РЭС | Ярославская область | с.Ногино | 6 | 0.63 | 0.30142 | 0.36008
3154 | ТП 1031 (Пожарная) КТ/5 | Ярославский РЭС | Ярославская область | п.Красные Ткачи | 6 | 0.25 | 0.19205 | 0.070446
3155 | ТП 1032 (Швейка) КТ/5 | Ярославский РЭС | Ярославская область | п.Красные Ткачи | 6 | 0.4 | 0.27059 | 0.14941
3156 | ТП 1033 (Лесная) КТ/5 | Ярославский РЭС | Ярославская область | п.Красные Ткачи | 6 | 0.4 | 0.28185 | 0.13815
3157 | ТП 1034 (Комсомольская) КТ/5 | Ярославский РЭС | Ярославская область | п.Красные Ткачи | 6 | 0.4 | 0.21009 | 0.20991
3158 | ТП 1036 (База ЖКХ) КТ/5 | Ярославский РЭС | Ярославская область | с.Ногино | 6 | 0.4 | 0.12006 | 0.29994
3159 | ТП 1007 (СНТ Дружба) КТ/1 | Ярославский РЭС | Ярославская область | СНТ Текстильщик-1 | 6 | 0.4 | 0.1405 | 0.2795
3160 | ТП 1020 (Боровая-1) КТ/1 | Ярославский РЭС | Ярославская область | д.Боровая | 6 | 0.16 | 0.05219 | 0.11581
3161 | ТП 1028 (Заря) КТ/1 | Ярославский РЭС | Ярославская область | СНТ Текстильщик-1 | 6 | 0.25 | 0.11317 | 0.14933
3162 | ЗТП 2х400 Волга-косметика КТ/21 | Ярославский РЭС | Ярославская область | д.Кормилицино | 6 | 0.4 | 0.099993 | 0.32001
3163 | ТП 1225 (с.Кубринск) | Переславский РЭС | Ярославская область | д Ведомша | 6 | 0.063 | 0.00184 | 0.06431
3164 | ТП 1246 (Кубринск) | Переславский РЭС | Ярославская область | с Кубринск | 6 | 0.063 | 0.006608 | 0.059542
3165 | ТП 1254 (БазаТехСервис) | Переславский РЭС | Ярославская область | с Кубринск | 6 | 0.16 | 0.010148 | 0.15785
3166 | ТП 1255 (ТехСнабСервис) | Переславский РЭС | Ярославская область | с Кубринск | 6 | 0.16 | 0.00345 | 0.16455
3167 | ТП 1256 (БАУ-Трэйд) | Переславский РЭС | Ярославская область | с Кубринск | 6 | 0.63 | 0.032153 | 0.62935
3168 | ТП 1260 (Ширяйка 5) | Переславский РЭС | Ярославская область | д Ширяйка | 6 | 0.063 | 0.007254 | 0.052154
3169 | ТП 1262 (Ведомша-2) | Переславский РЭС | Ярославская область | д Ведомша | 6 | 0.16 | 0.03351 | 0.13449
3170 | ТП 1341 (Кубринск-2) | Переславский РЭС | Ярославская область | с Кубринск | 6 | 0.063 | 0.008024 | 0.058126
3171 | ТП 738 (ЗТП №1) | Переславский РЭС | Ярославская область | с Кубринск | 6 | 0.18 | 0.080689 | 0.10831
3172 | ТП 739 (ЗТП РММ) | Переславский РЭС | Ярославская область | с Кубринск | 6 | 0.18 | 0.1278 | 0.061203
3173 | ТП 740 (Индивидуальный поселок ) | Переславский РЭС | Ярославская область | с Кубринск | 6 | 0.1 | 0.055274 | 0.049726
3174 | ТП 741 (ЗТП Клуб) | Переславский РЭС | Ярославская область | с Кубринск | 6 | 0.25 | 0.060778 | 0.20172
3175 | ТП 742 (ЗТП №2) | Переславский РЭС | Ярославская область | с Кубринск | 6 | 0.32 | 0.084727 | 0.25127
3176 | ТП 743 (Башня) | Переславский РЭС | Ярославская область | с Кубринск | 6 | 0.1 | 0.009912 | 0.095088
3177 | ТП 744 (Сжина) | Переславский РЭС | Ярославская область | с Кубринск | 6 | 0.1 | 0.011328 | 0.093672
3178 | ТП 745 (Ведомша) | Переславский РЭС | Ярославская область | д Ведомша | 6 | 0.1 | 0.072463 | 0.19004
3179 | ТП 747 (Ширяйка сады) | Переславский РЭС | Ярославская область | д Ширяйка | 6 | 0.25 | 0.024505 | 0.238
3180 | ТП 748 (Ширяйка) | Переславский РЭС | Ярославская область | д Ширяйка | 6 | 0.25 | 0.060138 | 0.20236
3181 | ТП 749 (Плотина ) | Переславский РЭС | Ярославская область | д Ширяйка | 6 | 0.1 | 0.011763 | 0.093237
3182 | ТП 753 (Лось поселок ) | Переславский РЭС | Ярославская область | п Лось | 6 | 0.25 | 0.063525 | 0.19898
3183 | ТП 754 (Лесоохотхозяйство) | Переславский РЭС | Ярославская область | п Лось | 6 | 0.25 | 0 | 0.2625
3184 | ТП 858 (Ширяйка) (демонтирована) | Переславский РЭС | Ярославская область | д Ширяйка | 6 | 0.16 | 0.0115 | 0.1565
3185 | ТП 884 (нас.п.Ширяйка) | Переславский РЭС | Ярославская область | д Ширяйка | 6 | 0.1 | 0.013863 | 0.091137
3186 | ТП 885 (Ширяйка-4) | Переславский РЭС | Ярославская область | д Ширяйка | 6 | 0.063 | 0.012843 | 0.053307
3187 | ТП 156 (Богатырево) | Тутаевский РЭС | Ярославская область | Богатырево | 6 | 0.063 | 0.01053 | 0.05562
3188 | ТП 050 (Никоново) | Тутаевский РЭС | Ярославская область | д.Никоново | 6 | 0.025 | 0.000908 | 0.025342
3189 | ТП 051 (Горинское) | Тутаевский РЭС | Ярославская область | д.Горинское | 6 | 0.03 | 0.010464 | 0.021036
3190 | ТП 052 (Конст АВМ) | Тутаевский РЭС | Ярославская область | д.Константиново | 6 | 0.063 | 0.006198 | 0.059952
3191 | ТП 053 (Белешино) | Тутаевский РЭС | Ярославская область | д.Белешино | 6 | 0.04 | 0.018738 | 0.023262
3192 | ТП 054 (Волково) | Тутаевский РЭС | Ярославская область | д.Волково | 6 | 0.05 | 0.014843 | 0.037657
3193 | ТП 055 (Исаево) | Тутаевский РЭС | Ярославская область | д.Исаево | 6 | 0.04 | 0.006561 | 0.035439
3194 | ТП 056 (Иванищево) | Тутаевский РЭС | Ярославская область | д.Иванищево | 6 | 0.025 | 0.011594 | 0.014656
3195 | ТП 057 (Маслениково) | Тутаевский РЭС | Ярославская область | д.Масляниково | 6 | 0.063 | 0.015451 | 0.050699
3196 | ТП 058 (Чебаково Туб санаторий) | Тутаевский РЭС | Ярославская область | п.Чебоково | 6 | 0.1 | 0.053664 | 0.051336
3197 | ТП 059 (Водокачка) | Тутаевский РЭС | Ярославская область | п.Чебоково | 6 | 0.04 | 0.022223 | 0.019777
3198 | ТП 091 (Никульское котельная) | Тутаевский РЭС | Ярославская область | с.Никульское | 6 | 0.5 | 0.11427 | 0.13559
3199 | ТП 122 (Филимоново) | Тутаевский РЭС | Ярославская область | д.Филиминово | 6 | 0.04 | 0.0078 | 0.0342
3200 | ТП 124 (СНТ Волна) | Тутаевский РЭС | Ярославская область | д.Красинское | 6 | 0.25 | 0.02024 | 0.24226
3201 | ТП 153 (Афанасово) | Тутаевский РЭС | Ярославская область | д.Афанасово | 6 | 0.063 | 0.01995 | 0.0462
3202 | ТП 163 (Залужье) | Тутаевский РЭС | Ярославская область | д.Залужье | 6 | 0.16 | 0.03666 | 0.13134
3203 | ТП 079 (Чебаково деревня) | Тутаевский РЭС | Ярославская область | п.Чебоково | 6 | 0.16 | 0.043028 | 0.12497
3204 | ТП 081 (Чебаково ферма) | Тутаевский РЭС | Ярославская область | п.Чебоково | 6 | 0.04 | 0.01503 | 0.02697
3205 | ТП 082 (Куприяново) | Тутаевский РЭС | Ярославская область | д.Куприяново | 6 | 0.04 | 0.007962 | 0.034038
3206 | ТП 083 (Омелино) | Тутаевский РЭС | Ярославская область | д.Омелино | 6 | 0.025 | 0.0029 | 0.02335
3207 | ТП 084 (Сумаково) | Тутаевский РЭС | Ярославская область | д.Сумаково | 6 | 0.063 | 0.008255 | 0.057895
3208 | ТП 085 (Кривандино) | Тутаевский РЭС | Ярославская область | д.Кривандино | 6 | 0.063 | 0.026799 | 0.039351
3209 | ТП 086 (Саматово) | Тутаевский РЭС | Ярославская область | д.Саматово | 6 | 0.02 | 0.010063 | 0.010937
3210 | ТП 087 (Насосная) | Тутаевский РЭС | Ярославская область | д.Саматово | 6 | 0.063 | 0.01314 | 0.05301
3211 | ТП 088 (Судилово) | Тутаевский РЭС | Ярославская область | д.Судилово | 6 | 0.16 | 0.04034 | 0.12766
3212 | ТП 176 (Подольское) | Тутаевский РЭС | Ярославская область | д. Подольское | 6 | 0.063 | 0.002786 | 0.063364
3213 | ТП 175 (Никольское) | Тутаевский РЭС | Ярославская область | д.Никольское | 6 | 0.063 | 0 | 0.06615
3214 | ТП 180 (Овощехранилище) | Тутаевский РЭС | Ярославская область | Овощехранилище | 6 | 0.25 | 0.025921 | 0.23658
3215 | ТП 070 (Кириловское) | Тутаевский РЭС | Ярославская область | д.Кириловское | 6 | 0.063 | 0.034586 | 0.031564
3216 | ТП 071 (Снегиревка) | Тутаевский РЭС | Ярославская область | д.Снегиревка | 6 | 0.1 | 0.057483 | 0.047517
3217 | ТП 072 (Михальцево) | Тутаевский РЭС | Ярославская область | д.Михальцево | 6 | 0.063 | 0.010188 | 0.055962
3218 | ТП 073 (Баскачево) | Тутаевский РЭС | Ярославская область | д.Баскачево | 6 | 0.063 | 0.037966 | 0.028184
3219 | ТП 074 (Копнинское) | Тутаевский РЭС | Ярославская область | д.Копнинское | 6 | 0.16 | 0.0415 | 0.10122
3220 | ТП 075 (Копнинское дер) | Тутаевский РЭС | Ярославская область | д.Копнинское | 6 | 0.25 | 0.10883 | 0.13428
3221 | ТП 076 (Борисовское) | Тутаевский РЭС | Ярославская область | д.Борисовское | 6 | 0.025 | 0.022336 | 0.003914
3222 | ТП 077 (Никольское) | Тутаевский РЭС | Ярославская область | д.Никольское | 6 | 0.063 | 0.008424 | 0.057726
3223 | ТП 078 (Карачарово) | Тутаевский РЭС | Ярославская область | д.Карачарово | 6 | 0.04 | 0.01909 | 0.02291
3224 | ТП 121 (Восход 1) | Тутаевский РЭС | Ярославская область | д.Баскачево | 6 | 0.4 | 0.023635 | 0.39637
3225 | ТП 128 (ПХ Ваулово) | Тутаевский РЭС | Ярославская область | д.Копнинское | 6 | 0.16 | 0.021573 | 0.14643
3226 | ТП 139 (Клен) | Тутаевский РЭС | Ярославская область | д.Снегиревка | 6 | 0.1 | 4.7434e-05 | 0.10495
3227 | ТП 142 (Восход-2) | Тутаевский РЭС | Ярославская область | д.Баскачево | 6 | 0.4 | 0.013154 | 0.40685
3228 | ТП 154 (Копнинское) | Тутаевский РЭС | Ярославская область | д.Копнинское | 6 | 0.16 | 0.0097125 | 0.14565
3229 | ТП 173 (ферма Бабаян) | Тутаевский РЭС | Ярославская область | д.Баскачево | 6 | 0.063 | 0.00276 | 0.06339
3230 | ТП 089 (Чебаково школа) | Тутаевский РЭС | Ярославская область | п.Чебоково | 6 | 0.25 | 0.1347 | 0.1278
3231 | ТП 090 (Никульское мемориал) | Тутаевский РЭС | Ярославская область | с.Никульское | 6 | 0.25 | 0.08288 | 0.17962
3232 | ТП 093 (Никульское поселок) | Тутаевский РЭС | Ярославская область | с.Никульское | 6 | 0.4 | 0.13095 | 0.28905
3233 | ТП 094 (Никульское КЗС) | Тутаевский РЭС | Ярославская область | с.Никульское | 6 | 0.16 | 0.015594 | 0.15241
3234 | ТП 165 (Тамарово) | Тутаевский РЭС | Ярославская область | д.Тамарово | 6 | 0.16 | 0.00374 | 0.16426
3235 | ТП 096 (312 разъезд) | Тутаевский РЭС | Ярославская область | д.Крапивино | 6 | 0.02 | 0.01239 | 0.00861
3236 | ТП 097 (Манцурово) | Тутаевский РЭС | Ярославская область | д.Манцурово | 6 | 0.063 | 0.01053 | 0.05562
3237 | ТП 098 (Ильинское) | Тутаевский РЭС | Ярославская область | д.Ильинское | 6 | 0.1 | 0.049812 | 0.055188
3238 | ТП 099 (Безмино) | Тутаевский РЭС | Ярославская область | д.Безмино | 6 | 0.03 | 0.0090136 | 0.022486
3239 | ТП 100 (Осташево поселок) | Тутаевский РЭС | Ярославская область | д.Осташево | 6 | 0.16 | 0.033125 | 0.13488
3240 | ТП 101 (Осташево ферма) | Тутаевский РЭС | Ярославская область | д.Осташево | 6 | 0.16 | 0.028497 | 0.1395
3241 | ТП 102 (Панфилово) | Тутаевский РЭС | Ярославская область | д.Панфилово | 6 | 0.025 | 0.002156 | 0.024094
3242 | ТП 103 (Вышницы) | Тутаевский РЭС | Ярославская область | д.Вышницы | 6 | 0.1 | 0.0733 | 0.0317
3243 | ТП 104 (Парфенково) | Тутаевский РЭС | Ярославская область | д.Парфенково | 6 | 0.04 | 0.017349 | 0.024651
3244 | ТП 105 (Крапивино) | Тутаевский РЭС | Ярославская область | д.Крапивино | 6 | 0.04 | 0.0041347 | 0.037865
3245 | ТП 106 (Телевышка) | Тутаевский РЭС | Ярославская область | д.Ваулово | 6 | 0.04 | 0.003838 | 0.038162
3246 | ТП 107 (Тамарово) | Тутаевский РЭС | Ярославская область | д.Тамарово | 6 | 0.063 | 0.0027 | 0.06345
3247 | ТП 127 (Тополек) | Тутаевский РЭС | Ярославская область | д.Манцурово | 6 | 0.25 | 0.008892 | 0.25361
3248 | ТП 140 (СНТ Чебаково) | Тутаевский РЭС | Ярославская область | п.Чебоково | 6 | 0.16 | 0.00644 | 0.16156
3249 | ТП 159 (Восход-3) | Тутаевский РЭС | Ярославская область | д.Безмино | 6 | 0.1 | 0.009804 | 0.095196
3250 | ТП 060 (Чебаково ж/д) | Тутаевский РЭС | Ярославская область | п.Чебоково | 6 | 0.16 | 0.070074 | 0.097926
3251 | ТП 061 (Николо-заболотье) | Тутаевский РЭС | Ярославская область | д.Николо-Заболоти | 6 | 0.025 | 0.009822 | 0.016428
3252 | ТП 062 (Ослово) | Тутаевский РЭС | Ярославская область | д.Ослово | 6 | 0.05 | 0.013224 | 0.039276
3253 | ТП 063 (Петрушино) | Тутаевский РЭС | Ярославская область | д.Петрушино | 6 | 0.04 | 0.00874 | 0.03326
3254 | ТП 064 (Слонятино) | Тутаевский РЭС | Ярославская область | д.Слонятино | 6 | 0.04 | 0.0042582 | 0.037742
3255 | ТП 065 (Крюково) | Тутаевский РЭС | Ярославская область | д.Крюково | 6 | 0.025 | 0.0011735 | 0.025077
3256 | ТП 066 (Галкино) | Тутаевский РЭС | Ярославская область | д.Галкино | 6 | 0.03 | 0.017101 | 0.014399
3257 | ТП 067 (Михайловское) | Тутаевский РЭС | Ярославская область | д.Михаиловское | 6 | 0.04 | 0.007586 | 0.034414
3258 | ТП 068 (Медведово) | Тутаевский РЭС | Ярославская область | д.Медведово | 6 | 0.1 | 0.056448 | 0.048552
3259 | ТП 069 (Чебаково поселок) | Тутаевский РЭС | Ярославская область | п.Чебоково | 6 | 0.4 | 0.12294 | 0.29706
3260 | ТП 120 (Санаторий) | Тутаевский РЭС | Ярославская область | п.Чебоково | 6 | 0.063 | 0.026754 | 0.039396
3261 | ТП 164 (Афанасово льнозавод) | Тутаевский РЭС | Ярославская область | д.Афанасово | 6 | 0.16 | 0 | 0.168
3262 | ТП 169 (Трубино) | Тутаевский РЭС | Ярославская область | д.Трубино | 6 | 0.063 | 0.015652 | 0.050498
3263 | КТП Усолье село ф 601 ПС Купань | Переславский РЭС | Ярославская область | с Купанское | 6 | 0.25 | 0.087812 | 0.17469
3264 | ТП 1212 (Усолье речная 2) | Переславский РЭС | Ярославская область | с Купанское | 6 | 0.16 | 0.10755 | 0.060449
3265 | ТП 1277 (Усолье плещеевская-2) | Переславский РЭС | Ярославская область | с Купанское | 6 | 0.063 | 0.012795 | 0.053355
3266 | ТП 142 (Сжина) | Переславский РЭС | Ярославская область | с Купанское | 6 | 0.025 | 0.013078 | 0.013172
3267 | ТП 146 (Усолье Плещеевское) | Переславский РЭС | Ярославская область | с Купанское | 6 | 0.25 | 0.094675 | 0.16783
3268 | ТП 149 (Талицы) | Переславский РЭС | Ярославская область | п Талицы | 6 | 0.25 | 0.11663 | 0.14587
3269 | ТП 195 (Талицы-3) | Переславский РЭС | Ярославская область | п Талицы | 6 | 0.16 | 0.037229 | 0.13077
3270 | ТП 464 | Переславский РЭС | Ярославская область | с Купанское | 6 | 0.063 | 0.06233 | 0.00382
3271 | ТП 912 (Талицы-2) | Переславский РЭС | Ярославская область | п Талицы | 6 | 0.25 | 0.084654 | 0.17785
3272 | ЗТП Котельная ф 5 ПС Батьки | Переславский РЭС | Ярославская область | с Кубринск | 6 | 0.5 | 0.14629 | 0.11621
3273 | ТП 668 (Караш поселок) | Ростовский РЭС | Ярославская область | с Караш | 6 | 0.25 | 0.13199 | 0.13051
3274 | ТП 669 (Караш котельная) | Ростовский РЭС | Ярославская область | с Караш | 6 | 0.32 | 0.18859 | 0.14741
3275 | ЗТП Больница ф 603 ПС Купань | Переславский РЭС | Ярославская область | с Купанское | 6 | 0.16 | 0.12601 | 0.041985
3276 | ЗТП Купанское посёлок ф 603 ПС Купань | Переславский РЭС | Ярославская область | с Купанское | 6 | 0.63 | 0.22259 | 0.43048
3277 | ЗТПП Котельная ф 603 ПС Купань | Переславский РЭС | Ярославская область | с Купанское | 6 | 0.4 | 0.080201 | 0.3398
3278 | КТП Жилой посёлок ф 603 ПС Купань | Переславский РЭС | Ярославская область | с Купанское | 6 | 0.16 | 0.039083 | 0.12892
3279 | КТП Село Купань ф 603 ПС Купань | Переславский РЭС | Ярославская область | с Купань | 6 | 0.25 | 0.059477 | 0.20302
3280 | КТП Усолье (Подст.дом) ф 603 ПС Купань | Переславский РЭС | Ярославская область | с Купанское | 6 | 0.16 | 0.21367 | 0
3281 | КТП Усолье речная ф 603 ПС Купань | Переславский РЭС | Ярославская область | с Купанское | 6 | 0.4 | 0.21367 | 0.20633
3282 | ТП 292 (Село Купань-2) | Переславский РЭС | Ярославская область | с Купань | 6 | 0.25 | 0.066732 | 0.19577
3283 | ТП 302 (Купань очистные) | Переславский РЭС | Ярославская область | с Купанское | 6 | 0.1 | 0.011959 | 0.093041
3284 | ТП 449 Купанское | Переславский РЭС | Ярославская область | с Купанское | 6 | 0.063 | 0.061515 | 0
3285 | КТП Гамма-2 ф 602 ПС Купань | Переславский РЭС | Ярославская область | с Купанское | 6 | 0.25 | 0.13893 | 0.12357
3286 | КТП Депо ф 602 ПС Купань | Переславский РЭС | Ярославская область | с Купанское | 6 | 0.16 | 0.003226 | 0.16477
3287 | КТП Набережный пос. №1 ф 602 ПС Купань | Переславский РЭС | Ярославская область | с Купанское | 6 | 0.4 | 0.093297 | 0.3267
3288 | ТП 1343 | Переславский РЭС | Ярославская область | с Купанское | 6 | 0.16 | 0.058942 | 0.10906
3289 | ТП 154 (Набережный поселок №3) | Переславский РЭС | Ярославская область | с Купанское | 6 | 0.4 | 0.13518 | 0.28482
3290 | ТП 157 (Набережный поселок №2) | Переславский РЭС | Ярославская область | с Купанское | 6 | 0.25 | 0.13388 | 0.12862
3291 | ТП 285 (Набережный поселок-4) | Переславский РЭС | Ярославская область | с Купанское | 6 | 0.25 | 0.12965 | 0.13285
3292 | ТП 291 (Алексеев) | Переславский РЭС | Ярославская область | д Криушкино | 6 | 0.4 | 0.67798 | 0
3293 | ТП 466 | Переславский РЭС | Ярославская область | с Купанское | 6 | 0.063 | 0.023067 | 0.043083
3294 | ТП 681 | Переславский РЭС | Ярославская область | с Купанское | 6 | 0.25 | 0.1379 | 0.1246
3295 | ТП 690 (Алексеев) | Переславский РЭС | Ярославская область | д Криушкино | 6 | 0.25 | 0.35105 | 0
3296 | КТП Водокачка ф 2 ПС Нагорье | Переславский РЭС | Ярославская область | с Нагорье | 10 | 0.16 | 0.04888 | 0.10648
3297 | КТП Елпатьево ф 2 ПС Нагорье | Переславский РЭС | Ярославская область | д Елпатьево | 10 | 0.063 | 0.024101 | 0.042049
3298 | КТП Котельная ф 2 ПС Нагорье | Переславский РЭС | Ярославская область | с Нагорье | 10 | 0.4 | 0.076565 | 0.34344
3299 | КТП Мех. маст. ПМК-11 ф.2 ПС Нагорье | Переславский РЭС | Ярославская область | с Нагорье | 10 | 0.25 | 0.036814 | 0.22569
3300 | КТП Молодежная ф 2 ПС Нагорье | Переславский РЭС | Ярославская область | с Нагорье | 10 | 0.16 | 0.033902 | 0.1341
3301 | КТП Ситницы КЗС ф 2 ПС Нагорье | Переславский РЭС | Ярославская область | д Ситницы | 10 | 0.4 | 0.000936 | 0.41906
3302 | КТП Ситницы деревня ф 2 ПС Нагорье | Переславский РЭС | Ярославская область | д Ситницы | 10 | 0.16 | 0.029591 | 0.12156
3303 | КТП Слепцово ф 2 ПС Нагорье | Переславский РЭС | Ярославская область | д Слепцово | 10 | 0.1 | 0.034092 | 0.070908
3304 | КТПП Мехмастерские ф 2 ПС Нагорье | Переславский РЭС | Ярославская область | с Нагорье | 10 | 0.25 | 0.011564 | 0.25094
3305 | ТП 772 (Сельхозтехника поселок) | Переславский РЭС | Ярославская область | с Нагорье | 10 | 0.25 | 0.070686 | 0.19181
3306 | ТП 773 (Вехово) | Переславский РЭС | Ярославская область | д Вехово | 10 | 0.063 | 0.015275 | 0.050875
3307 | ТП 776 (Евстигнеево деревня) | Переславский РЭС | Ярославская область | д Евстигнеево | 10 | 0.1 | 0.036336 | 0.068664
3308 | ТП 861 (Антонов) | Переславский РЭС | Ярославская область | с Нагорье | 10 | 0.1 | 0.04606 | 0.05894
3309 | КТП Химик-1 ф 8 ПС Красное | Переславский РЭС | Ярославская область | д Коровино | 10 | 0.1 | 0.14048 | 0
3310 | КТП Химик-2 ф 8 ПС Красное | Переславский РЭС | Ярославская область | д Коровино | 10 | 0.63 | 0 | 0.6615
3311 | ТП 1287 (Теплица) | Переславский РЭС | Ярославская область | с Красное | 10 | 0.063 | 0 | 0.06615
3312 | ТП 271 (Химик частный дом) | Переславский РЭС | Ярославская область | д Коровино | 10 | 0.025 | 0.01386 | 0.01239
3313 | ТП 276 (Антоновка 2) | Переславский РЭС | Ярославская область | СНТ Антоновка | 10 | 0.25 | 0.05497 | 0.20753
3314 | ТП 466 (Участок РЭС) | Некрасовский РЭС | Ярославская область | п.Некрасовское | 10 | 0.063 | 0.015897 | 0.050253
3315 | ТП 1529 (Поселок Лесная поляна) ЛП/8 | Ярославский РЭС | Ярославская область | п.Лесная Поляна | 10 | 1 | 0.251 | 0.799
3316 | КТПП Благо ф 4 ПС Кибернетик | Переславский РЭС | Ярославская область | с Веськово | 10 | 0.25 | 0.066644 | 0.19586
3317 | ТП 098 (Веськово 3) | Переславский РЭС | Ярославская область | с Веськово | 10 | 0.25 | 0.20952 | 0.052979
3318 | ТП 100 (Веськово-2) | Переславский РЭС | Ярославская область | с Веськово | 10 | 0.25 | 0.092777 | 0.16972
3319 | ТП 286 (Ям телевышка 2) | Переславский РЭС | Ярославская область | г Переславль-Залесский | 10 | 0.025 | 0.00711 | 0.01914
3320 | ТП 483 | Переславский РЭС | Ярославская область | с Веськово | 10 | 0.1 | 0.1743 | 0
3321 | ТП 1088 (Дорожный) Ур/5 | Ярославский РЭС | Ярославская область | п.Дорожный | 10 | 0.4 | 0.1799 | 0.2401
3322 | ТП 890 Ур/5 | Ярославский РЭС | Ярославская область | Туношенский с/о | 10 | 0.1 | 0.031004 | 0.073996
3323 | ТП 895 Ур/5 | Ярославский РЭС | Ярославская область | д. Бреховская | 10 | 0.16 | 0.010086 | 0.15791
3324 | ТП 557 (ДНП Дачник) Ур/7 | Ярославский РЭС | Ярославская область | Туношенский с/о | 10 | 0.1 | 0.091008 | 0.013992
3325 | ТП 250 (Демино) | Рыбинский РЭС | Ярославская область | д.Демино | 10 | 0.063 | 0.059728 | 0.006422
3326 | ТП 251 (Тимново) | Рыбинский РЭС | Ярославская область | д.Тимново | 10 | 0.1 | 0.03854 | 0.06646
3327 | ТП 266 (Спасс 1) | Рыбинский РЭС | Ярославская область | с.Спасс | 10 | 0.16 | 0.096389 | 0.071611
3328 | ТП 267 (Сокол) | Рыбинский РЭС | Ярославская область | Сокол | 10 | 0.25 | 0.018085 | 0.24442
3329 | ТП 268 (Сады Рыжиково) | Рыбинский РЭС | Ярославская область | д.Рыжиково | 10 | 0.25 | 0.031692 | 0.23081
3330 | ТП 269 (Артюкино) | Рыбинский РЭС | Ярославская область | д.Артюкино | 10 | 0.1 | 0.06323 | 0.04177
3331 | ТП 564 (СНТ "Приборист") | Рыбинский РЭС | Ярославская область | СНТ | 10 | 0.063 | 0.024916 | 0.041234
3332 | ТП 605 (Демино) | Рыбинский РЭС | Ярославская область | д.Демино | 10 | 0.04 | 0.022445 | 0.019555
3333 | ТП 617 (Рыжиково) | Рыбинский РЭС | Ярославская область | д.Рыжиково | 10 | 0.04 | 0.03635 | 0.00565
3334 | ТП 623 (Артюкино 2) | Рыбинский РЭС | Ярославская область | д.Артюкино | 10 | 0.63 | 0.026365 | 0.63514
3335 | ТП 628 (Нижние участки) | Рыбинский РЭС | Ярославская область | с.Спасс | 10 | 0.4 | 0.064204 | 0.33473
3336 | ТП 643 (Средняя) | Рыбинский РЭС | Ярославская область | с.Спасс | 10 | 0.16 | 0.060403 | 0.1076
3337 | ТП 660 (Верхнее) | Рыбинский РЭС | Ярославская область | с.Спасс | 10 | 0.4 | 0.029925 | 0.39008
3338 | ТП 777 (Спасс-3) | Рыбинский РЭС | Ярославская область | с.Спасс | 10 | 0.16 | 0.038682 | 0.12932
3339 | ТП 801 (Демино дачи) | Рыбинский РЭС | Ярославская область | д.Демино | 10 | 0.1 | 0.01932 | 0.08568
3340 | ТП 805 (Артюкино 4) | Рыбинский РЭС | Ярославская область | Артюкино 4 | 10 | 0.1 | 0.005568 | 0.099432
3341 | ТП 504 | РЭС 1 категории "Яргорэлектросеть" | Ярославская область | Ярославль | 10 | 0.16 | 0.11287 | 0.015808
3342 | ТП 1507 (СНТ Черная лужа) Мих/7 | Ярославский РЭС | Ярославская область | Кузнечихинский с/о | 10 | 0.16 | 0.014219 | 0.15378
3343 | ТП 1531 (Ярмелиоводхоз) Мих/7 | Ярославский РЭС | Ярославская область | Кузнечихинское СП | 10 | 0.25 | 0.067072 | 0.19543
3344 | ТП 193 (СНОТ Надежда) Мих/7 | Ярославский РЭС | Ярославская область | СНОТ Надежда | 10 | 0.16 | 0.025686 | 0.14231
3345 | ТП 200 (Севак) Мих/7 | Ярославский РЭС | Ярославская область | Кузнечихинский с/о | 10 | 0.4 | 0.00588 | 0.41412
3346 | ТП 288 (СНТ Ручеек) Мих/7 | Ярославский РЭС | Ярославская область | Кузнечихинский с/о | 10 | 0.4 | 0.007756 | 0.41224
3347 | ТП 618 Мих/7 | Ярославский РЭС | Ярославская область | п.Лесная Поляна | 10 | 0.16 | 0.002249 | 0.16575
3348 | ТП 621 Мих/7 | Ярославский РЭС | Ярославская область | Кузнечихинский с/о | 10 | 0.1 | 0 | 0.105
3349 | ТП 628 Мих/7 | Ярославский РЭС | Ярославская область | Кузнечихинский с/о | 10 | 0.063 | 0.03549 | 0.03066
3350 | ТП 723 Мих/7 | Ярославский РЭС | Ярославская область | Кузнечихинский с/о | 10 | 0.04 | 0 | 0.042
3351 | ТП 019 (Голышкино) | Мышкинский РЭС | Ярославская область | д Пятинское | 10 | 0.1 | 0.046583 | 0.058417
3352 | ТП 021 (Романовка) | Мышкинский РЭС | Ярославская область | д Романовка | 10 | 0.16 | 0.0025628 | 0.16544
3353 | ТП 022 (Пятинское) | Мышкинский РЭС | Ярославская область | д Пятинское | 10 | 0.063 | 0.0014105 | 0.06474
3354 | ТП 023 (Ивановское) | Мышкинский РЭС | Ярославская область | с Ивановское | 10 | 0.01 | 0.0001374 | 0.010363
3355 | ТП 024 (Языково) | Мышкинский РЭС | Ярославская область | д Языково | 10 | 0.063 | 0.0006161 | 0.065534
3356 | ТП 025 (Киселево суш.) | Мышкинский РЭС | Ярославская область | д Киселево | 10 | 0.25 | 0.0009364 | 0.26156
3357 | ТП 026 (Киселево ферма) | Мышкинский РЭС | Ярославская область | д Киселево | 10 | 0.1 | 0.010773 | 0.094227
3358 | ТП 027 (Высоково) | Мышкинский РЭС | Ярославская область | д Киселево | 10 | 0.04 | 0.0043576 | 0.037642
3359 | ТП 028 (Куракино) | Мышкинский РЭС | Ярославская область | д Куракино | 10 | 0.063 | 0.000585 | 0.065565
3360 | ТП 029 (Аниковка) | Мышкинский РЭС | Ярославская область | д Аниковка | 10 | 0.063 | 0.0009854 | 0.065165
3361 | ТП 030 (Шипилово сырзавод) | Мышкинский РЭС | Ярославская область | п Шипиловского Молокозавода | 10 | 0.04 | 0.022026 | 0.019974
3362 | ТП 137 | Большесельский РЭС | Ярославская область | д Горки | 10 | 0.25 | 0.059675 | 0.20283
3363 | ТП 138 | Большесельский РЭС | Ярославская область | д Горки | 10 | 0.4 | 0.009544 | 0.41046
3364 | ТП 139 | Большесельский РЭС | Ярославская область | д Сельцо | 10 | 0.1 | 0.01558 | 0.08942
3365 | ТП 140 (Фролов) | Большесельский РЭС | Ярославская область | д Сельцо | 10 | 0.1 | 0.041386 | 0.063614
3366 | ТП 062 (Сельхозтехника) | Брейтовский РЭС | Ярославская область | с.Брейтово | 10 | 0.25 | 0.080279 | 0.18222
3367 | ТП 063 (Модуль) | Брейтовский РЭС | Ярославская область | с.Брейтово | 10 | 0.25 | 0.053947 | 0.20855
3368 | ТП 064 (ЦРБ) | Брейтовский РЭС | Ярославская область | с.Брейтово | 10 | 0.25 | 0.12984 | 0.13266
3369 | ТП 065 (Аптека) | Брейтовский РЭС | Ярославская область | с.Брейтово | 10 | 0.4 | 0.1024 | 0.3176
3370 | ТП 066 (Дом Культуры) | Брейтовский РЭС | Ярославская область | с.Брейтово | 10 | 0.25 | 0.094606 | 0.16789
3371 | ТП 067 (Кафе) | Брейтовский РЭС | Ярославская область | с.Брейтово | 10 | 0.16 | 0.15001 | 0.017994
3372 | ТП 068 (Пож. Депо) | Брейтовский РЭС | Ярославская область | с.Брейтово | 10 | 0.16 | 0.007866 | 0.16013
3373 | ТП 069 (Типография) | Брейтовский РЭС | Ярославская область | с.Брейтово | 10 | 0.8 | 0.11829 | 0.30171
3374 | ТП 031 (Галачевская ферма) | Мышкинский РЭС | Ярославская область | д Галачевская | 10 | 0.16 | 0.010637 | 0.15736
3375 | ТП 033 (Галачевская деревня) | Мышкинский РЭС | Ярославская область | д Галачевская | 10 | 0.1 | 0.032618 | 0.072382
3376 | ТП 034 (Дворково) | Мышкинский РЭС | Ярославская область | д Дворково | 10 | 0.063 | 0.0014976 | 0.064652
3377 | ТП 035 (Тимонино) | Мышкинский РЭС | Ярославская область | д Тимонино | 10 | 0.025 | 0.0014331 | 0.024817
3378 | ТП 036 (Зарубино) | Мышкинский РЭС | Ярославская область | д Зарубино | 10 | 0.063 | 0.0064472 | 0.059703
3379 | ТП 037 (Кривец) | Мышкинский РЭС | Ярославская область | с Кривец | 10 | 0.25 | 0.037331 | 0.22517
3380 | ТП 038 (Третьяковка) | Мышкинский РЭС | Ярославская область | д Третьяковка | 10 | 0.1 | 0.013129 | 0.091871
3381 | ТП 039 (Антипово) | Мышкинский РЭС | Ярославская область | д Антипово | 10 | 0.25 | 0.0089664 | 0.25353
3382 | ТП 040 (Коптево) | Мышкинский РЭС | Ярославская область | д Коптево | 10 | 0.1 | 0.008368 | 0.096632
3383 | ТП 041 (Коптево ферма) | Мышкинский РЭС | Ярославская область | д Коптево | 10 | 0.1 | 0.0065253 | 0.098475
3384 | ТП 042 (Тараканово) | Мышкинский РЭС | Ярославская область | д Тараканово | 10 | 0.16 | 0.083556 | 0.084444
3385 | ТП 043 (Серково) | Мышкинский РЭС | Ярославская область | д Серково | 10 | 0.1 | 0.018918 | 0.086082
3386 | ТП 044 (Синицино деревня) | Мышкинский РЭС | Ярославская область | д Синицино | 10 | 0.25 | 0.091935 | 0.17056
3387 | ТП 045 (Синицино хранилище) | Мышкинский РЭС | Ярославская область | д Синицино | 10 | 0.04 | 0.017541 | 0.024459
3388 | ТП 046 (Крутово) | Мышкинский РЭС | Ярославская область | д Крутово | 10 | 0.04 | 0.01119 | 0.03081
3389 | ТП 047 (Починок) | Мышкинский РЭС | Ярославская область | д Починок (Приволжское с/п) | 10 | 0.063 | 0.018193 | 0.047957
3390 | ТП 048 (Папоротная ферма) | Мышкинский РЭС | Ярославская область | д Папоротная | 10 | 0.16 | 0.004209 | 0.16379
3391 | ТП 049 (Зиновская) | Мышкинский РЭС | Ярославская область | д Зиновская | 10 | 0.1 | 0.009981 | 0.095019
3392 | ТП 050 (Петровское) | Мышкинский РЭС | Ярославская область | д Петровское (Приволжское с/п) | 10 | 0.063 | 0.0176 | 0.04855
3393 | ТП 197 (Ананьино) | Мышкинский РЭС | Ярославская область | д Ананьино | 10 | 0.01 | 0.001816 | 0.008684
3394 | ТП 209 (Заря) | Мышкинский РЭС | Ярославская область | п Заря | 10 | 0.1 | 0.017472 | 0.087528
3395 | ТП 227 (Лодыгино) | Мышкинский РЭС | Ярославская область | д Лодыгино | 10 | 0.16 | 0.0096944 | 0.15831
3396 | ТП 434 (Реброво) | Тутаевский РЭС | Ярославская область | д.Реброво | 10 | 0.063 | 0.03702 | 0.02913
3397 | ТП 435 (Родионцево) | Тутаевский РЭС | Ярославская область | д.Родионцево | 10 | 0.025 | 0.002519 | 0.023731
3398 | ТП 436 (Пшеничище контора) | Тутаевский РЭС | Ярославская область | д.Пшеничище | 10 | 0.25 | 0.062648 | 0.19985
3399 | ТП 437 (Тоболино) | Тутаевский РЭС | Ярославская область | д.Тоболино | 10 | 0.04 | 0.020238 | 0.021762
3400 | ТП 438 (Пшеничище д/сад) | Тутаевский РЭС | Ярославская область | д.Пшеничище | 10 | 0.16 | 0.077985 | 0.090015
3401 | ТП 439 (Пшеничище АВМ) | Тутаевский РЭС | Ярославская область | д.Пшеничище | 10 | 0.16 | 0.0055516 | 0.16245
3402 | ТП 440 (Карбышево) | Тутаевский РЭС | Ярославская область | д.Карбышево | 10 | 0.063 | 0.044285 | 0.021865
3403 | ТП 441 (Марьино) | Тутаевский РЭС | Ярославская область | д.Марьино | 10 | 0.04 | 0.036671 | 0.0053288
3404 | ТП 442 (Логиново) | Тутаевский РЭС | Ярославская область | д.Логиново | 10 | 0.063 | 0.025541 | 0.040609
3405 | ТП 443 (Пшеничище мастерская) | Тутаевский РЭС | Ярославская область | д.Пшеничище | 10 | 0.063 | 0.01217 | 0.05398
3406 | ТП 444 (Пшеничище ферма) | Тутаевский РЭС | Ярославская область | д.Пшеничище | 10 | 0.1 | 0.030096 | 0.074904
3407 | ТП 445 (Пшеничище школа) | Тутаевский РЭС | Ярославская область | д.Пшеничище | 10 | 0.1 | 0.04883 | 0.05617
3408 | ТП 446 (Языково) | Тутаевский РЭС | Ярославская область | д.Языково | 10 | 0.04 | 0.015802 | 0.026198
3409 | ТП 447 (Шпаново сырзавод) | Тутаевский РЭС | Ярославская область | д.Глотово | 10 | 0.315 | 0.055 | 0.27575
3410 | ТП 448 (База РЭС лев.берег) | Тутаевский РЭС | Ярославская область | Тутаев | 10 | 0.16 | 0.03196 | 0.13604
3411 | ТП 449 (п.Волж.) | Тутаевский РЭС | Ярославская область | п.Волжский | 10 | 0.16 | 0.038972 | 0.12903
3412 | ТП 450 (Надежность) | Тутаевский РЭС | Ярославская область | д.Марьино | 10 | 0.025 | 0.0052405 | 0.02101
3413 | ТП 497 (Долговское) | Тутаевский РЭС | Ярославская область | д.Долговское | 10 | 0.16 | 0.003744 | 0.16426
3414 | ТП 516 (Карбышево) | Тутаевский РЭС | Ярославская область | д.Карбышево | 10 | 0.063 | 0.042991 | 0.023159
3415 | ТП 517 (Реброво) | Тутаевский РЭС | Ярославская область | д.Реброво | 10 | 0.16 | 0.02506 | 0.14294
3416 | ТП 518 (ДНТ Заречье) | Тутаевский РЭС | Ярославская область | д.Марьино | 10 | 0.25 | 0.00138 | 0.26112
3417 | ТП 130 (Пентелево МТФ) | Некрасовский РЭС | Ярославская область | д.Пентелево | 10 | 0.16 | 0.00828 | 0.15972
3418 | ТП 131 (Пентелево) | Некрасовский РЭС | Ярославская область | д.Пентелево | 10 | 0.063 | 0.016454 | 0.049696
3419 | ТП 133 (Кувакино МТФ) | Некрасовский РЭС | Ярославская область | д.Кувакино | 10 | 0.1 | 0.011572 | 0.093428
3420 | ТП 134 (Кувакино-2) | Некрасовский РЭС | Ярославская область | д.Кувакино | 10 | 0.063 | 0.052214 | 0.013936
3421 | ТП 135 (Игумниха) | Некрасовский РЭС | Ярославская область | д.Игумниха | 10 | 0.04 | 0.010607 | 0.031393
3422 | ТП 595 (Бурмакино(Высоково) | Некрасовский РЭС | Ярославская область | с.Бурмакино | 10 | 0.04 | 0.022145 | 0.019855
3423 | ТП 624 (Агеева) | Некрасовский РЭС | Ярославская область | с.Бурмакино | 10 | 0.25 | 0.007161 | 0.25534
3424 | ТП 227 (Воронино) | Гаврилов-Ямский РЭС | Ярославская область | д.Воронино | 10 | 0.04 | 0.003474 | 0.038526
3425 | ТП 228 (Ильинское больница) | Гаврилов-Ямский РЭС | Ярославская область | с.Ильинское-Урусово | 10 | 0.063 | 0.004104 | 0.062046
3426 | ТП 229 (Аморково) | Гаврилов-Ямский РЭС | Ярославская область | д.Аморково | 10 | 0.04 | 0.0026384 | 0.039362
3427 | ТП 230 (Маланино) | Гаврилов-Ямский РЭС | Ярославская область | д.Маланино | 10 | 0.1 | 0.016997 | 0.088003
3428 | ТП 231 (Ершовка) | Гаврилов-Ямский РЭС | Ярославская область | д.Ершовка | 10 | 0.06 | 0.0099468 | 0.053053
3429 | ТП 232 (Зелендеево) | Гаврилов-Ямский РЭС | Ярославская область | д.Зелендеево | 10 | 0.04 | 0.003178 | 0.038822
3430 | ТП 233 (Калитниково) | Гаврилов-Ямский РЭС | Ярославская область | д.Калитниково | 10 | 0.063 | 0.0022029 | 0.063947
3431 | ТП 403 (ОПХ ферма) | Тутаевский РЭС | Ярославская область | Тутаев | 10 | 0.16 | 0.011241 | 0.15676
3432 | ТП 404 (ОПХ котельная) | Тутаевский РЭС | Ярославская область | Тутаев | 10 | 0.25 | 0.043428 | 0.21907
3433 | ТП 405 (Ясиплево деревня) | Тутаевский РЭС | Ярославская область | д.Ясиплево | 10 | 0.16 | 0.038423 | 0.12958
3434 | ТП 406 (Белятино) | Тутаевский РЭС | Ярославская область | д.Белятино | 10 | 0.16 | 0.008691 | 0.15931
3435 | ТП 407 (Помогалово) | Тутаевский РЭС | Ярославская область | д.Помогалово | 10 | 0.1 | 0.027516 | 0.064844
3436 | ТП 409 (Савинское нов.пос.) | Тутаевский РЭС | Ярославская область | д.Савинское | 10 | 0.16 | 0.059783 | 0.10822
3437 | ТП 411 (Савинское котельная) | Тутаевский РЭС | Ярославская область | д.Савинское | 10 | 0.063 | 0.028428 | 0.037722
3438 | ТП 412 (Савинское ферма) | Тутаевский РЭС | Ярославская область | д.Савинское | 10 | 0.16 | 0.008302 | 0.1597
3439 | ТП 413 (Савинское д/сад) | Тутаевский РЭС | Ярославская область | д.Савинское | 10 | 0.25 | 0.13016 | 0.13234
3440 | ТП 415 (Савинское очистные) | Тутаевский РЭС | Ярославская область | д.Савинское | 10 | 0.1 | 0.0036325 | 0.10137
3441 | ТП 416 (Ратислово) | Тутаевский РЭС | Ярославская область | д.Ратислово | 10 | 0.063 | 0.045173 | 0.020977
3442 | ТП 417 (Шахматово) | Тутаевский РЭС | Ярославская область | д.Шахматово | 10 | 0.03 | 0.003813 | 0.027687
3443 | ТП 418 (Козлово) | Тутаевский РЭС | Ярославская область | д.Козлово | 10 | 0.1 | 0.032304 | 0.072696
3444 | ТП 505 (Выползово) | Тутаевский РЭС | Ярославская область | д.Выползово | 10 | 0.16 | 0.038935 | 0.12906
3445 | ТП 234 (Степанчиково) | Гаврилов-Ямский РЭС | Ярославская область | с.Степанчиково | 10 | 0.1 | 0.047202 | 0.057798
3446 | ТП 235 (Яковлевское) | Гаврилов-Ямский РЭС | Ярославская область | д.Яковлевское | 10 | 0.04 | 0.0049678 | 0.037032
3447 | ТП 236 (Настасьино) | Гаврилов-Ямский РЭС | Ярославская область | д.Настасьино | 10 | 0.063 | 0.007058 | 0.059092
3448 | ТП 237 (Берлюково) | Гаврилов-Ямский РЭС | Ярославская область | д.Берлюково | 10 | 0.025 | 0.0073088 | 0.018941
3449 | ТП 238 (Кощеево) | Гаврилов-Ямский РЭС | Ярославская область | д.Кощеево | 10 | 0.04 | 0.003435 | 0.038565
3450 | ТП 508 (Сельцо) | Тутаевский РЭС | Ярославская область | д.Сельцо | 10 | 0.063 | 0.030601 | 0.022909
3451 | ТП 513 (Воротники) | Тутаевский РЭС | Ярославская область | д.Воротники | 10 | 0.1 | 0.046327 | 0.058673
3452 | ТП 419 (ОПХ КНС) | Тутаевский РЭС | Ярославская область | Тутаев | 10 | 0.25 | 0.038188 | 0.22431
3453 | ТП 420 (Красново) | Тутаевский РЭС | Ярославская область | д.Красново | 10 | 0.1 | 0.0052412 | 0.087118
3454 | ТП 421 (Евчаково) | Тутаевский РЭС | Ярославская область | д.Евчаково | 10 | 0.04 | 0.01234 | 0.02966
3455 | ТП 422 (Подосеново) | Тутаевский РЭС | Ярославская область | д.Подосеново | 10 | 0.063 | 0.064736 | 0.0014136
3456 | ТП 423 (Новая жизнь) | Тутаевский РЭС | Ярославская область | д.Новая жизнь | 10 | 0.04 | 0.00228 | 0.03972
3457 | ТП 424 (Михалево) | Тутаевский РЭС | Ярославская область | д.Михалево | 10 | 0.03 | 0.009433 | 0.022067
3458 | ТП 427 (Волгарь клуб) | Тутаевский РЭС | Ярославская область | д.Выползово | 10 | 0.25 | 0.02009 | 0.24241
3459 | ТП 428 (Волг.сад) | Тутаевский РЭС | Ярославская область | д.Выползово | 10 | 0.16 | 0.008937 | 0.15906
3460 | ТП 429 (Красный бор) | Тутаевский РЭС | Ярославская область | с.Красный Бор | 10 | 0.4 | 0.048045 | 0.37196
3461 | ТП 430 (Караваево) | Тутаевский РЭС | Ярославская область | д.Караваево | 10 | 0.04 | 0.026086 | 0.015914
3462 | ТП 431 (ОПХ поселок) | Тутаевский РЭС | Ярославская область | Тутаев | 10 | 0.16 | 0.054522 | 0.11348
3463 | ТП 432 (ОПХ мастерская) | Тутаевский РЭС | Ярославская область | Тутаев | 10 | 0.1 | 0.0665 | 0.0385
3464 | ТП 433 (Детская дача) | Тутаевский РЭС | Ярославская область | с.Красный Бор | 10 | 0.1 | 0.004408 | 0.10059
3465 | ТП 495 (Савинская слобода) | Тутаевский РЭС | Ярославская область | с Савинское | 10 | 0.1 | 0.02277 | 0.08223
3466 | ТП 502 (Фелисово-Мишаки) | Тутаевский РЭС | Ярославская область | д.Фелисово | 10 | 0.063 | 0.003432 | 0.062718
3467 | ТП 504 (Вознесение) | Тутаевский РЭС | Ярославская область | д.Вознесение | 10 | 0.063 | 0.00092 | 0.06523
3468 | ТП 511 (Дементьево) | Тутаевский РЭС | Ярославская область | д.Дементьево | 10 | 0.063 | 0.006844 | 0.059306
3469 | ТП 059 (Шаготь школа) | Северо-Восточный РЭС | Ярославская область | д Шаготь | 10 | 1.26 | 0 | 0.6615
3470 | ТП 050 (Взвоз) | Северо-Восточный РЭС | Ярославская область | д Взвоз | 10 | 0.03 | 0.001156 | 0.030344
3471 | ТП 051 (Страшево) | Северо-Восточный РЭС | Ярославская область | д Страшево | 10 | 0.03 | 0.000458 | 0.031042
3472 | ТП 052 (Колотово) | Северо-Восточный РЭС | Ярославская область | д Колотово | 10 | 0.03 | 0.00648 | 0.02502
3473 | ТП 053 (Стряпково) | Северо-Восточный РЭС | Ярославская область | д Стряпково | 10 | 0.063 | 0.00722 | 0.05893
3474 | ТП 053(Стряпково новая) | Северо-Восточный РЭС | Ярославская область | д. Стряпково | 10 | 0.063 | 0.011901 | 0.054249
3475 | ТП 054 (Горепотово) | Северо-Восточный РЭС | Ярославская область | д Горепатово | 10 | 0.1 | 0.007302 | 0.097698
3476 | ТП 055 (Тонково) | Северо-Восточный РЭС | Ярославская область | д Тонково | 10 | 0.025 | 0.002061 | 0.024189
3477 | ТП 056 (Соснево) | Северо-Восточный РЭС | Ярославская область | д Соснево | 10 | 0.04 | 0.005472 | 0.036528
3478 | ТП 057 (Пугино) | Северо-Восточный РЭС | Ярославская область | д Пугино | 10 | 0.06 | 0.004358 | 0.058642
3479 | ТП 058 (Проулино) | Северо-Восточный РЭС | Ярославская область | д Проулино | 10 | 0.01 | 0.001404 | 0.009096
3480 | ТП 248 (Н.Троицкое) | Тутаевский РЭС | Ярославская область | д.Новотроицкое | 10 | 0.04 | 0.0324 | 0.0096
3481 | ТП 249 (Ивановское) | Тутаевский РЭС | Ярославская область | д.Ивановское | 10 | 0.063 | 0.003927 | 0.062223
3482 | ТП 250 (Масленики) | Тутаевский РЭС | Ярославская область | д.Масленики | 10 | 0.025 | 0.004309 | 0.021941
3483 | ТП 251 (Зуево) | Тутаевский РЭС | Ярославская область | д.Зуево | 10 | 0.04 | 0.005415 | 0.036585
3484 | ТП 253 (Сафронки деревня) | Тутаевский РЭС | Ярославская область | д.Сафронки | 10 | 0.063 | 0.010924 | 0.055226
3485 | ТП 254 (Красково) | Тутаевский РЭС | Ярославская область | д.Красково | 10 | 0.063 | 0.00493 | 0.06122
3486 | ТП 255 (Ясиплево мастерская) | Тутаевский РЭС | Ярославская область | д.Ясиплево | 10 | 0.063 | 0.07025 | 0
3487 | ТП 256 (Кузнецово) | Тутаевский РЭС | Ярославская область | д.Кузнецово | 10 | 0.063 | 0.0097632 | 0.056387
3488 | ТП 257 (Урдома) | Тутаевский РЭС | Ярославская область | д.Урдома | 10 | 0.04 | 0.039947 | 0.0020528
3489 | ТП 258 (Кардинское) | Тутаевский РЭС | Ярославская область | д.Кардинское | 10 | 0.1 | 0.010743 | 0.094257
3490 | ТП 259 (Колечково) | Тутаевский РЭС | Ярославская область | д.Колечково | 10 | 0.025 | 0.012475 | 0.013775
3491 | ТП 260 (Мазино) | Тутаевский РЭС | Ярославская область | д.Мазино | 10 | 0.04 | 0.022841 | 0.019159
3492 | ТП 261 (Покров) | Тутаевский РЭС | Ярославская область | д.Покров | 10 | 0.04 | 0.005662 | 0.036338
3493 | ТП 262 (Грант) | Тутаевский РЭС | Ярославская область | д.Красково | 10 | 0.063 | 0.0025139 | 0.063636
3494 | ТП 515 (Исаковское) | Тутаевский РЭС | Ярославская область | д.Исаковское | 10 | 0.063 | 0.005188 | 0.060962
3495 | ТП 001 (Строительная) | Брейтовский РЭС | Ярославская область | с.Брейтово | 10 | 0.1 | 0.063723 | 0.041277
3496 | ТП 002 (Лесхоз) | Брейтовский РЭС | Ярославская область | с.Брейтово | 10 | 0.16 | 0.033308 | 0.13469
3497 | ТП 003 (ПМК-3) | Брейтовский РЭС | Ярославская область | с.Брейтово | 10 | 0.65 | 0.13218 | 0.13032
3498 | ТП 004 (Лесхоз пилорама) | Брейтовский РЭС | Ярославская область | с.Брейтово | 10 | 0.16 | 0.0037468 | 0.16425
3499 | ТП 005 (Носова) | Брейтовский РЭС | Ярославская область | д.Носова | 10 | 0.063 | 0.030341 | 0.035809
3500 | ТП 006 (База РАЙПО) | Брейтовский РЭС | Ярославская область | с.Брейтово | 10 | 0.16 | 0.006202 | 0.1618
3501 | ТП 007 (Трухино) | Брейтовский РЭС | Ярославская область | д.Трухино | 10 | 0.063 | 0.011206 | 0.054944
3502 | ТП 008 (Межколхозлесхоз) | Брейтовский РЭС | Ярославская область | с.Брейтово | 10 | 0.16 | 0.023782 | 0.14422
3503 | ТП 009 (Бреньково) | Брейтовский РЭС | Ярославская область | д.Бреньково | 10 | 0.04 | 0.023261 | 0.018739
3504 | ТП 010 (Логинцево д/с) | Брейтовский РЭС | Ярославская область | д.Логинцево | 10 | 0.16 | 0.0072042 | 0.1608
3505 | ТП 011 (Логинцево деревня) | Брейтовский РЭС | Ярославская область | д.Логинцево | 10 | 0.1 | 0.0076402 | 0.09736
3506 | ТП 012 (Логинцево ферма) | Брейтовский РЭС | Ярославская область | д.Логинцево | 10 | 0.063 | 0.003111 | 0.063039
3507 | ТП 013 (Логинцево мех.база) | Брейтовский РЭС | Ярославская область | д.Логинцево | 10 | 0.1 | 0.0099612 | 0.095039
3508 | ТП 014 (Дуденево деревня) | Брейтовский РЭС | Ярославская область | д.Дуденево | 10 | 0.063 | 0.015731 | 0.050419
3509 | ТП 015 (Дуденево зерноток) | Брейтовский РЭС | Ярославская область | д.Дуденево | 10 | 0.4 | 0 | 0.42
3510 | ТП 016 (Дуденево телятник) | Брейтовский РЭС | Ярославская область | д.Дуденево | 10 | 0.063 | 0 | 0.06615
3511 | ТП 017 (Дуденево ферма) | Брейтовский РЭС | Ярославская область | д.Дуденево | 10 | 0.25 | 0.0022404 | 0.26026
3512 | ТП 018 (Крутец) | Брейтовский РЭС | Ярославская область | д.Крутец | 10 | 0.03 | 0 | 0.0315
3513 | ТП 247 (Пивбар) | Брейтовский РЭС | Ярославская область | д.Трухино | 10 | 0.16 | 0.023902 | 0.1441
3514 | ТП 001 (Куба) | Рыбинский РЭС | Ярославская область | с.Арефино | 10 | 0.04 | 0.029464 | 0.012536
3515 | ТП 002 (Простино) | Рыбинский РЭС | Ярославская область | д.Простино | 10 | 0.04 | 0.020328 | 0.021672
3516 | ТП 003 (Васильково) | Рыбинский РЭС | Ярославская область | д. Васильково | 10 | 0.16 | 0.034935 | 0.13307
3517 | ТП 004 (Оболтино) | Рыбинский РЭС | Ярославская область | д.Оболтино | 10 | 0.16 | 0.031455 | 0.13655
3518 | ТП 005 (М.Мхи) | Рыбинский РЭС | Ярославская область | д.М.Мхи | 10 | 0.01 | 0.003938 | 0.006562
3519 | ТП 006 (Петушки) | Рыбинский РЭС | Ярославская область | д.Петушки | 10 | 0.01 | 0.005616 | 0.004884
3520 | ТП 701 (Борщевка) | Рыбинский РЭС | Ярославская область | д.Борщевка | 10 | 0.063 | 0.030923 | 0.035227
3521 | ТП 705 (Береговая) | Рыбинский РЭС | Ярославская область | с.Арефино | 10 | 0.16 | 0.052178 | 0.11582
3522 | ТП 746 (Большие Мхи) | Рыбинский РЭС | Ярославская область | д.Б.Мхи | 10 | 0.063 | 0.040136 | 0.026014
3523 | ТП 817 (Петушки 2) | Рыбинский РЭС | Ярославская область | Петушки 2 | 10 | 0.063 | 0.028728 | 0.037422
3524 | КТП-25 Высоково | Рыбинский РЭС | Ярославская область | д.Высоково | 10 | 0.025 | 0.012528 | 0.013722
3525 | ТП 007 (Заречная) | Рыбинский РЭС | Ярославская область | п.Арефино | 10 | 0.16 | 0.061248 | 0.10675
3526 | ТП 008 (Крутогорово) | Рыбинский РЭС | Ярославская область | д.Крутогорово | 10 | 0.01 | 0.008208 | 0.002292
3527 | ТП 010 (База охотников) | Рыбинский РЭС | Ярославская область | д.Крутогорово | 10 | 0.063 | 0.024128 | 0.042022
3528 | ТП 011 (Спас Ухра) | Рыбинский РЭС | Ярославская область | д.Спас-Ухра | 10 | 0.04 | 0.012243 | 0.029757
3529 | ТП 012 (Седлово) | Рыбинский РЭС | Ярославская область | д.Седлово | 10 | 0.063 | 0.009009 | 0.057141
3530 | ТП 013 (Ананьино-1) | Рыбинский РЭС | Ярославская область | д.Ананьино | 10 | 0.063 | 0.019505 | 0.046645
3531 | ТП 014 (Ананьино-2) | Рыбинский РЭС | Ярославская область | д.Ананьино | 10 | 0.063 | 0.016259 | 0.049891
3532 | ТП 016 (Саха) | Рыбинский РЭС | Ярославская область | д.Саха | 10 | 0.063 | 0.00799 | 0.05816
3533 | ТП 017 (Борисково) | Рыбинский РЭС | Ярославская область | д.Борисково | 10 | 0.063 | 0.016146 | 0.050004
3534 | ТП 018 (Бакуново) | Рыбинский РЭС | Ярославская область | д.Бакуново | 10 | 0.063 | 0.007192 | 0.058958
3535 | ТП 019 (Скоково) | Рыбинский РЭС | Ярославская область | д.Скоково | 10 | 0.01 | 0.001155 | 0.009345
3536 | ТП 020 (П. Болотово) | Рыбинский РЭС | Ярославская область | д.Починок Болотово | 10 | 0.063 | 0.030492 | 0.035658
3537 | ТП 021 (Починок Болотово) | Рыбинский РЭС | Ярославская область | д.Починок Болотово | 10 | 0.16 | 0.011329 | 0.15667
3538 | ТП 022 (Центральная) | Рыбинский РЭС | Ярославская область | п.Арефино | 10 | 0.16 | 0.065888 | 0.10211
3539 | ТП 023 (Новая) | Рыбинский РЭС | Ярославская область | п.Арефино | 10 | 0.16 | 0.065939 | 0.10206
3540 | ТП 024 (Первомайская-1) | Рыбинский РЭС | Ярославская область | п.Арефино | 10 | 0.1 | 0.044186 | 0.060814
3541 | ТП 025 (Совхозная) | Рыбинский РЭС | Ярославская область | п.Арефино | 10 | 0.25 | 0.047586 | 0.21491
3542 | ТП 026 (АВМ) | Рыбинский РЭС | Ярославская область | п.Арефино | 10 | 0.4 | 0.001617 | 0.41838
3543 | ТП 027 (КЗС Арефино) | Рыбинский РЭС | Ярославская область | п.Арефино | 10 | 0.25 | 0.055524 | 0.20698
3544 | ТП 028 (Первомайская-2) | Рыбинский РЭС | Ярославская область | п.Арефино | 10 | 0.063 | 0.040241 | 0.025909
3545 | ТП 029 (Воронково) | Рыбинский РЭС | Ярославская область | д.Воронково | 10 | 0.16 | 0.02397 | 0.14403
3546 | ТП 030 (Больница) | Рыбинский РЭС | Ярославская область | п.Арефино | 10 | 0.1 | 0.050157 | 0.042203
3547 | ТП 031 (Дерягино) | Рыбинский РЭС | Ярославская область | п.Арефино | 10 | 0.4 | 0.057085 | 0.36292
3548 | ТП 032 (Нагорная) | Рыбинский РЭС | Ярославская область | п.Арефино | 10 | 0.06 | 0.015333 | 0.047667
3549 | ТП 034 (Комплекс Арефино) | Рыбинский РЭС | Ярославская область | п.Арефино | 10 | 0.63 | 0.075114 | 0.58639
3550 | ТП 579 (Новая 2) | Рыбинский РЭС | Ярославская область | Новая 2 | 10 | 0.16 | 0.053361 | 0.11464
3551 | ТП 609 (Котельная) | Рыбинский РЭС | Ярославская область | Котельная | 10 | 0.1 | 0.02925 | 0.07575
3552 | ТП 636 | Рыбинский РЭС | Ярославская область | Рыбинский | 10 | 0.025 | 0 | 0.02625
3553 | ТП Участок РЭС | Рыбинский РЭС | Ярославская область | п.Арефино | 10 | 0.16 | 0.024717 | 0.14328
3554 | ТП 039 (Ивановское Арефино) | Рыбинский РЭС | Ярославская область | д.Ивановское | 10 | 0.063 | 0.022869 | 0.043281
3555 | ТП 040 (Бутакино) | Рыбинский РЭС | Ярославская область | д.Бутакино | 10 | 0.063 | 0.018018 | 0.048132
3556 | ТП 041 (Суриново) | Рыбинский РЭС | Ярославская область | д.Суриново | 10 | 0.03 | 0.01288 | 0.01862
3557 | ТП 042 (Афремово) | Рыбинский РЭС | Ярославская область | д.Афремово | 10 | 0.025 | 0.009009 | 0.017241
3558 | ТП 043 (Городишки) | Рыбинский РЭС | Ярославская область | д.Городишка | 10 | 0.063 | 0.017492 | 0.048658
3559 | ТП 044 (Субботино) | Рыбинский РЭС | Ярославская область | д.Субботино | 10 | 0.01 | 0.004438 | 0.006062
3560 | ТП 045 (Горки) | Рыбинский РЭС | Ярославская область | д.Новая Горка | 10 | 0.025 | 0.01762 | 0.0086299
3561 | ТП 046 (Крохино) | Рыбинский РЭС | Ярославская область | д.Крохино | 10 | 0.025 | 0.009126 | 0.017124
3562 | ТП 047 (Кишатино) | Рыбинский РЭС | Ярославская область | д.Кишатино | 10 | 0.01 | 0.005775 | 0.004725
3563 | ТП 048 (Кузовлёво) | Рыбинский РЭС | Ярославская область | д.Кузовлево | 10 | 0.06 | 0.03335 | 0.02965
3564 | ТП 049 (Коняево) | Рыбинский РЭС | Ярославская область | д.Коняево | 10 | 0.25 | 0.06757 | 0.19493
3565 | ТП 050 (Овинищи) | Рыбинский РЭС | Ярославская область | д.Овинищи | 10 | 0.1 | 0.047502 | 0.057498
3566 | ТП 051 (Николо Тропа) | Рыбинский РЭС | Ярославская область | д.Николо Тропа | 10 | 0.025 | 0.017426 | 0.008824
3567 | ТП 052 (Бунёво) | Рыбинский РЭС | Ярославская область | д.Бунево | 10 | 0.01 | 0.00782 | 0.00268
3568 | ТП 715 (Залужнево) | Рыбинский РЭС | Ярославская область | д.Залужнево | 10 | 0.063 | 0.031088 | 0.035062
3569 | КТП-63/40 Чернышкино | Рыбинский РЭС | Ярославская область | д.Чернышкино | 10 | 0.04 | 0.004068 | 0.037932
3570 | ТП 035 (Харино) | Рыбинский РЭС | Ярославская область | д.Харино | 10 | 0.063 | 0.016031 | 0.050119
3571 | ТП 037 (Гончарово) | Рыбинский РЭС | Ярославская область | д.Гончарово | 10 | 0.1 | 0.02784 | 0.07716
3572 | ТП 038 (Вослома) | Рыбинский РЭС | Ярославская область | д.Вослома | 10 | 0.01 | 0.001848 | 0.008652
3573 | ТП 146 (Реципово) | Большесельский РЭС | Ярославская область | с Новое | 10 | 0.063 | 0.019372 | 0.046778
3574 | ТП 142 | Большесельский РЭС | Ярославская область | с Новое | 10 | 0.4 | 0.01943 | 0.40057
3575 | ТП 143 (Болгари мастерские) | Большесельский РЭС | Ярославская область | с Новое | 10 | 0.63 | 0.013144 | 0.64836
3576 | ТП 160 (Павлово) | Большесельский РЭС | Ярославская область | д Павлово (Новосельский с/с) | 10 | 0.063 | 0.006738 | 0.059412
3577 | КТП-160/100 Ефимово | Большесельский РЭС | Ярославская область | ур Ефимово | 10 | 0.1 | 0.010546 | 0.094454
3578 | КТП-630/400 Гари сушилка | Большесельский РЭС | Ярославская область | д Гари | 10 | 0.4 | 0 | 0.42
3579 | ТП 147 (Ратково) | Большесельский РЭС | Ярославская область | д Радково | 10 | 0.025 | 0.001332 | 0.024918
3580 | ТП 149 (Токарево) | Большесельский РЭС | Ярославская область | д Токарево | 10 | 0.063 | 0.020805 | 0.045345
3581 | ТП 151 (Гари ферма) | Большесельский РЭС | Ярославская область | д Гари | 10 | 0.4 | 0.0087 | 0.4113
3582 | ТП 153 (Семенково) | Большесельский РЭС | Ярославская область | д Большое Семенково | 10 | 0.04 | 0.00432 | 0.03768
3583 | ТП 154 Чаброво | Большесельский РЭС | Ярославская область | д Чаброво | 10 | 0.04 | 0.000684 | 0.041316
3584 | ТП 155 | Большесельский РЭС | Ярославская область | д Тешелово | 10 | 0.063 | 0.013312 | 0.052838
3585 | ТП 156 (Новое Село магазин) | Большесельский РЭС | Ярославская область | с Новое | 10 | 0.16 | 0.038794 | 0.12921
3586 | ТП 157 (Пестово) | Большесельский РЭС | Ярославская область | д Пестово | 10 | 0.025 | 0.002956 | 0.023294
3587 | ТП 159 (Новое Село д/сад) | Большесельский РЭС | Ярославская область | с Новое | 10 | 0.063 | 0.056492 | 0.0096578
3588 | ТП 161 (Гари жилой сектор) | Большесельский РЭС | Ярославская область | д Гари | 10 | 0.16 | 0.037295 | 0.1307
3589 | ТП 162 | Большесельский РЭС | Ярославская область | д Калитино | 10 | 0.1 | 0.016735 | 0.088265
3590 | ТП 323 (Сереброво) | Большесельский РЭС | Ярославская область | д Сереброво | 10 | 0.025 | 0.005084 | 0.021166
3591 | ТП 163 (Приречье) | Большесельский РЭС | Ярославская область | д Приречье | 10 | 0.04 | 0.014179 | 0.027821
3592 | ТП 164 (Хмельники) | Большесельский РЭС | Ярославская область | д Хмельники | 10 | 0.04 | 0.029181 | 0.012819
3593 | ТП 019 (РТП) | Брейтовский РЭС | Ярославская область | с.Брейтово | 10 | 0.063 | 0.019736 | 0.046414
3594 | ТП 020 (Хлебозавод) | Брейтовский РЭС | Ярославская область | с.Брейтово | 10 | 0.25 | 0.061925 | 0.20058
3595 | ТП 021 (Колокольчик) | Брейтовский РЭС | Ярославская область | с.Брейтово | 10 | 0.16 | 0.094332 | 0.073668
3596 | ТП 022 (Продмаг) | Брейтовский РЭС | Ярославская область | с.Брейтово | 10 | 0.4 | 0.028089 | 0.39191
3597 | ТП 023 (Школа) | Брейтовский РЭС | Ярославская область | с.Брейтово | 10 | 0.4 | 0.064945 | 0.35506
3598 | ТП 024 (Общежитие) | Брейтовский РЭС | Ярославская область | с.Брейтово | 10 | 0.25 | 0.028497 | 0.234
3599 | ТП 025 (Поселок) | Брейтовский РЭС | Ярославская область | с.Брейтово | 10 | 0.25 | 0.15013 | 0.11237
3600 | ТП 026 (Учкомбинат) | Брейтовский РЭС | Ярославская область | с.Брейтово | 10 | 0.25 | 0.17862 | 0.083878
3601 | ТП 027 (Советская) | Брейтовский РЭС | Ярославская область | с.Брейтово | 10 | 0.16 | 0.16938 | 0
3602 | ТП 028 (Баня) | Брейтовский РЭС | Ярославская область | с.Брейтово | 10 | 0.16 | 0.015988 | 0.15201
3603 | ТП 029 (Нарсуд) | Брейтовский РЭС | Ярославская область | с.Брейтово | 10 | 0.25 | 0.024311 | 0.23819
3604 | ТП 030 (Киносеть) | Брейтовский РЭС | Ярославская область | с.Брейтово | 10 | 0.16 | 0.12142 | 0.046584
3605 | ЗТП-2*400 Лесхоз.техникум | Рыбинский РЭС | Ярославская область | п.Тихменево | 10 | 0.4 | 0.04758 | 0.37242
3606 | КТП-100 ул. Калинина | Рыбинский РЭС | Ярославская область | п.Тихменево | 10 | 0.1 | 0.06325 | 0.04175
3607 | КТП-250 Лесхоз. Техникум | Рыбинский РЭС | Ярославская область | п.Тихменево | 10 | 0.25 | 0.067954 | 0.19455
3608 | ТП 123 (Волково Тихменево) | Рыбинский РЭС | Ярославская область | п.Тихменево | 10 | 0.1 | 0.079225 | 0.025775
3609 | ТП 124 (Александровка) | Рыбинский РЭС | Ярославская область | Александровка | 10 | 0.04 | 0.016284 | 0.025716
3610 | ТП 125 (Харитоново) | Рыбинский РЭС | Ярославская область | д.Харитоново | 10 | 0.063 | 0.035703 | 0.030447
3611 | ТП 126 (Банино) | Рыбинский РЭС | Ярославская область | д.Банино | 10 | 0.025 | 0.017882 | 0.0083683
3612 | ТП 127 (Глушицы) | Рыбинский РЭС | Ярославская область | д.Глушицы | 10 | 0.1 | 0.053917 | 0.051083
3613 | ТП 128 (Юрино Тихменево) | Рыбинский РЭС | Ярославская область | Юрино Тихменево | 10 | 0.025 | 0.010362 | 0.031638
3614 | ТП 129 (СО Моторостроитель 2) | Рыбинский РЭС | Ярославская область | СО Моторостроитель 2 | 10 | 0.25 | 0 | 0.2625
3615 | ТП 574 (Поляна) | Рыбинский РЭС | Ярославская область | д.Глушицы | 10 | 0.063 | 0.015893 | 0.050257
3616 | ТП 619 (Гаврилково) | Рыбинский РЭС | Ярославская область | Гаврилково | 10 | 0.063 | 0.004408 | 0.061742
3617 | ТП 645 | Рыбинский РЭС | Ярославская область | Рыбинский | 10 | 0.04 | 6e-05 | 0.04194
3618 | ТП 814 | Рыбинский РЭС | Ярославская область | Рыбинский | 10 | 0.16 | 0.0093704 | 0.15863
3619 | ТП 835 | Рыбинский РЭС | Ярославская область | Рыбинский | 10 | 0.1 | 0.045925 | 0.059075
3620 | ЗТП-400 Белево | Рыбинский РЭС | Ярославская область | д.Б.Белева | 10 | 0.4 | 0.036718 | 0.38328
3621 | ТП 130 (Подомарицы) | Рыбинский РЭС | Ярославская область | д.Пономарицы | 10 | 0.063 | 0.0138 | 0.05235
3622 | ТП 131 (Будихино) | Рыбинский РЭС | Ярославская область | д.Будихино | 10 | 0.063 | 0.017094 | 0.049056
3623 | ТП 132 (ул. Пушкинская) | Рыбинский РЭС | Ярославская область | п.Тихменево | 10 | 0.1 | 0.074395 | 0.030605
3624 | ТП 133 (Добрино) | Рыбинский РЭС | Ярославская область | д.Добрино | 10 | 0.04 | 0.03079 | 0.01121
3625 | ТП 134 (Хомяково) | Рыбинский РЭС | Ярославская область | д.Хомяково | 10 | 0.1 | 0.01449 | 0.09051
3626 | ТП 135 (Осники) | Рыбинский РЭС | Ярославская область | Осники | 10 | 0.04 | 0.008728 | 0.033272
3627 | ТП 136 (Подорожная) | Рыбинский РЭС | Ярославская область | д.Подорожная | 10 | 0.025 | 0.008485 | 0.017765
3628 | ТП 137 (Раздумово) | Рыбинский РЭС | Ярославская область | с.Раздумово | 10 | 0.1 | 0.01633 | 0.08867
3629 | ТП 138 (Белево) | Рыбинский РЭС | Ярославская область | д.М.Белева | 10 | 0.063 | 0.041678 | 0.024472
3630 | ТП 615 (Раздумово 2) | Рыбинский РЭС | Ярославская область | д.Раздумово | 10 | 0.16 | 0.12098 | 0.047022
3631 | ТП 637 (Драчево) | Рыбинский РЭС | Ярославская область | д.Драчево | 10 | 0.063 | 0.023256 | 0.042894
3632 | ТП 710 (Башарово) | Рыбинский РЭС | Ярославская область | д.Башарово | 10 | 0.063 | 0.04827 | 0.01788
3633 | ТП 205 (Зайково) | Большесельский РЭС | Ярославская область | д Зайково | 10 | 0.063 | 0.002772 | 0.063378
3634 | КТП-160 Девницы кормоцех | Большесельский РЭС | Ярославская область | д Девницы | 10 | 0.16 | 0 | 0.168
3635 | КТП-160 Девницы мастерские | Большесельский РЭС | Ярославская область | д Девницы | 10 | 0.16 | 0.0079086 | 0.16009
3636 | КТП-250 Девницы льноворох | Большесельский РЭС | Ярославская область | д Девницы | 10 | 0.25 | 0 | 0.2625
3637 | КТП-30 Плещеево | Большесельский РЭС | Ярославская область | д Плещеево | 10 | 0.03 | 0.01987 | 0.01163
3638 | КТП-40 Погорелки | Большесельский РЭС | Ярославская область | д Погорелки | 10 | 0.04 | 0.00179 | 0.04021
3639 | КТП-40 Фроловское | Большесельский РЭС | Ярославская область | с Фроловское | 10 | 0.04 | 0.0049415 | 0.037059
3640 | КТП-400/250 Девницы школа | Большесельский РЭС | Ярославская область | д Девницы | 10 | 0.25 | 0.0041231 | 0.25838
3641 | КТП-63 Доз | Большесельский РЭС | Ярославская область | с Новое | 10 | 0.063 | 0.028047 | 0.038103
3642 | КТП-63 Леонтьевское | Большесельский РЭС | Ярославская область | д Леонтьевское | 10 | 0.063 | 0.004364 | 0.061786
3643 | ТП 158 | Большесельский РЭС | Ярославская область | с Новое | 10 | 0.5 | 0.073794 | 0.18871
3644 | ТП 190 (Медведково) | Большесельский РЭС | Ярославская область | д Медведково | 10 | 0.063 | 0.018024 | 0.048126
3645 | ТП 191 (Литвиново) | Большесельский РЭС | Ярославская область | д Литвиново | 10 | 0.04 | 0.04161 | 0.00039
3646 | ТП 193 | Большесельский РЭС | Ярославская область | д Ромашино | 10 | 0.06 | 0.011145 | 0.051855
3647 | ТП 194 (Дор) | Большесельский РЭС | Ярославская область | д Дор | 10 | 0.1 | 0.053934 | 0.051066
3648 | ТП 195 | Большесельский РЭС | Ярославская область | д Зверево | 10 | 0.16 | 0.009915 | 0.15809
3649 | ТП 197 (Девницы деревня) | Большесельский РЭС | Ярославская область | д Девницы | 10 | 0.16 | 0.053184 | 0.11482
3650 | ТП 199 (Аниково) | Большесельский РЭС | Ярославская область | д Аниково | 10 | 0.03 | 0.0083647 | 0.023135
3651 | ТП 202 (Алексино) | Большесельский РЭС | Ярославская область | д Алексино | 10 | 0.04 | 0.013103 | 0.028897
3652 | ТП 203 (Дуброво) | Большесельский РЭС | Ярославская область | д Дуброво | 10 | 0.063 | 0.022346 | 0.043804
3653 | ТП 204 (Чаново) | Большесельский РЭС | Ярославская область | д Чаново | 10 | 0.04 | 0.0087615 | 0.033239
3654 | ТП 206 (Соколино) | Большесельский РЭС | Ярославская область | д Соколино | 10 | 0.025 | 0.002043 | 0.024207
3655 | ТП 208 (Семёнцево) | Большесельский РЭС | Ярославская область | с Новое | 10 | 0.25 | 0.011773 | 0.25073
3656 | ТП 210 (Лесничество) | Большесельский РЭС | Ярославская область | с Новое | 10 | 0.25 | 0.053055 | 0.20944
3657 | ТП 211 (Плескание) | Большесельский РЭС | Ярославская область | д Плескание | 10 | 0.03 | 0 | 0.0315
3658 | ТП 308 | Большесельский РЭС | Ярославская область | д Тузлыки | 10 | 0.16 | 0.00198 | 0.16602
3659 | ТП 325 | Большесельский РЭС | Ярославская область | д Дор | 10 | 0.063 | 0.003919 | 0.062231
3660 | КТП Городок | Рыбинский РЭС | Ярославская область | д.Городок | 10 | 0.1 | 0.031629 | 0.073371
3661 | КТП-160 Тимошкино | Рыбинский РЭС | Ярославская область | д.Тимошкино | 10 | 0.16 | 0.21422 | 0.20578
3662 | КТП-40 Кочевка II | Рыбинский РЭС | Ярославская область | д.Кочевка | 10 | 0.063 | 0.020059 | 0.046091
3663 | КТП-40 М.Высока | Рыбинский РЭС | Ярославская область | д.М.Высоко | 10 | 0.04 | 0.043811 | 0.022339
3664 | КТП-63 Дегтярицы | Рыбинский РЭС | Ярославская область | д.Дегтярицы | 10 | 0.025 | 0.013882 | 0
3665 | МТП-100 Городок дачи | Рыбинский РЭС | Ярославская область | д.Городок | 10 | 0.1 | 0.018182 | 0.061537
3666 | ТП 141 (Дегтярицы кот.) | Рыбинский РЭС | Ярославская область | д.Дегтярицы | 10 | 0.16 | 0.1044 | 0.063596
3667 | ТП 144 (Б. Высока) | Рыбинский РЭС | Ярославская область | д.Б.Высоко | 10 | 0.1 | 0.088768 | 0.003592
3668 | ТП 146 (Крутец) | Рыбинский РЭС | Ярославская область | д.Крутец | 10 | 0.063 | 0.040826 | 0.025324
3669 | ТП 577 (Высока дачи) | Рыбинский РЭС | Ярославская область | д.М.Высоко | 10 | 0.16 | 0.078251 | 0.089749
3670 | ТП 595 (Черная речка) | Рыбинский РЭС | Ярославская область | д.Дегтярицы | 10 | 0.04 | 0.005074 | 0.036926
3671 | ТП 630 (Гладышево) | Рыбинский РЭС | Ярославская область | д.Гладышево | 10 | 0.063 | 0.007908 | 0.058242
3672 | ТП 651 (Тимошкино 2) | Рыбинский РЭС | Ярославская область | д.Тимошкино | 10 | 0.063 | 0.029052 | 0.037098
3673 | ТП 676 (М.Высока 2) | Рыбинский РЭС | Ярославская область | д.М.Высоко | 10 | 0.1 | 0.027626 | 0.077374
3674 | ТП 686 (Тимошкино 3) | Рыбинский РЭС | Ярославская область | д.Тимошкино | 10 | 0.063 | 0.016543 | 0.049607
3675 | ТП 712 (М.Высока 3) | Рыбинский РЭС | Ярославская область | м.Высока | 10 | 0.1 | 0.011733 | 0.093267
3676 | ТП 713 (Полежаево) | Рыбинский РЭС | Ярославская область | д.Полежаево | 10 | 0.25 | 0.053407 | 0.19645
3677 | ТП 778 Дегтярицы | Рыбинский РЭС | Ярославская область | д.Дегтярицы | 10 | 0.16 | 0.097468 | 0.070532
3678 | ТП 812 (Дачники) | Рыбинский РЭС | Ярославская область | Дачники | 10 | 0.063 | 0.006488 | 0.059662
3679 | КТП-100 Никольское (КЗС) ПС Н-Корма | Рыбинский РЭС | Ярославская область | с.Никольское | 10 | 0.1 | 0.031375 | 0.073625
3680 | КТП-63 Н. Корма | Рыбинский РЭС | Ярославская область | с.Никольское | 10 | 0.1 | 0.038604 | 0.066396
3681 | ТП 040 (Кокорино) | Рыбинский РЭС | Ярославская область | Кокорино | 10 | 0.04 | 0.008613 | 0.033387
3682 | ТП 167 (Никольское мастерская) | Рыбинский РЭС | Ярославская область | с.Никольское | 10 | 0.16 | 0.009771 | 0.15823
3683 | ТП 673 (Калинкино) | Рыбинский РЭС | Ярославская область | д.Калинкино | 10 | 0.063 | 0.020009 | 0.046141
3684 | ЗТП-250 о/л Волга (НПО Сатурн) | Рыбинский РЭС | Ярославская область | с.Еремейцево | 10 | 0.25 | 0.021945 | 0.24056
3685 | КТП-100 Еремейцево деревня | Рыбинский РЭС | Ярославская область | с.Еремейцево | 10 | 0.16 | 0.13637 | 0.01899
3686 | КТП-250 п.Юхоть | Рыбинский РЭС | Ярославская область | п.Юхоть | 10 | 0.25 | 0.19848 | 0.064021
3687 | ТП 149 (Юркино) | Рыбинский РЭС | Ярославская область | д.Юркино | 10 | 0.1 | 0.034824 | 0.070176
3688 | ТП 150 (СО Чудное) | Рыбинский РЭС | Ярославская область | д.Юркино | 10 | 0.04 | 0.024821 | 0.017179
3689 | ТП 152 (Еремейцево ферма) | Рыбинский РЭС | Ярославская область | с.Еремейцево | 10 | 0.16 | 0.10111 | 0.06689
3690 | ТП 153 (Рыпы) | Рыбинский РЭС | Ярославская область | д.Рыпы | 10 | 0.1 | 0.051809 | 0.053191
3691 | ТП 155 (Золотуха) | Рыбинский РЭС | Ярославская область | д.Золотуха | 10 | 0.063 | 0.011385 | 0.054765
3692 | ТП 156 (Речная) | Рыбинский РЭС | Ярославская область | д.Речная | 10 | 0.063 | 0.058445 | 0.007705
3693 | ТП 616 (д. Золотуха) | Рыбинский РЭС | Ярославская область | д.Золотуха | 10 | 0.1 | 0 | 0.105
3694 | ТП 629 (Палюшино) | Рыбинский РЭС | Ярославская область | д.Палюшино | 10 | 0.063 | 0.017446 | 0.048704
3695 | ТП 642 (Кочевка 2) | Рыбинский РЭС | Ярославская область | д.Кочевка | 10 | 0.063 | 0.024629 | 0.041521
3696 | ТП 680 (Золотуха 2) | Рыбинский РЭС | Ярославская область | д.Золотуха | 10 | 0.16 | 0.018004 | 0.15
3697 | ТП 703 (Юркино 2) | Рыбинский РЭС | Ярославская область | д.Юркино | 10 | 0.063 | 0.0115 | 0.05465
3698 | ТП 800 (Вальцово) | Рыбинский РЭС | Ярославская область | д.Вальцово | 10 | 0.1 | 0.014903 | 0.090097
3699 | ТП 802 (Пашково) | Рыбинский РЭС | Ярославская область | д.Пашково | 10 | 0.063 | 0 | 0.06615
3700 | ТП 157 (Коркодиново) | Рыбинский РЭС | Ярославская область | д.Коркрдиново | 10 | 0.06 | 0.020065 | 0.042935
3701 | ТП 158 (Еремейцево котеджи) | Рыбинский РЭС | Ярославская область | с.Еремейцево | 10 | 0.16 | 0.13763 | 0.0050881
3702 | ТП 159 (Ломки) | Рыбинский РЭС | Ярославская область | д.Ломки | 10 | 0.04 | 0.011765 | 0.030235
3703 | ТП 160 (Володино) | Рыбинский РЭС | Ярославская область | д.Володино | 10 | 0.063 | 0.046001 | 0.020149
3704 | ТП 161 (Участок РЭС Н. Корма) | Рыбинский РЭС | Ярославская область | д.Палюшино | 10 | 0.063 | 0.027716 | 0.038434
3705 | ТП 658 (Вяткин коттеджи) | Рыбинский РЭС | Ярославская область | с.Еремейцево | 10 | 0.16 | 0.011349 | 0.15665
3706 | ТП 659 (Палюшино 2) | Рыбинский РЭС | Ярославская область | д.Палюшино | 10 | 0.04 | 0.006291 | 0.035709
3707 | ТП 707 (Рыпы 2) | Рыбинский РЭС | Ярославская область | д.Рыпы | 10 | 0.16 | 0.018572 | 0.14943
3708 | ТП 708 (Рыпы 3) | Рыбинский РЭС | Ярославская область | д.Рыпы | 10 | 0.16 | 0.023203 | 0.1448
3709 | ТП 734 (Еремейцево 2) | Рыбинский РЭС | Ярославская область | с.Еремейцево | 10 | 0.25 | 0.03919 | 0.21067
3710 | ТП 792 (Еремейцево 3) | Рыбинский РЭС | Ярославская область | с.Еремейцево | 10 | 0.16 | 0.011643 | 0.15636
3711 | ТП 793 (Еремейцево 4) | Рыбинский РЭС | Ярославская область | Еремейцево 4 | 10 | 0.1 | 0.009933 | 0.095067
3712 | КТП-100 Никольское посёлок | Рыбинский РЭС | Ярославская область | с.Никольское | 10 | 0.16 | 0.046384 | 0.12162
3713 | ТП 166 (Никольское школа) | Рыбинский РЭС | Ярославская область | с.Никольское | 10 | 0.32 | 0.074273 | 0.093727
3714 | ТП 593 (Приходской дом) | Рыбинский РЭС | Ярославская область | Приходской дом | 10 | 0.063 | 0.004414 | 0.061736
3715 | КТП-100 Сидорово деревня | Рыбинский РЭС | Ярославская область | д.Сидорово | 10 | 0.1 | 0.02645 | 0.07855
3716 | КТП-25 Сидорово посёлок | Рыбинский РЭС | Ярославская область | д.Сидорово | 10 | 0.025 | 0.011417 | 0.014833
3717 | КТП-63 Кочевка | Рыбинский РЭС | Ярославская область | д.Кочевка | 10 | 0.063 | 0.015805 | 0.050345
3718 | ТП 169 (Соколово) | Рыбинский РЭС | Ярославская область | д.Соколово | 10 | 0.16 | 0.02919 | 0.13881
3719 | ТП 172 (Прокашево) | Рыбинский РЭС | Ярославская область | д.Прокашево | 10 | 0.01 | 0.00517 | 0.00533
3720 | ТП 688 (Соколово 2) | Рыбинский РЭС | Ярославская область | д.Соколово | 10 | 0.16 | 0.010094 | 0.15791
3721 | ТП 815 Никольское коттеджи | Рыбинский РЭС | Ярославская область | Никольское | 10 | 0.063 | 0.003068 | 0.063082
3722 | ЗТП-160 п.Мешково | Рыбинский РЭС | Ярославская область | п.Мешково | 10 | 0.16 | 0.023664 | 0.14434
3723 | КТП-25/30 Пчелье | Рыбинский РЭС | Ярославская область | д.Пчелье | 10 | 0.03 | 0.010408 | 0.021092
3724 | МТП-10 Чайлово | Рыбинский РЭС | Ярославская область | д.Чайлово | 10 | 0.01 | 0.002124 | 0.008376
3725 | ТП 173 (Григорково) | Рыбинский РЭС | Ярославская область | д.Григорково | 10 | 0.1 | 0.017865 | 0.087135
3726 | ТП 175 (Погорелка ПС Николо-Корма) | Рыбинский РЭС | Ярославская область | д.Погорелка | 10 | 0.025 | 0.019664 | 0.006586
3727 | ТП 176 (Липки) | Рыбинский РЭС | Ярославская область | д.Липки | 10 | 0.025 | 0.006517 | 0.019733
3728 | ТП 177 (Мартино) | Рыбинский РЭС | Ярославская область | д.Мартино | 10 | 0.03 | 0.00391 | 0.02759
3729 | ТП 178 (Тарбино) | Рыбинский РЭС | Ярославская область | д.Тарбино | 10 | 0.01 | 0.00094 | 0.00956
3730 | ТП 179 (Полуево) | Рыбинский РЭС | Ярославская область | д.Полуево | 10 | 0.01 | 0.002079 | 0.008421
3731 | ТП 180 (Мешково) | Рыбинский РЭС | Ярославская область | д.Мешково | 10 | 0.063 | 0.008789 | 0.057361
3732 | ТП 182 (Раменье Н.Корма) | Рыбинский РЭС | Ярославская область | д.Раменье | 10 | 0.01 | 0.002115 | 0.008385
3733 | ТП 183 (Заболотье Н Корма) | Рыбинский РЭС | Ярославская область | д.Заболотье | 10 | 0.03 | 0.006428 | 0.025072
3734 | ТП 789 (Григорково коттеджи) | Рыбинский РЭС | Ярославская область | Григорково коттеджи | 10 | 0.1 | 0.006696 | 0.098304
3735 | ТП 820 (Шахта) | Рыбинский РЭС | Ярославская область | Шахта | 10 | 0.063 | 0.003003 | 0.063147
3736 | КТП-10 Обнорское с/з | Северо-Восточный РЭС | Ярославская область | д. Обнорское | 10 | 0.04 | 0.011706 | 0.030294
3737 | КТП-100 Обнорское деревня ф5 О | Северо-Восточный РЭС | Ярославская область | д. Обнорское | 10 | 0.1 | 0.026864 | 0.078136
3738 | КТП-160 Обнорское мастерская ф5 О | Северо-Восточный РЭС | Ярославская область | д. Обнорское | 10 | 0.16 | 0 | 0.168
3739 | КТП-25 Исполино ф5 О | Северо-Восточный РЭС | Ярославская область | д. Исполино | 10 | 0.025 | 0.017089 | 0.009161
3740 | КТП-63 Карганово ф5 О | Северо-Восточный РЭС | Ярославская область | д. Карганово | 10 | 0.063 | 0.014503 | 0.051647
3741 | КТП-63 Пигалево ф5 О | Северо-Восточный РЭС | Ярославская область | д. Пигалево | 10 | 0.063 | 0.016982 | 0.049168
3742 | КТП-630 Обнорское комплекс ф5 О | Северо-Восточный РЭС | Ярославская область | д. Обнорское | 10 | 0.4 | 0.001614 | 0.41839
3743 | ТП 627 (Алёшино) ф5 О | Северо-Восточный РЭС | Ярославская область | д. Алешино | 10 | 0.063 | 0.003588 | 0.062562
3744 | ТП 628 (Попово) ф5 О | Северо-Восточный РЭС | Ярославская область | д. Попово | 10 | 0.04 | 0.006439 | 0.035561
3745 | ТП 629 (Починок Ананьев-1) | Северо-Восточный РЭС | Ярославская область | д. Починок-Ананьев | 10 | 0.04 | 0.008653 | 0.033347
3746 | ТП 632 (Слобода деревня) ф5 О | Северо-Восточный РЭС | Ярославская область | д. Слобода | 10 | 0.1 | 0.028665 | 0.076335
3747 | ТП 633 (Слобода ферма) ф5 О | Северо-Восточный РЭС | Ярославская область | д. Слобода | 10 | 0.025 | 0.018664 | 0.007586
3748 | ТП 635 (Починок-Шумилов) ф5 О | Северо-Восточный РЭС | Ярославская область | д. Починок-Шумилов | 10 | 0.025 | 0.0033 | 0.02295
3749 | ТП 636 (Чернышево) ф5 О | Северо-Восточный РЭС | Ярославская область | д. Чернышево | 10 | 0.025 | 0.005403 | 0.020847
3750 | ТП 031 (Водозабор-1) | Брейтовский РЭС | Ярославская область | д.Набережная | 10 | 0.1 | 0.032017 | 0.072983
3751 | ТП 032 (Водозабор-2) | Брейтовский РЭС | Ярославская область | д.Набережная | 10 | 0.1 | 0 | 0.105
3752 | ТП 033 (Очистные) | Брейтовский РЭС | Ярославская область | с.Брейтово | 10 | 0.1 | 0.026853 | 0.078147
3753 | ТП 034 (Набережная) | Брейтовский РЭС | Ярославская область | д.Набережная | 10 | 0.1 | 0.153 | 0
3754 | ТП 035 (Энтузиаст) | Брейтовский РЭС | Ярославская область | д.Набережная | 10 | 0.4 | 0.19283 | 0.22717
3755 | ТП 036 (Остряковка деревня) | Брейтовский РЭС | Ярославская область | д.Остряковка | 10 | 0.1 | 0.059771 | 0.045229
3756 | ТП 037 (Филимоново) | Брейтовский РЭС | Ярославская область | д.Филимоново | 10 | 0.1 | 0.025162 | 0.079838
3757 | ТП 038 (Черкасово) | Брейтовский РЭС | Ярославская область | с.Черкасово | 10 | 0.16 | 0.15039 | 0.017614
3758 | ТП 039 (Рыбзавод) | Брейтовский РЭС | Ярославская область | с.Черкасово | 10 | 0.16 | 0.07253 | 0.09547
3759 | ТП 040 (Остряковка сушилка) | Брейтовский РЭС | Ярославская область | д.Остряковка | 10 | 0.25 | 0.0069899 | 0.25551
3760 | ТП 041 (Остряковка Ц.У.) | Брейтовский РЭС | Ярославская область | д.Остряковка | 10 | 0.25 | 0.037241 | 0.22526
3761 | ТП 042 (Шеломово база) | Брейтовский РЭС | Ярославская область | д.Шеломово | 10 | 0.25 | 0.038856 | 0.22364
3762 | ТП 043 (Телятово) | Брейтовский РЭС | Ярославская область | д.Телятово | 10 | 0.1 | 0.04065 | 0.06435
3763 | ТП 044 (Мёдухово ферма) | Брейтовский РЭС | Ярославская область | д.Мёдухово | 10 | 0.16 | 0.081175 | 0.086825
3764 | ТП 045 (Медухово деревня) | Брейтовский РЭС | Ярославская область | д.Мёдухово | 10 | 0.16 | 0.016968 | 0.15103
3765 | ТП 046 (Лукинское деревня) | Брейтовский РЭС | Ярославская область | д.Лукинское | 10 | 0.04 | 0.032215 | 0.0097851
3766 | ТП 047 (Лукинское мастерская) | Брейтовский РЭС | Ярославская область | д.Лукинское | 10 | 0.25 | 0.0032544 | 0.25925
3767 | ТП 048 (Лукинское контора) | Брейтовский РЭС | Ярославская область | д.Лукинское | 10 | 0.16 | 0.01283 | 0.15517
3768 | ТП 049 (Севастьянцево) | Брейтовский РЭС | Ярославская область | д.Севастьянцево | 10 | 0.063 | 0.0081467 | 0.058003
3769 | ТП 050 (Чагино) | Брейтовский РЭС | Ярославская область | д.Чагино | 10 | 0.063 | 0.0077028 | 0.058447
3770 | ТП 051 (Тявково) | Брейтовский РЭС | Ярославская область | д.Тявково | 10 | 0.025 | 0.004528 | 0.021722
3771 | ТП 052 (Кетово) | Брейтовский РЭС | Ярославская область | д.Кетово | 10 | 0.03 | 0 | 0.0315
3772 | ТП 053 (Комарово) | Брейтовский РЭС | Ярославская область | д.Комарово | 10 | 0.063 | 0.003578 | 0.062572
3773 | ТП 054 (Ивановское) | Брейтовский РЭС | Ярославская область | д.Ивановское | 10 | 0.025 | 0.0083696 | 0.01788
3774 | ТП 055 (Белорусс) | Брейтовский РЭС | Ярославская область | д.Белорусс | 10 | 0.063 | 0.001118 | 0.065032
3775 | ТП 056 (Берелево) | Брейтовский РЭС | Ярославская область | д.Берелево | 10 | 0.1 | 0.071308 | 0.033692
3776 | ТП 099 (Ветрено) | Брейтовский РЭС | Ярославская область | с.Черкасово | 10 | 0.16 | 0.052213 | 0.031517
3777 | ТП 100 (Сить) | Брейтовский РЭС | Ярославская область | д.Набережная | 10 | 0.1 | 0.097916 | 0.0070842
3778 | ТП 229 (Берелево дача) | Брейтовский РЭС | Ярославская область | д.Берелево | 10 | 0.063 | 0.025106 | 0.041044
3779 | ТП 243 (Телятово коттеджи) | Брейтовский РЭС | Ярославская область | д.Телятово | 10 | 0.04 | 0.00138 | 0.04062
3780 | ТП 249 (Набережная коттеджи) | Брейтовский РЭС | Ярославская область | д.Набережная | 10 | 0.25 | 0.000161 | 0.26234
3781 | ТП 059 (Парковая) | Брейтовский РЭС | Ярославская область | с.Брейтово | 10 | 0.04 | 0.058912 | 0
3782 | ТП 060 (Губино) | Брейтовский РЭС | Ярославская область | д.Губино | 10 | 0.025 | 0.0021406 | 0.024109
3783 | ТП 061 (Сторожево) | Брейтовский РЭС | Ярославская область | д.Сторожево | 10 | 0.025 | 0.0095365 | 0.016714
3784 | ТП 246 (Сущёва 2) | Брейтовский РЭС | Ярославская область | д.Сущева | 10 | 0.25 | 0.2956 | 0
3785 | КТП-100 Тимонино ф1 О | Северо-Восточный РЭС | Ярославская область | д. Тимонино | 10 | 0.04 | 0.001873 | 0.040127
3786 | ТП 602 (Осиновец) ф1 О | Северо-Восточный РЭС | Ярославская область | д. Осиновец | 10 | 0.025 | 0.000474 | 0.025776
3787 | ТП 070 (Надежда) | Брейтовский РЭС | Ярославская область | с.Брейтово | 10 | 0.4 | 0.079902 | 0.3401
3788 | ТП 071 (Нечесово) | Брейтовский РЭС | Ярославская область | д.Нечесово | 10 | 0.1 | 0.010106 | 0.094894
3789 | ТП 072 (Новинка зерноток) | Брейтовский РЭС | Ярославская область | д.Новинка | 10 | 0.16 | 0.006932 | 0.16107
3790 | ТП 228 (Светлая) | Брейтовский РЭС | Ярославская область | с.Брейтово | 10 | 0.63 | 0.06987 | 0.59163
3791 | ТП 239 (Зеленая) | Брейтовский РЭС | Ярославская область | с.Брейтово | 10 | 0.16 | 0.042397 | 0.1256
3792 | ТП 248 (Олимпийская) | Брейтовский РЭС | Ярославская область | с.Брейтово | 10 | 0.1 | 0.0071731 | 0.097827
3793 | КТП-10 Фоминское | Большесельский РЭС | Ярославская область | д Фоминское | 10 | 0.01 | 0.00117 | 0.00933
3794 | КТП-100 Ёлохово ферма | Большесельский РЭС | Ярославская область | с Елохово | 10 | 0.1 | 0.00925 | 0.09575
3795 | КТП-25 Петраково | Большесельский РЭС | Ярославская область | д Петраково | 10 | 0.025 | 0.022179 | 0.004071
3796 | КТП-25 Чахлово | Большесельский РЭС | Ярославская область | д Зорино | 10 | 0.025 | 0.004038 | 0.022212
3797 | КТП-250 Петровское | Большесельский РЭС | Ярославская область | д Петровское | 10 | 0.25 | 0.005178 | 0.25732
3798 | КТП-30 Саморядово | Большесельский РЭС | Ярославская область | д Саморядово | 10 | 0.03 | 0.001645 | 0.064505
3799 | КТП-30 Старухино | Большесельский РЭС | Ярославская область | д Старухино | 10 | 0.03 | 0.00117 | 0.03033
3800 | КТП-40 Борисово | Большесельский РЭС | Ярославская область | д Борисово | 10 | 0.04 | 0.00226 | 0.03974
3801 | КТП-40 Стрельниково | Большесельский РЭС | Ярославская область | д Стрельниково | 10 | 0.04 | 0.002544 | 0.039456
3802 | ТП 001 | Большесельский РЭС | Ярославская область | с Дунилово | 10 | 0.16 | 0.038581 | 0.12942
3803 | ТП 002 | Большесельский РЭС | Ярославская область | с Дунилово | 10 | 0.4 | 0.068612 | 0.35139
3804 | ТП 003 (Дунилово (пожарная) | Большесельский РЭС | Ярославская область | с Дунилово | 10 | 0.16 | 0.037832 | 0.13017
3805 | ТП 004 | Большесельский РЭС | Ярославская область | с Дунилово | 10 | 0.25 | 0.037172 | 0.22533
3806 | ТП 005 | Большесельский РЭС | Ярославская область | д Шамнино | 10 | 0.16 | 0.026078 | 0.14192
3807 | ТП 006 (Шамнино) | Большесельский РЭС | Ярославская область | д Шамнино | 10 | 0.1 | 0.09666 | 0.00834
3808 | ТП 008 (Деревни) | Большесельский РЭС | Ярославская область | д Деревни | 10 | 0.04 | 0.034909 | 0.007091
3809 | ТП 009 (Михеево) | Большесельский РЭС | Ярославская область | д Михеево | 10 | 0.1 | 0.008646 | 0.096354
3810 | ТП 010 (Калинино) | Большесельский РЭС | Ярославская область | д Калинино | 10 | 0.025 | 0.002136 | 0.024114
3811 | ТП 012 (Угленское) | Большесельский РЭС | Ярославская область | д Угленское | 10 | 0.063 | 0.011226 | 0.054924
3812 | ТП 013 (Лыткино) | Большесельский РЭС | Ярославская область | д Лыткино (Чудиновский с/с) | 10 | 0.25 | 0.038937 | 0.22356
3813 | ТП 014 (Анкудимово) | Большесельский РЭС | Ярославская область | д Анкудимово | 10 | 0.063 | 0.001384 | 0.064766
3814 | ТП 017 (Шишелово) | Большесельский РЭС | Ярославская область | д Шишелово | 10 | 0.1 | 0.03613 | 0.06887
3815 | ТП 018 (Чудиново деревня) | Большесельский РЭС | Ярославская область | д Чудиново (Чудиновский с/с) | 10 | 0.4 | 0 | 0.42
3816 | ТП 019 (Ёлохово деревня) | Большесельский РЭС | Ярославская область | с Елохово | 10 | 0.1 | 0.020798 | 0.084202
3817 | ТП 020 (Ёлохово комплекс) | Большесельский РЭС | Ярославская область | с Елохово | 10 | 0.25 | 0 | 0.2625
3818 | ТП 312 | Большесельский РЭС | Ярославская область | д Басалаево | 10 | 0.063 | 0.00351 | 0.06264
3819 | ТП 026 | Большесельский РЭС | Ярославская область | д Глоднево | 10 | 0.04 | 0.003704 | 0.038296
3820 | ТП 027 | Большесельский РЭС | Ярославская область | с Большое Село | 10 | 0.16 | 0.007805 | 0.1602
3821 | ТП 028 (Серковская) | Большесельский РЭС | Ярославская область | д Серковская | 10 | 0.063 | 0.004423 | 0.061727
3822 | ТП 029 | Большесельский РЭС | Ярославская область | с Большое Село | 10 | 0.25 | 0.009915 | 0.25259
3823 | ТП 030 | Большесельский РЭС | Ярославская область | д Бабуково | 10 | 0.03 | 0.003904 | 0.027596
3824 | ТП 031 | Большесельский РЭС | Ярославская область | д Труфимская | 10 | 0.063 | 0.00322 | 0.06293
3825 | ТП 032 | Большесельский РЭС | Ярославская область | д Прибылово | 10 | 0.063 | 0.042206 | 0.023944
3826 | ТП 033 (Поповская) | Большесельский РЭС | Ярославская область | д Поповская | 10 | 0.04 | 0.002776 | 0.039224
3827 | ТП 034 | Большесельский РЭС | Ярославская область | д Митино (Большесельский с/с) | 10 | 0.063 | 0.007555 | 0.058595
3828 | ТП 035 | Большесельский РЭС | Ярославская область | д Васенино | 10 | 0.04 | 0.009519 | 0.032481
3829 | ТП 036 (Спирово) | Большесельский РЭС | Ярославская область | д Спирово | 10 | 0.04 | 0.005866 | 0.036134
3830 | ТП 037 | Большесельский РЭС | Ярославская область | с Большое Село | 10 | 0.4 | 0.012448 | 0.40755
3831 | ТП 038 | Большесельский РЭС | Ярославская область | с Большое Село | 10 | 0.063 | 0.010584 | 0.055566
3832 | ТП 335 (ул.Садовая-резерв) | Большесельский РЭС | Ярославская область | с Большое Село | 10 | 0.25 | 0 | 0.2625
3833 | ТП 089 (Лесокомбинат) | Брейтовский РЭС | Ярославская область | с.Брейтово | 10 | 0.04 | 0.02464 | 0.01736
3834 | ТП 090 (МПМК) | Брейтовский РЭС | Ярославская область | с.Брейтово | 10 | 0.8 | 0.36618 | 0.053821
3835 | ТП 092 (База РЭС) | Брейтовский РЭС | Ярославская область | с.Брейтово | 10 | 0.25 | 0.082097 | 0.1804
3836 | ТП 039 | Большесельский РЭС | Ярославская область | с Большое Село | 10 | 0.4 | 0.13758 | 0.28242
3837 | ТП 040 (Полевая) | Большесельский РЭС | Ярославская область | с Большое Село | 10 | 0.16 | 0.098358 | 0.069642
3838 | ТП 041 | Большесельский РЭС | Ярославская область | с Большое Село | 10 | 0.63 | 0.23206 | 0.42944
3839 | ТП 042 | Большесельский РЭС | Ярославская область | с Большое Село | 10 | 0.63 | 0.1463 | 0.5152
3840 | ТП 043 | Большесельский РЭС | Ярославская область | с Большое Село | 10 | 0.4 | 0.1021 | 0.3179
3841 | ТП 044 | Большесельский РЭС | Ярославская область | с Большое Село | 10 | 0.4 | 0.045336 | 0.37382
3842 | ТП 045 | Большесельский РЭС | Ярославская область | с Большое Село | 10 | 0.63 | 0.13957 | 0.52193
3843 | ТП 046 | Большесельский РЭС | Ярославская область | с Большое Село | 10 | 0.4 | 0.067619 | 0.35238
3844 | ТП 047 | Большесельский РЭС | Ярославская область | с Большое Село | 10 | 0.4 | 0.077043 | 0.34296
3845 | ТП 048 (Сжина) | Большесельский РЭС | Ярославская область | с Большое Село | 10 | 0.1 | 0.01849 | 0.08651
3846 | ТП 049 | Большесельский РЭС | Ярославская область | с Большое Село | 10 | 0.4 | 0.015306 | 0.40469
3847 | ТП 112 | Большесельский РЭС | Ярославская область | с Большое Село | 10 | 0.1 | 0.059699 | 0.045301
3848 | ТП 113 | Большесельский РЭС | Ярославская область | с Большое Село | 10 | 0.4 | 0.089335 | 0.33067
3849 | ТП 114 | Большесельский РЭС | Ярославская область | с Большое Село | 10 | 0.25 | 0.1269 | 0.1356
3850 | ТП 115 | Большесельский РЭС | Ярославская область | с Большое Село | 10 | 0.63 | 0.067197 | 0.5943
3851 | ТП 116 | Большесельский РЭС | Ярославская область | с Большое Село | 10 | 0.25 | 0.0058138 | 0.25669
3852 | ТП 117 | Большесельский РЭС | Ярославская область | с Большое Село | 10 | 0.25 | 0.096318 | 0.16618
3853 | ТП 118 | Большесельский РЭС | Ярославская область | с Большое Село | 10 | 0.25 | 0.072225 | 0.19027
3854 | ТП 119 | Большесельский РЭС | Ярославская область | с Большое Село | 10 | 0.25 | 0.01308 | 0.24942
3855 | ТП 120 | Большесельский РЭС | Ярославская область | с Большое Село | 10 | 0.16 | 0.008948 | 0.15905
3856 | ТП 121 | Большесельский РЭС | Ярославская область | с Большое Село | 10 | 0.16 | 0.046508 | 0.12149
3857 | ТП 334 (ул.Садовая) | Большесельский РЭС | Ярославская область | с Большое Село | 10 | 0.25 | 0.047319 | 0.21518
3858 | ТП 068 | Большесельский РЭС | Ярославская область | д Павлово (Большесельский с/с) | 10 | 0.16 | 0.000224 | 0.16778
3859 | ТП 050 (Андреево) | Большесельский РЭС | Ярославская область | д Андреево | 10 | 0.04 | 0.004162 | 0.037838
3860 | ТП 051 | Большесельский РЭС | Ярославская область | д Тупайцево | 10 | 0.03 | 0.006118 | 0.025382
3861 | ТП 052 | Большесельский РЭС | Ярославская область | д Афанасово (Большесельский с/с) | 10 | 0.01 | 0.00138 | 0.00912
3862 | ТП 054 | Большесельский РЭС | Ярославская область | д Симоново | 10 | 0.063 | 0.007269 | 0.058881
3863 | ТП 055 | Большесельский РЭС | Ярославская область | с Большое Село | 10 | 0.1 | 0.00526 | 0.09974
3864 | ТП 056 | Большесельский РЭС | Ярославская область | с Большое Село | 10 | 0.25 | 0 | 0.2625
3865 | ТП 057 | Большесельский РЭС | Ярославская область | д Противье | 10 | 0.063 | 0.012458 | 0.053692
3866 | ТП 058 (Максимово) | Большесельский РЭС | Ярославская область | д Максимово | 10 | 0.04 | 0.010693 | 0.055457
3867 | ТП 059 | Большесельский РЭС | Ярославская область | д Тяжино | 10 | 0.063 | 0.001575 | 0.064575
3868 | ТП 060 | Большесельский РЭС | Ярославская область | д Желудьево | 10 | 0.063 | 0.004144 | 0.062006
3869 | ТП 061 | Большесельский РЭС | Ярославская область | д Колошино | 10 | 0.1 | 0.018483 | 0.086517
3870 | ТП 062 | Большесельский РЭС | Ярославская область | д Васино | 10 | 0.03 | 0.00407 | 0.02743
3871 | ТП 063 | Большесельский РЭС | Ярославская область | Федорково (Большесельский с/о) | 10 | 0.16 | 0.007107 | 0.16089
3872 | ТП 065 | Большесельский РЭС | Ярославская область | д Игрищи | 10 | 0.4 | 0.040255 | 0.37975
3873 | ТП 066 | Большесельский РЭС | Ярославская область | с Бакунино | 10 | 0.4 | 0.034692 | 0.38531
3874 | ТП 067 | Большесельский РЭС | Ярославская область | с Большое Село | 10 | 0.063 | 0.001169 | 0.064981
3875 | ТП 309 | Большесельский РЭС | Ярославская область | с Большое Село | 10 | 0.063 | 0.003506 | 0.062644
3876 | ТП 311 | Большесельский РЭС | Ярославская область | с Герцино | 10 | 0.04 | 0.006143 | 0.035857
3877 | ТП 314 (Фофаново) | Большесельский РЭС | Ярославская область | д Фофаново | 10 | 0.063 | 0.00835 | 0.0578
3878 | КТПП-250 Высоково ферма | Большесельский РЭС | Ярославская область | д Высоково | 10 | 0.25 | 0.006456 | 0.25604
3879 | КТП 40 Афёрово | Большесельский РЭС | Ярославская область | д Аферово | 10 | 0.04 | 0.005053 | 0.036947
3880 | КТП 40 Кольяки | Большесельский РЭС | Ярославская область | д Кальяки | 10 | 0.04 | 0.000446 | 0.041554
3881 | ТП 170 (Молокша) | Большесельский РЭС | Ярославская область | с Николо-Молокша | 10 | 0.025 | 0.007445 | 0.018805
3882 | ТП 171 (Антоново) | Большесельский РЭС | Ярославская область | д Антоново | 10 | 0.01 | 0.001603 | 0.008897
3883 | ТП 172 (Щукино сушилка) | Большесельский РЭС | Ярославская область | д Щукино | 10 | 0.16 | 0.004548 | 0.16345
3884 | ТП 174 (Малечкино) | Большесельский РЭС | Ярославская область | д Малечкино | 10 | 0.063 | 0.00184 | 0.06431
3885 | ТП 175 (Починки) | Большесельский РЭС | Ярославская область | д Починки | 10 | 0.025 | 0.00204 | 0.02421
3886 | ТП 176 (Волыново) | Большесельский РЭС | Ярославская область | д Волыново | 10 | 0.04 | 0.005548 | 0.036452
3887 | ТП 177 (Березино) | Большесельский РЭС | Ярославская область | д Березино | 10 | 0.04 | 0.00734 | 0.03466
3888 | ТП 180 (Высоково столовая) | Большесельский РЭС | Ярославская область | д Высоково | 10 | 0.16 | 0.16691 | 0.001085
3889 | ТП 181 (Высоково деревня) | Большесельский РЭС | Ярославская область | д Высоково | 10 | 0.25 | 0.10451 | 0.15799
3890 | ТП 182 (Баскачи) | Большесельский РЭС | Ярославская область | д Баскачи | 10 | 0.03 | 0.005991 | 0.025509
3891 | ТП 183 (Мошнино) | Большесельский РЭС | Ярославская область | д Мошнино | 10 | 0.1 | 0.008231 | 0.096769
3892 | ТП 184 (Шушкицы) | Большесельский РЭС | Ярославская область | д Шушкицы | 10 | 0.04 | 0.0018 | 0.0402
3893 | ТП 185 | Большесельский РЭС | Ярославская область | д Козлово | 10 | 0.025 | 0.003384 | 0.022866
3894 | ТП 186 (Легково) | Большесельский РЭС | Ярославская область | д Легково | 10 | 0.04 | 0.003609 | 0.038391
3895 | ТП 187 Матренино | Большесельский РЭС | Ярославская область | д Матренино | 10 | 0.063 | 0.061045 | 0.005105
3896 | ТП 327 (Григорцево) | Большесельский РЭС | Ярославская область | д Григорцево | 10 | 0.063 | 0.004592 | 0.061558
3897 | ТП 328 (Токариново) | Большесельский РЭС | Ярославская область | д Токариново | 10 | 0.063 | 0.002082 | 0.064068
3898 | ТП 073 (Цветочная) | Брейтовский РЭС | Ярославская область | с.Брейтово | 10 | 0.4 | 0.20203 | 0.21797
3899 | ТП 074 (ДРСУ) | Брейтовский РЭС | Ярославская область | с.Брейтово | 10 | 0.4 | 0.14217 | 0.27783
3900 | ТП 075 (Ножевниково) | Брейтовский РЭС | Ярославская область | д.Ножевники | 10 | 0.1 | 0.014558 | 0.090442
3901 | ТП 076 (Новинка деревня) | Брейтовский РЭС | Ярославская область | д.Новинка | 10 | 0.25 | 0.12005 | 0.14245
3902 | ТП 077 (Новинка д/с) | Брейтовский РЭС | Ярославская область | д.Новинка | 10 | 0.1 | 0.012516 | 0.092484
3903 | ТП 078 (Лопатино ферма) | Брейтовский РЭС | Ярославская область | д.Лопатино | 10 | 0.04 | 0.004818 | 0.037182
3904 | ТП 079 (Лопатино) | Брейтовский РЭС | Ярославская область | д.Лопатино | 10 | 0.04 | 0.016222 | 0.025778
3905 | ТП 080 (Манилово) | Брейтовский РЭС | Ярославская область | д.Манилово | 10 | 0.063 | 0.018745 | 0.047405
3906 | ТП 081 (Никулино) | Брейтовский РЭС | Ярославская область | д.Никулино | 10 | 0.04 | 0.001582 | 0.040418
3907 | ТП 082 (Дурасово ферма) | Брейтовский РЭС | Ярославская область | д.Дурасово | 10 | 0.1 | 0.00517 | 0.09983
3908 | ТП 083 (Суминское деревня) | Брейтовский РЭС | Ярославская область | д.Суминское | 10 | 0.1 | 0.01905 | 0.08595
3909 | ТП 084 (Рогозино) | Брейтовский РЭС | Ярославская область | д.Рогозино | 10 | 0.025 | 0.003997 | 0.022253
3910 | ТП 085 (Живетьево) | Брейтовский РЭС | Ярославская область | д.Живетьево | 10 | 0.025 | 0.016346 | 0.0099044
3911 | ТП 086 (Петровское) | Брейтовский РЭС | Ярославская область | д.Петровское | 10 | 0.06 | 0.03291 | 0.03009
3912 | ТП 087 (Иванцево) | Брейтовский РЭС | Ярославская область | д.Иванцево | 10 | 0.025 | 0.003995 | 0.022255
3913 | ТП 088 (Чурилово) | Брейтовский РЭС | Ярославская область | д.Чурилово | 10 | 0.025 | 0.003201 | 0.023049
3914 | ТП 251 (Картофелехранилище) | Брейтовский РЭС | Ярославская область | д.Дурасово | 10 | 0.063 | 0.016356 | 0.049794
3915 | ТП 641 (Картополово) | Северо-Восточный РЭС | Ярославская область | д. Картополово | 10 | 0.025 | 0.001886 | 0.024364
3916 | КТП-400 Обнорское-комплекс ф3 О | Северо-Восточный РЭС | Ярославская область | д. Обнорское | 10 | 0.4 | 0.001404 | 0.4186
3917 | ТП 611 (Обнорское магазин) | Северо-Восточный РЭС | Ярославская область | д. Обнорское | 10 | 0.063 | 0.048378 | 0.017772
3918 | ТП 558 (Заболотное) | Некрасовский РЭС | Ярославская область | д.Заболотное | 10 | 0.03 | 0.00912 | 0.02238
3919 | ТП 559 (Берестенки) | Некрасовский РЭС | Ярославская область | д.Берестенки | 10 | 0.025 | 0.00092 | 0.02533
3920 | ТП 560 (Гумнищи-1) | Некрасовский РЭС | Ярославская область | д.Гумнищи | 10 | 0.04 | 0.023154 | 0.018846
3921 | ТП 561 (Гумнищи-15) | Некрасовский РЭС | Ярославская область | д.Гумнищи | 10 | 0.16 | 0.021436 | 0.14656
3922 | ТП 095 (Копань ферма) | Брейтовский РЭС | Ярославская область | д.Копань | 10 | 0.04 | 0.0048998 | 0.0371
3923 | ТП 096 (Красково) | Брейтовский РЭС | Ярославская область | д.Красково | 10 | 0.025 | 0.0035007 | 0.022749
3924 | ТП 097 (Большая Новинка) | Брейтовский РЭС | Ярославская область | д.Большая Новинка | 10 | 0.025 | 0.01041 | 0.01584
3925 | ТП 102 (Ульяниха сушилка) | Брейтовский РЭС | Ярославская область | д.Ульяниха | 10 | 0.25 | 0.25235 | 0.010152
3926 | ТП 233 (Ульяниха) | Брейтовский РЭС | Ярославская область | д.Ульяниха | 10 | 0.5 | 0.10329 | 0.15921
3927 | КТП-630 АБЗ ДРСУ (потр.) | Большесельский РЭС | Ярославская область | с Большое Село | 10 | 0.63 | 0 | 0.6615
3928 | КТП-25 Ченцы | Большесельский РЭС | Ярославская область | д Ченцы | 10 | 0.025 | 0.001146 | 0.025104
3929 | КТП-25/10 Заручье | Большесельский РЭС | Ярославская область | д Заручье | 10 | 0.04 | 0.004132 | 0.037868
3930 | КТП-40 Данильцево | Большесельский РЭС | Ярославская область | д Данильцево | 10 | 0.04 | 0.00161 | 0.04039
3931 | ТП 069 (Ивановское) | Большесельский РЭС | Ярославская область | д Ивановское | 10 | 0.04 | 0.00119 | 0.04081
3932 | ТП 071 (Алексеево) | Большесельский РЭС | Ярославская область | д Алексеево | 10 | 0.04 | 0.003409 | 0.038591
3933 | ТП 072 | Большесельский РЭС | Ярославская область | д Марково (Марковский с/с) | 10 | 0.01 | 0.000928 | 0.009572
3934 | ТП 073 (Бакунино деревня) | Большесельский РЭС | Ярославская область | с Бакунино | 10 | 0.25 | 0.017166 | 0.24533
3935 | ТП 074 (Байково ДК) | Большесельский РЭС | Ярославская область | д Байково | 10 | 0.16 | 0.01932 | 0.14868
3936 | ТП 075 | Большесельский РЭС | Ярославская область | д Федорково (Марковский с/о) | 10 | 0.16 | 0.004156 | 0.16384
3937 | ТП 076 (Бакунино АВМ) | Большесельский РЭС | Ярославская область | с Бакунино | 10 | 0.1 | 0.005843 | 0.099157
3938 | ТП 077 (Байково ферма) | Большесельский РЭС | Ярославская область | д Байково | 10 | 0.1 | 0.015568 | 0.089432
3939 | ТП 079 (Артёмово) | Большесельский РЭС | Ярославская область | д Артемово | 10 | 0.04 | 0.00182 | 0.04018
3940 | ТП 080 (Фалюково) | Большесельский РЭС | Ярославская область | д Фалюково | 10 | 0.1 | 0.009246 | 0.095754
3941 | ТП 081 | Большесельский РЭС | Ярославская область | д Овсецовка | 10 | 0.01 | 0.002688 | 0.007812
3942 | ТП 082 (Дягилевка) | Большесельский РЭС | Ярославская область | д Дягилевка | 10 | 0.063 | 0.007375 | 0.058775
3943 | ТП 084 (Лихинино) | Большесельский РЭС | Ярославская область | д Лихинино | 10 | 0.063 | 0.002949 | 0.063201
3944 | ТП 085 (Борщевка) | Большесельский РЭС | Ярославская область | д Борщевка | 10 | 0.1 | 0.004249 | 0.10075
3945 | ТП 086 | Большесельский РЭС | Ярославская область | д Сельцо | 10 | 0.25 | 0.2211 | 0.041399
3946 | ТП 087 (Климатино) | Большесельский РЭС | Ярославская область | д Климатино | 10 | 0.025 | 0.001848 | 0.024402
3947 | ТП 313 | Большесельский РЭС | Ярославская область | с Большое Село | 10 | 0.025 | 0 | 0.02625
3948 | ТП 220 (Пономарицы) | Угличский РЭС | Ярославская область | Пономарицы | 10 | 0.063 | 0.016898 | 0.049252
3949 | ТП 222 (Кривцово) | Угличский РЭС | Ярославская область | Кривцово | 10 | 0.04 | 0.0071798 | 0.03482
3950 | ТП 223 (Ефремово) | Угличский РЭС | Ярославская область | Ефремово | 10 | 0.16 | 0.015911 | 0.15209
3951 | ТП 224 (Бастыли) | Угличский РЭС | Ярославская область | Бастыли | 10 | 0.04 | 0.00937 | 0.03263
3952 | ТП 296 (Михали) | Угличский РЭС | Ярославская область | Михали | 10 | 0.063 | 0.000467 | 0.065683
3953 | ТП 232 (Ямышовка) | Угличский РЭС | Ярославская область | Ямышовка | 10 | 0.03 | 0.014642 | 0.016858
3954 | ТП 233 (Плоховка) | Угличский РЭС | Ярославская область | Плоховка | 10 | 0.16 | 0.0043 | 0.1637
3955 | ТП 234 (Катунино) | Угличский РЭС | Ярославская область | Катунино | 10 | 0.1 | 0.033401 | 0.071599
3956 | ТП 226 (Клементьево село) | Угличский РЭС | Ярославская область | Клементьево село | 10 | 0.63 | 0.093095 | 0.56841
3957 | ТП 227 (Клементьево МТФ) | Угличский РЭС | Ярославская область | Клементьево МТФ | 10 | 0.16 | 0.017373 | 0.15063
3958 | ТП 228 (Клементьево КЗС) | Угличский РЭС | Ярославская область | Клементьево КЗС | 10 | 0.16 | 0.016562 | 0.15144
3959 | ТП 230 (Спасское) | Угличский РЭС | Ярославская область | Спасское | 10 | 0.04 | 0.010144 | 0.031856
3960 | ТП 231 (Бородино) | Угличский РЭС | Ярославская область | Бородино | 10 | 0.1 | 0.009609 | 0.095391
3961 | КТП-100/63 Протасово | Большесельский РЭС | Ярославская область | д Протасово | 10 | 0.063 | 0.009587 | 0.056563
3962 | КТП-25 Пересеки | Большесельский РЭС | Ярославская область | д Пересеки | 10 | 0.025 | 0.003059 | 0.023191
3963 | ТП 122 | Большесельский РЭС | Ярославская область | с Большое Село | 10 | 0.16 | 0.095077 | 0.072923
3964 | ТП 123 Гостилово жилой сектор | Большесельский РЭС | Ярославская область | д Гостилово | 10 | 0.25 | 0.007031 | 0.25547
3965 | ТП 124 Гостилово кормоцех | Большесельский РЭС | Ярославская область | д Гостилово | 10 | 0.25 | 0 | 0.2625
3966 | ТП 126 (Нестерово) | Большесельский РЭС | Ярославская область | д Нестерово | 10 | 0.04 | 0.015826 | 0.026174
3967 | ТП 127 (Малое Скрылево) | Большесельский РЭС | Ярославская область | д Малое Скрылево | 10 | 0.03 | 0.007084 | 0.024416
3968 | ТП 129 (Никольское) | Большесельский РЭС | Ярославская область | с Никольское | 10 | 0.16 | 0.025066 | 0.14293
3969 | ТП 130 (Чумжино) | Большесельский РЭС | Ярославская область | д Чумжино | 10 | 0.025 | 0.015178 | 0.011072
3970 | ТП 131 | Большесельский РЭС | Ярославская область | д Рукавово | 10 | 0.25 | 0.007198 | 0.2553
3971 | ТП 132 | Большесельский РЭС | Ярославская область | с Большое Село | 10 | 0.1 | 0.007244 | 0.097756
3972 | ТП 133 | Большесельский РЭС | Ярославская область | д Рукавово | 10 | 0.4 | 0.016602 | 0.4034
3973 | ТП 134 Ваулино | Большесельский РЭС | Ярославская область | д Ваулино | 10 | 0.1 | 0.011108 | 0.093892
3974 | ТП 135 (Кулыново) | Большесельский РЭС | Ярославская область | д Кулыново | 10 | 0.063 | 0.015093 | 0.051057
3975 | ТП 136 | Большесельский РЭС | Ярославская область | с Большое Село | 10 | 0.16 | 0.0154 | 0.1526
3976 | ТП 321 (ХДСУ) | Большесельский РЭС | Ярославская область | с Большое Село | 10 | 0.16 | 0.020384 | 0.14762
3977 | ТП 520 (Нефедьево ЗТ) | Угличский РЭС | Ярославская область | Нефедьево ЗТ | 10 | 0.25 | 0.01408 | 0.24842
3978 | ТП 521 (Нефедьево пилорама) | Угличский РЭС | Ярославская область | Нефедьево пилорама | 10 | 0.1 | 0.037308 | 0.067692
3979 | ТП 522 (Станы) | Угличский РЭС | Ярославская область | Станы | 10 | 0.1 | 0.016104 | 0.088896
3980 | ТП 523 (Нефедьево гараж) | Угличский РЭС | Ярославская область | Углич | 10 | 0.25 | 0.006815 | 0.25568
3981 | ТП 524 (Сазониха) | Угличский РЭС | Ярославская область | Сазониха | 10 | 0.063 | 0.007242 | 0.058908
3982 | ТП 525 (Земнево) | Угличский РЭС | Ярославская область | Земнево | 10 | 0.063 | 0.010764 | 0.055386
3983 | ТП 526 (Щербово) | Угличский РЭС | Ярославская область | Щербово | 10 | 0.02 | 0.007478 | 0.013522
3984 | ТП 527 (Резанино) | Угличский РЭС | Ярославская область | Резанино | 10 | 0.01 | 0.004914 | 0.005586
3985 | ТП 528 (Григорково) | Угличский РЭС | Ярославская область | Григорково | 10 | 0.25 | 0.014289 | 0.24821
3986 | ТП 529 (Астафьево) | Угличский РЭС | Ярославская область | Астафьево | 10 | 0.063 | 0.010937 | 0.055213
3987 | ТП 530 (Нефедьево школа) | Угличский РЭС | Ярославская область | Нефедьево школа | 10 | 0.16 | 0.021112 | 0.14689
3988 | ТП 531 (Березники) | Угличский РЭС | Ярославская область | Березники | 10 | 0.16 | 0.005875 | 0.16213
3989 | ТП 217 (Зманово) | Большесельский РЭС | Ярославская область | д Зманово | 10 | 0.025 | 0.001568 | 0.024682
3990 | ТП 228 (Пенники) | Большесельский РЭС | Ярославская область | д Пенники | 10 | 0.01 | 0.001058 | 0.009442
3991 | ТП 232 | Большесельский РЭС | Ярославская область | с Игрищи | 10 | 0.32 | 0 | 0.168
3992 | КТП-250 Шольша мастерские | Большесельский РЭС | Ярославская область | с Шельшедом | 10 | 0.25 | 0.001597 | 0.2609
3993 | ТП 216 (Мешково) | Большесельский РЭС | Ярославская область | д Мешково | 10 | 0.063 | 0.016086 | 0.050064
3994 | ТП 218 (Глебово) | Большесельский РЭС | Ярославская область | д Глебово | 10 | 0.063 | 0.015113 | 0.051037
3995 | ТП 219 | Большесельский РЭС | Ярославская область | д Ермаково | 10 | 0.01 | 0.0013216 | 0.0091784
3996 | ТП 220 (Нечайки) | Большесельский РЭС | Ярославская область | д Нечайки | 10 | 0.01 | 0.0009 | 0.0096
3997 | ТП 221 (Шольша деревня) | Большесельский РЭС | Ярославская область | с Шельшедом | 10 | 0.1 | 0.036479 | 0.068521
3998 | ТП 222 (Каюрово) | Большесельский РЭС | Ярославская область | д Каюрово | 10 | 0.16 | 0.011965 | 0.15603
3999 | ТП 223 | Большесельский РЭС | Ярославская область | д Илькино | 10 | 0.04 | 0.002557 | 0.039443
4000 | ТП 224 | Большесельский РЭС | Ярославская область | д Есипово | 10 | 0.1 | 0.025714 | 0.079286
4001 | ТП 226 (Шольша ферма) | Большесельский РЭС | Ярославская область | с Шельшедом | 10 | 0.063 | 0.002294 | 0.063856
4002 | ТП 227 Шольша новый поселок | Большесельский РЭС | Ярославская область | с Шельшедом | 10 | 0.16 | 0.023682 | 0.14432
4003 | ТП 229 (Бокарево) | Большесельский РЭС | Ярославская область | д Бокарево | 10 | 0.025 | 0.001356 | 0.024894
4004 | ТП 230 (Михальцево) | Большесельский РЭС | Ярославская область | д Михальцево | 10 | 0.063 | 0.011096 | 0.055054
4005 | ТП 231 | Большесельский РЭС | Ярославская область | д Поляна (Вареговский с/с) | 10 | 0.01 | 0.001362 | 0.009138
4006 | ТП 233 | Большесельский РЭС | Ярославская область | д Илькино | 10 | 0.04 | 0.0085815 | 0.033419
4007 | ТП 234 ( Залужье) | Большесельский РЭС | Ярославская область | д Залужье | 10 | 0.025 | 0.005229 | 0.021021
4008 | ТП 235 (Ивакино) | Большесельский РЭС | Ярославская область | д Пронино | 10 | 0.025 | 0.004755 | 0.021495
4009 | ТП 236 (Селиверстово) | Большесельский РЭС | Ярославская область | д Селиверстово | 10 | 0.01 | 0.00092 | 0.00958
4010 | ТП 237 (Игрищи) | Большесельский РЭС | Ярославская область | с Игрищи | 10 | 0.1 | 0.009302 | 0.095698
4011 | ТП 238 (Слугинское) | Большесельский РЭС | Ярославская область | д Слугинское | 10 | 0.04 | 0.011993 | 0.030007
4012 | ТП 239 (Бурдуково) | Большесельский РЭС | Ярославская область | д Бурдуково | 10 | 0.04 | 0.039271 | 0.002729
4013 | ТП 310 СНТ Горка | Большесельский РЭС | Ярославская область | д Глебово | 10 | 0.04 | 0.038471 | 0.003529
4014 | ТП 315 (СНТ Печегда) | Большесельский РЭС | Ярославская область | д Афанасово | 10 | 0.025 | 0.016392 | 0.009858
4015 | ТП 317 (Ваньково) | Большесельский РЭС | Ярославская область | д Ваньково (Вареговский с/с) | 10 | 0.063 | 0.00092 | 0.06523
4016 | ТП 318 СНТ Березка | Большесельский РЭС | Ярославская область | ст Ваулово (Вареговский с/с) | 10 | 0.025 | 0.00228 | 0.02397
4017 | ТП 320 СНТ Петраково | Большесельский РЭС | Ярославская область | д Афанасово | 10 | 0.25 | 0.015268 | 0.24723
4018 | ТП 324 (Левино) | Большесельский РЭС | Ярославская область | д Левино | 10 | 0.063 | 0.003717 | 0.062433
4019 | КТП-100 Миглино мастерские | Большесельский РЭС | Ярославская область | д Миглино | 10 | 0.1 | 0.002377 | 0.10262
4020 | КТП-160 Андреевское мастерские | Большесельский РЭС | Ярославская область | с Андреевское (Благовещенский с/с) | 10 | 0.16 | 0.003991 | 0.16401
4021 | КТП-160/100 Уткино деревня | Большесельский РЭС | Ярославская область | д Уткино | 10 | 0.1 | 0.016083 | 0.088917
4022 | КТП-30 Волково | Большесельский РЭС | Ярославская область | д Волково | 10 | 0.03 | 0.000937 | 0.030563
4023 | ТП 088 | Большесельский РЭС | Ярославская область | д Миглино | 10 | 0.4 | 0.053963 | 0.36604
4024 | ТП 089 Миглино очистные | Большесельский РЭС | Ярославская область | д Миглино | 10 | 0.1 | 0.025748 | 0.079252
4025 | ТП 090 (Новосёлки) | Большесельский РЭС | Ярославская область | д Новоселки | 10 | 0.04 | 0.005357 | 0.036643
4026 | ТП 092 (Горки) | Большесельский РЭС | Ярославская область | д Горки (свх Свобода) | 10 | 0.01 | 0.001575 | 0.008925
4027 | ТП 093 | Большесельский РЭС | Ярославская область | д Шульгино | 10 | 0.01 | 0.002949 | 0.007551
4028 | ТП 095 | Большесельский РЭС | Ярославская область | д Чудиново (Марковский с/с) | 10 | 0.025 | 0.002996 | 0.023254
4029 | ТП 096 (Каменское) | Большесельский РЭС | Ярославская область | д Каменское | 10 | 0.04 | 0.00277 | 0.03923
4030 | ТП 097 (Половинкино) | Большесельский РЭС | Ярославская область | д Половинкино | 10 | 0.063 | 0.0135 | 0.05265
4031 | ТП 098 (Миглино сушилка) | Большесельский РЭС | Ярославская область | д Миглино | 10 | 0.4 | 0.012258 | 0.40774
4032 | ТП 099 (Никифорцево) | Большесельский РЭС | Ярославская область | д Никифорцево | 10 | 0.063 | 0.006673 | 0.059477
4033 | ТП 101 (Федотово) | Большесельский РЭС | Ярославская область | д Федотово | 10 | 0.063 | 0.002386 | 0.063764
4034 | ТП 102 (Ушаково) | Большесельский РЭС | Ярославская область | д Ушаково | 10 | 0.04 | 0.023618 | 0.018382
4035 | ТП 105 (Уткино старая ферма) | Большесельский РЭС | Ярославская область | д Уткино | 10 | 0.063 | 0.002774 | 0.063376
4036 | ТП 106 (Прокшино) | Большесельский РЭС | Ярославская область | д Прокшино | 10 | 0.04 | 0.004054 | 0.037946
4037 | ТП 107 (Варегово деревня) | Большесельский РЭС | Ярославская область | д Варегово (Марковский с/с) | 10 | 0.16 | 0.01258 | 0.15542
4038 | ТП 108 (Варегово-2) | Большесельский РЭС | Ярославская область | д Старое Варегово | 10 | 0.16 | 0.01133 | 0.15667
4039 | ТП 109 (Арефино) | Большесельский РЭС | Ярославская область | д Арефино | 10 | 0.03 | 0.006425 | 0.025075
4040 | ТП 110 | Большесельский РЭС | Ярославская область | д Тиханово | 10 | 0.025 | 0.004116 | 0.022134
4041 | ТП 111 ( АЗС) | Большесельский РЭС | Ярославская область | с Большое Село | 10 | 0.063 | 0.006688 | 0.059462
4042 | ТП 316 | Большесельский РЭС | Ярославская область | с Андреевское (Благовещенский с/с) | 10 | 0.025 | 0.00094 | 0.02531
4043 | ТП 326 Бабаево | Большесельский РЭС | Ярославская область | д Синьково (Благовещенский с/с) | 10 | 0.063 | 0.004936 | 0.061214
4044 | КТП-160 Ваулово телевышка РСС | Большесельский РЭС | Ярославская область | ст Ваулово (Вареговский с/с) | 10 | 0.16 | 0.011441 | 0.15656
4045 | КТП-40 Митино | Большесельский РЭС | Ярославская область | д Митино (Вареговский с/с) | 10 | 0.04 | 0.0025176 | 0.039482
4046 | ТП 240 (Шалово) | Большесельский РЭС | Ярославская область | д Шалово | 10 | 0.04 | 0.001848 | 0.040152
4047 | ТП 241 (Жикшино) | Большесельский РЭС | Ярославская область | д Жикшино | 10 | 0.063 | 0.003198 | 0.062952
4048 | ТП 243 (Чайка) | Большесельский РЭС | Ярославская область | ст Ваулово (Вареговский с/с) | 10 | 0.16 | 0.018861 | 0.14914
4049 | ТП 245 (Сайгатово) | Большесельский РЭС | Ярославская область | д Сайгатово | 10 | 0.04 | 0.007495 | 0.034505
4050 | ТП 064 | Большесельский РЭС | Ярославская область | с Большое Село | 10 | 0.4 | 0 | 0.42
4051 | КТП-10 Паршево | Большесельский РЭС | Ярославская область | д Паршево | 10 | 0.01 | 0.0009 | 0.0096
4052 | ТП 246 (Воронино) | Большесельский РЭС | Ярославская область | д Воронино | 10 | 0.01 | 0.000684 | 0.009816
4053 | ТП 248 (Шпилево) | Большесельский РЭС | Ярославская область | д Шпилево | 10 | 0.03 | 0.00113 | 0.03037
4054 | ТП 249 (Парушкино) | Большесельский РЭС | Ярославская область | д Парушкино | 10 | 0.04 | 0.004608 | 0.037392
4055 | ТП 250 (Чижово) | Большесельский РЭС | Ярославская область | д Чижово | 10 | 0.063 | 0.003209 | 0.062941
4056 | ТП 251 (Муравьево) | Большесельский РЭС | Ярославская область | д Большое Муравьево | 10 | 0.063 | 0.005 | 0.06115
4057 | ТП 252 (Варегово-4) | Большесельский РЭС | Ярославская область | д Муравьево | 10 | 0.1 | 0.029041 | 0.075959
4058 | КТП-25 Гаврильцево ферма | Большесельский РЭС | Ярославская область | д Гаврильцево (Новосельский с/с) | 10 | 0.025 | 0 | 0.02625
4059 | КТП-40 Минтихи | Большесельский РЭС | Ярославская область | д Минтихи | 10 | 0.04 | 0.006436 | 0.035564
4060 | ТП 165 (Ботвино) | Большесельский РЭС | Ярославская область | д Ботвино | 10 | 0.063 | 0.006836 | 0.059314
4061 | ТП 166 (Поткино) | Большесельский РЭС | Ярославская область | д Поткино | 10 | 0.01 | 0.002025 | 0.008475
4062 | ТП 169 | Большесельский РЭС | Ярославская область | д Иванцево | 10 | 0.16 | 0.017876 | 0.15012
4063 | КТПП-630/25 Иванцево ферма | Большесельский РЭС | Ярославская область | д Иванцево | 10 | 0.025 | 0 | 0.02625
4064 | ТП 214 (Иванцево сжина) | Большесельский РЭС | Ярославская область | д Иванцево | 10 | 0.16 | 0.012958 | 0.15504
4065 | ТП 215 (Гаврильцево деревня) | Большесельский РЭС | Ярославская область | д Гаврильцево (Новосельский с/с) | 10 | 0.1 | 0.006457 | 0.098543
4066 | ТП 212 (Отестово) | Большесельский РЭС | Ярославская область | д Отестово | 10 | 0.04 | 0.003869 | 0.038131
4067 | ТП 253 (ул.Стахановская) | Большесельский РЭС | Ярославская область | с Варегово (Вареговский с/с) | 10 | 0.25 | 0.058879 | 0.20362
4068 | ТП 254 (Варегово котельная-1) | Большесельский РЭС | Ярославская область | с Варегово (Вареговский с/с) | 10 | 0.25 | 0.095315 | 0.16719
4069 | КТП-250 Дор. участок | Мышкинский РЭС | Ярославская область | г Мышкин | 10 | 0.25 | 0.0595 | 0.203
4070 | ТП 001 (Шамино) | Мышкинский РЭС | Ярославская область | д Шамино | 10 | 0.025 | 0.010049 | 0.016201
4071 | ТП 002 (Логуново) | Мышкинский РЭС | Ярославская область | д Лагуново | 10 | 0.01 | 0.001155 | 0.009345
4072 | ТП 003 (Поводнево мастерская) | Мышкинский РЭС | Ярославская область | с Поводнево | 10 | 0.1 | 0.001125 | 0.10388
4073 | ТП 004 (Поводнево АВМ) | Мышкинский РЭС | Ярославская область | с Поводнево | 10 | 0.16 | 0.0039838 | 0.16402
4074 | ТП 005 (Поводнево ц.ус.) | Мышкинский РЭС | Ярославская область | с Поводнево | 10 | 0.4 | 0.028839 | 0.39116
4075 | ТП 006 (Поводнево) | Мышкинский РЭС | Ярославская область | с Поводнево | 10 | 0.16 | 0.010025 | 0.15798
4076 | ТП 007 (Мошнинская) | Мышкинский РЭС | Ярославская область | д Мошнинская | 10 | 0.1 | 0.009963 | 0.095037
4077 | ТП 008 (Палкино) | Мышкинский РЭС | Ярославская область | д Палкино | 10 | 0.1 | 0.0031952 | 0.1018
4078 | ТП 009 (Крутец-Кизнево) | Мышкинский РЭС | Ярославская область | д Крутец | 10 | 0.16 | 0.0034327 | 0.16457
4079 | ТП 011 (Федюково) | Мышкинский РЭС | Ярославская область | д Федюково | 10 | 0.25 | 0.010929 | 0.25157
4080 | ТП 012 (Варваринская) | Мышкинский РЭС | Ярославская область | д Варваринская | 10 | 0.04 | 0.0007626 | 0.041237
4081 | ТП 013 (Сера ц.ус.) | Мышкинский РЭС | Ярославская область | с Сера | 10 | 0.25 | 0.036373 | 0.22613
4082 | ТП 014 (Сера бытовая) | Мышкинский РЭС | Ярославская область | с Сера | 10 | 0.16 | 0.024077 | 0.14392
4083 | ТП 015 (Старово) | Мышкинский РЭС | Ярославская область | д Старово (Приволжское с/п) | 10 | 0.1 | 0.005147 | 0.099853
4084 | ТП 016 (Старово сушилка) | Мышкинский РЭС | Ярославская область | д Старово (Приволжское с/п) | 10 | 0.063 | 0.0038634 | 0.062287
4085 | ТП 017 (Оносово) | Мышкинский РЭС | Ярославская область | д Оносово | 10 | 0.04 | 2.33e-05 | 0.041977
4086 | ТП 018 (Корчмино) | Мышкинский РЭС | Ярославская область | д Корчмино | 10 | 0.025 | 0 | 0.02625
4087 | ТП 020 (ГАИ) | Мышкинский РЭС | Ярославская область | с Сера | 10 | 0.004 | 0 | 0.0042
4088 | ТП 095 (Костенево) | Мышкинский РЭС | Ярославская область | д Костенево | 10 | 0.1 | 0.017996 | 0.087004
4089 | ТП 221 (Рябинино) | Мышкинский РЭС | Ярославская область | д Рябинино | 10 | 0.025 | 0.002745 | 0.023505
4090 | ТП 222 (Оленино) | Мышкинский РЭС | Ярославская область | д Оленино | 10 | 0.063 | 0.004544 | 0.061606
4091 | ТП 223 (Шамино) | Мышкинский РЭС | Ярославская область | д Шамино | 10 | 0.16 | 0.0067065 | 0.16129
4092 | ТП 224 (Шамино) | Мышкинский РЭС | Ярославская область | д Шамино | 10 | 0.4 | 0.0005771 | 0.41942
4093 | ТП 228 (Гостевой дом) | Мышкинский РЭС | Ярославская область | г Мышкин | 10 | 0.04 | 0.00643 | 0.03557
4094 | ТП 229 (Лесная) | Мышкинский РЭС | Ярославская область | г Мышкин | 10 | 0.063 | 0.037728 | 0.028422
4095 | ТП 051 (Гуляевская) | Мышкинский РЭС | Ярославская область | д Гуляевская | 10 | 0.02 | 0.000227 | 0.020773
4096 | ТП 052 (Блохонка) | Мышкинский РЭС | Ярославская область | д Блохонка | 10 | 0.063 | 0.0031848 | 0.062965
4097 | ТП 053 (Кривцово) | Мышкинский РЭС | Ярославская область | д Кривцово (Шипиловское с/п) | 10 | 0.04 | 0.0098219 | 0.032178
4098 | ТП 199 (Романовка коттеджи) | Мышкинский РЭС | Ярославская область | д Романовка | 10 | 0.063 | 0.033371 | 0.032779
4099 | ТП 225 (Полигон ТБО) | Мышкинский РЭС | Ярославская область | д Пятинское | 10 | 0.025 | 0.00030058 | 0.025949
4100 | ТП 091 (Копань деревня) | Брейтовский РЭС | Ярославская область | д.Копань | 10 | 0.063 | 0.0062682 | 0.059882
4101 | ТП 093 (Семеновка) | Брейтовский РЭС | Ярославская область | д.Семёновка | 10 | 0.1 | 0.0053613 | 0.099639
4102 | ТП 094 (Малая Новинка) | Брейтовский РЭС | Ярославская область | д.Малая Новинка | 10 | 0.1 | 0.0030805 | 0.10192
4103 | ТП 098 (Ульяниха деревня) | Брейтовский РЭС | Ярославская область | д.Ульяниха | 10 | 0.25 | 0.003887 | 0.25861
4104 | ТП 586 (Щукино) | Угличский РЭС | Ярославская область | Щукино | 10 | 0.05 | 0.015122 | 0.037378
4105 | ТП 577 (Троицкое) | Угличский РЭС | Ярославская область | Троицкое | 10 | 0.063 | 0.049111 | 0.017039
4106 | ТП 578 (Коробово) | Угличский РЭС | Ярославская область | Коробово | 10 | 0.063 | 0.065473 | 0.00067675
4107 | ТП 579 (Слобода) | Угличский РЭС | Ярославская область | Слобода | 10 | 0.03 | 0.025241 | 0.0062593
4108 | ТП 580 (Теренькино) | Угличский РЭС | Ярославская область | Теренькино | 10 | 0.04 | 0.015587 | 0.026413
4109 | ТП 581 (Петрищево) | Угличский РЭС | Ярославская область | Петрищево | 10 | 0.16 | 0.0075201 | 0.16048
4110 | ТП 582 (Высоково) | Угличский РЭС | Ярославская область | Высоково | 10 | 0.16 | 0.05007 | 0.11793
4111 | ЗТП-250 п.Кирпичный | Рыбинский РЭС | Ярославская область | п.Песочное(левый берег) | 10 | 0.4 | 0.071099 | 0.3489
4112 | ТП 210 (Хоз. Нужды) | Рыбинский РЭС | Ярославская область | п.Шашково | 10 | 0.063 | 0.012721 | 0.053429
4113 | ТП 211 (Караново) | Рыбинский РЭС | Ярославская область | д.Караново | 10 | 0.04 | 0.006728 | 0.035272
4114 | ТП 212 (Насосная) | Рыбинский РЭС | Ярославская область | п.Песочное(левый берег) | 10 | 0.1 | 0.030856 | 0.074144
4115 | КТП-100 Шашково котельная | Рыбинский РЭС | Ярославская область | п.Шашково | 10 | 0.1 | 0.032212 | 0.064361
4116 | ТП 213 (Шашково Школа) | Рыбинский РЭС | Ярославская область | п.Шашково | 10 | 0.4 | 0.066658 | 0.35334
4117 | ТП 214 (Шашково комбинат) | Рыбинский РЭС | Ярославская область | п.Шашково | 10 | 0.5 | 0.1181 | 0.1444
4118 | ТП 216 (Шашково Контора) | Рыбинский РЭС | Ярославская область | п.Шашково | 10 | 0.25 | 0.04095 | 0.22155
4119 | ТП 217 (Шашково мастерская) | Рыбинский РЭС | Ярославская область | п.Шашково | 10 | 0.25 | 0.056219 | 0.20628
4120 | ТП 218 (Шашково посёлок) | Рыбинский РЭС | Ярославская область | п.Шашково | 10 | 0.16 | 0.13129 | 0.036707
4121 | ТП 219 (Шашково ферма) | Рыбинский РЭС | Ярославская область | п.Шашково | 10 | 0.1 | 0 | 0.105
4122 | ТП 220 (Подзеринское) | Рыбинский РЭС | Ярославская область | д.Подзеринское | 10 | 0.025 | 0.011499 | 0.014751
4123 | ТП 221 (Петряево) | Рыбинский РЭС | Ярославская область | д.Петряево | 10 | 0.063 | 0.0073604 | 0.05879
4124 | ТП 222 (Паулино) | Рыбинский РЭС | Ярославская область | д.Паулино | 10 | 0.063 | 0.01219 | 0.05396
4125 | ТП 223 (Демидово) | Рыбинский РЭС | Ярославская область | д.Демидово | 10 | 0.06 | 0.00299 | 0.06001
4126 | ТП 224 (Нескучное) | Рыбинский РЭС | Ярославская область | д.Нескучное | 10 | 0.04 | 0.011827 | 0.030173
4127 | ТП 225 (Панино) | Рыбинский РЭС | Ярославская область | д.Панино | 10 | 0.063 | 0.031784 | 0.034366
4128 | ТП 226 (Пеньково) | Рыбинский РЭС | Ярославская область | д.Пеньково | 10 | 0.04 | 0.01409 | 0.02791
4129 | ТП 227 (Боково) | Рыбинский РЭС | Ярославская область | д.Боково | 10 | 0.03 | 0.026334 | 0.005166
4130 | ТП 573 (Хопылево) | Рыбинский РЭС | Ярославская область | д.Хопылево | 10 | 0.025 | 0.014912 | 0.011338
4131 | ТП 706 (Деревенька) | Рыбинский РЭС | Ярославская область | д.Деревенька | 10 | 0.063 | 0.12258 | 0
4132 | ТП 807 (Храм Хопылево) | Рыбинский РЭС | Ярославская область | Храм Хопылево | 10 | 0.1 | 0.13937 | 0
4133 | ТП 228 (Шашково АВМ) | Рыбинский РЭС | Ярославская область | п.Шашково | 10 | 0.25 | 0.01226 | 0.25024
4134 | ТП 229 (Мартюнино) | Рыбинский РЭС | Ярославская область | д.Мартюнино | 10 | 0.04 | 0.009153 | 0.032847
4135 | ТП 230 (Дроздово КЗС) | Рыбинский РЭС | Ярославская область | Дроздово КЗС | 10 | 0.04 | 0.011073 | 0.030927
4136 | ТП 231 (Шестовское зерноток) | Рыбинский РЭС | Ярославская область | Шестовское зерноток | 10 | 0.063 | 0.004158 | 0.061992
4137 | ТП 232 (Н.Колокша) | Рыбинский РЭС | Ярославская область | д.Н.Колокша | 10 | 0.1 | 0.012387 | 0.092613
4138 | ТП 233 (Чернышово) | Рыбинский РЭС | Ярославская область | д.Чернышово | 10 | 0.03 | 0.003519 | 0.027981
4139 | ТП 234 (Сыроежино) | Рыбинский РЭС | Ярославская область | д.Сыроежино | 10 | 0.01 | 0.00092 | 0.00958
4140 | ТП 235 (Варварино) | Рыбинский РЭС | Ярославская область | д.Варварино | 10 | 0.063 | 0.001392 | 0.064758
4141 | ТП 236 (Борзово) | Рыбинский РЭС | Ярославская область | д.Борзово | 10 | 0.01 | 0.005104 | 0.005396
4142 | КТП-250 Сенопункт | Рыбинский РЭС | Ярославская область | Рыбинский | 10 | 0.25 | 0.01386 | 0.24864
4143 | ТП 238 (Овцекомплекс) | Рыбинский РЭС | Ярославская область | п.Шашково | 10 | 0.4 | 0.01386 | 0.40614
4144 | КТП-40 Погорелка (Шашково ф.8) | Рыбинский РЭС | Ярославская область | д.Погорелка | 10 | 0.04 | 0.022504 | 0.019496
4145 | КТП-63 Фёдоровское | Рыбинский РЭС | Ярославская область | д.Федоровское | 10 | 0.063 | 0 | 0.06615
4146 | ТП 239 (Водозабор) | Рыбинский РЭС | Ярославская область | Водозабор | 10 | 0.1 | 0.027727 | 0.077273
4147 | ТП 240 (Пирогово) | Рыбинский РЭС | Ярославская область | д.Пирогово | 10 | 0.04 | 0.013418 | 0.028582
4148 | ТП 241 (Беловское) | Рыбинский РЭС | Ярославская область | д.Беловское | 10 | 0.063 | 0.019635 | 0.046515
4149 | ТП 242 (Седлово) | Рыбинский РЭС | Ярославская область | д.Седлово | 10 | 0.025 | 0.011832 | 0.014418
4150 | ТП 243 (Болоново) | Рыбинский РЭС | Ярославская область | д.Болоново | 10 | 0.025 | 0.009714 | 0.016536
4151 | ТП 245 (Ераково ферма) | Рыбинский РЭС | Ярославская область | д.Ераково | 10 | 0.063 | 0.023715 | 0.042435
4152 | ТП 245 (Ераково) | Рыбинский РЭС | Ярославская область | д.Ераково | 10 | 0.025 | 0.008085 | 0.018165
4153 | ТП 246 (Федюшино) | Рыбинский РЭС | Ярославская область | д.Федюшино | 10 | 0.25 | 0 | 0.2625
4154 | ТП 248 (Новый посёлок Шашково) | Рыбинский РЭС | Ярославская область | п.Шашково | 10 | 0.16 | 0.039257 | 0.12874
4155 | ТП 200 (Татищев нижняя) | Ростовский РЭС | Ярославская область | с Татищев Погост | 10 | 0.1 | 0.054003 | 0.050997
4156 | ТП 201 (Татищев АВМ) | Ростовский РЭС | Ярославская область | с Татищев Погост | 10 | 0.25 | 0.067369 | 0.19513
4157 | ТП 202 (Татищев очистные) | Ростовский РЭС | Ярославская область | с Татищев Погост | 10 | 0.16 | 0.02576 | 0.14224
4158 | ТП 203 (Татищев МТФ) | Ростовский РЭС | Ярославская область | с Татищев Погост | 10 | 0.16 | 0.058209 | 0.10979
4159 | ТП 204 (Татищев ЛТО) | Ростовский РЭС | Ярославская область | с Татищев Погост | 10 | 0.16 | 0.038512 | 0.12949
4160 | ТП 205 (Ново) | Ростовский РЭС | Ярославская область | д Ново (Татищевский с/а) | 10 | 0.04 | 0.00782 | 0.03418
4161 | ТП 206 (Малитино) | Ростовский РЭС | Ярославская область | д Малитино | 10 | 0.04 | 0.03128 | 0.01072
4162 | ТП 207 (Татищев село) | Ростовский РЭС | Ярославская область | с Татищев Погост | 10 | 0.16 | 0.0437 | 0.1243
4163 | ТП 208 (Татищев КЗС) | Ростовский РЭС | Ярославская область | с Татищев Погост | 10 | 0.25 | 0.06164 | 0.20086
4164 | ТП 318 (Татищев газовая котельная) | Ростовский РЭС | Ярославская область | с Татищев Погост | 10 | 0.04 | 0.01754 | 0.02446
4165 | ТП 325 (Полонникова) | Ростовский РЭС | Ярославская область | с Марково | 10 | 0.025 | 0.0073201 | 0.01893
4166 | ТП 328 (Марково хутор) | Ростовский РЭС | Ярославская область | с Марково | 10 | 0.063 | 0.0029643 | 0.063186
4167 | КТП-160 Троица деревня | Рыбинский РЭС | Ярославская область | д.Милюшино | 10 | 0.16 | 0.013315 | 0.15469
4168 | КТП-250 Троица ферма | Рыбинский РЭС | Ярославская область | д.Милюшино | 10 | 0.25 | 0.11469 | 0.14781
4169 | КТПП-250 Милюшино мастерская | Рыбинский РЭС | Ярославская область | д.Милюшино | 10 | 0.25 | 0.007518 | 0.25498
4170 | ТП 296 (Осташево) | Рыбинский РЭС | Ярославская область | д.Осташево | 10 | 0.063 | 0.02275 | 0.0434
4171 | ТП 299 (Троица АВМ) | Рыбинский РЭС | Ярославская область | д.Милюшино | 10 | 0.4 | 0.016502 | 0.4035
4172 | ТП-301 (Милюшино школа) | Рыбинский РЭС | Ярославская область | д.Милюшино | 10 | 0.4 | 0.019698 | 0.4003
4173 | ТП 104 (Игнатово) | Брейтовский РЭС | Ярославская область | д.Игнатово | 10 | 0.025 | 0.0079805 | 0.01827
4174 | ТП 105 (Гаврильцево) | Брейтовский РЭС | Ярославская область | д.Гаврильцево | 10 | 0.025 | 0.004307 | 0.021943
4175 | ТП 107 (Соколы) | Брейтовский РЭС | Ярославская область | д.Соколы | 10 | 0.063 | 0.012193 | 0.053957
4176 | ТП 108 (Ключики) | Брейтовский РЭС | Ярославская область | д.Ключики | 10 | 0.025 | 0.002677 | 0.023573
4177 | ТП 109 (Назариха) | Брейтовский РЭС | Ярославская область | д.Назариха | 10 | 0.06 | 0.0051048 | 0.057895
4178 | ТП 110 (Обухово) | Брейтовский РЭС | Ярославская область | д.Обухово | 10 | 0.025 | 0.0042104 | 0.02204
4179 | КТП-160 Погорелово ферма | Рыбинский РЭС | Ярославская область | д.Погорелово | 10 | 0.1 | 0.027954 | 0.077046
4180 | КТПП-250 Милюшино резерв | Рыбинский РЭС | Ярославская область | д.Милюшино | 10 | 0.25 | 0.045289 | 0.21721
4181 | ТП 302 (Ивановское) | Рыбинский РЭС | Ярославская область | д.Ивановское | 10 | 0.4 | 0.26727 | 0.12745
4182 | ТП 305 (Старово Милюшино) | Рыбинский РЭС | Ярославская область | д.Старово | 10 | 0.063 | 0.001336 | 0.064814
4183 | ТП 306 (Кузнецово) | Рыбинский РЭС | Ярославская область | д.Кузнецово | 10 | 0.025 | 0.006101 | 0.020149
4184 | ТП 307 (Милюшино столовая) | Рыбинский РЭС | Ярославская область | д.Милюшино | 10 | 0.16 | 0.036903 | 0.1311
4185 | ТП 308 (Милюшино молокозавод) | Рыбинский РЭС | Ярославская область | д.Милюшино | 10 | 0.025 | 0.026184 | 6.6303e-05
4186 | ТП 309 (Костино) | Рыбинский РЭС | Ярославская область | д.Костино | 10 | 0.16 | 0.023703 | 0.1443
4187 | ТП 310 (Григорово) | Рыбинский РЭС | Ярославская область | д.Григорово | 10 | 0.1 | 0.029554 | 0.075446
4188 | ТП 311 (Пахонино) | Рыбинский РЭС | Ярославская область | д.Пахонино | 10 | 0.1 | 0.039444 | 0.065556
4189 | ТП 312 (Ляга) | Рыбинский РЭС | Ярославская область | д.Ляга | 10 | 0.04 | 0.020151 | 0.021849
4190 | ТП 313 (Роконово) | Рыбинский РЭС | Ярославская область | д.Роконово | 10 | 0.063 | 0.016627 | 0.049523
4191 | ТП 314 (Погорелово) | Рыбинский РЭС | Ярославская область | д.Погорелово | 10 | 0.1 | 0.01941 | 0.08559
4192 | ТП 566 (Любимый город) | Рыбинский РЭС | Ярославская область | д.Ивановское | 10 | 0.025 | 0.045044 | 0
4193 | ТП 600 (Григорово) | Рыбинский РЭС | Ярославская область | д.Григорово | 10 | 0.63 | 0 | 0.6615
4194 | ТП 689 (Ивановское 2) | Рыбинский РЭС | Ярославская область | д.Ивановское | 10 | 0.16 | 0.041512 | 0.12649
4195 | ТП-303 (Милюшино клуб) | Рыбинский РЭС | Ярославская область | д.Милюшино | 10 | 0.4 | 0.081851 | 0.32551
4196 | КТП-100 Матвеевское | Ростовский РЭС | Ярославская область | с Матвеевское | 10 | 0.1 | 0.00414 | 0.10086
4197 | КТП-100 Стройплощадка | Ростовский РЭС | Ярославская область | с Никольское | 10 | 0.1 | 0.0046 | 0.1004
4198 | КТП-160 Никольское школа | Ростовский РЭС | Ярославская область | с Никольское | 10 | 0.16 | 0.00483 | 0.16317
4199 | КТП-160 Теханово ферма | Ростовский РЭС | Ярославская область | д Теханово | 10 | 0.16 | 0.00851 | 0.15949
4200 | КТП-250 Никольское телятник | Ростовский РЭС | Ярославская область | с Никольское | 10 | 0.25 | 0.01495 | 0.24755
4201 | КТП-400 Никольское АВМ | Ростовский РЭС | Ярославская область | с Никольское | 10 | 0.4 | 0.00952 | 0.41048
4202 | КТП-60 Левина Гора | Ростовский РЭС | Ярославская область | Левина Гора | 10 | 0.06 | 0.00943 | 0.05357
4203 | КТП-63 Няньково | Ростовский РЭС | Ярославская область | д Няньково | 10 | 0.063 | 0.00138 | 0.06477
4204 | КТПП-250 Никольское картоф. хранилище | Ростовский РЭС | Ярославская область | с Никольское | 10 | 0.25 | 0.01399 | 0.24851
4205 | КТПП-250 Никольское ферма | Ростовский РЭС | Ярославская область | с Никольское | 10 | 0.25 | 0.01127 | 0.25123
4206 | КТПП-630 Никольское КЗС | Ростовский РЭС | Ярославская область | с Никольское | 10 | 0.63 | 0.01863 | 0.64287
4207 | ТП 425 (Соколово) | Ростовский РЭС | Ярославская область | д Соколово | 10 | 0.025 | 0.0046 | 0.02165
4208 | ТП 426 (Боровицы) | Ростовский РЭС | Ярославская область | с Боровицы | 10 | 0.04 | 0.00897 | 0.03303
4209 | ТП 427 (Кураково) | Ростовский РЭС | Ярославская область | д Кураково | 10 | 0.04 | 0.00621 | 0.03579
4210 | ТП 428 (Новоселка) | Ростовский РЭС | Ярославская область | с Новоселка (Фатьяновская с/а) | 10 | 0.1 | 0.00437 | 0.10063
4211 | ТП 432 (Никольское клуб) | Ростовский РЭС | Ярославская область | с Никольское | 10 | 0.16 | 0.01334 | 0.15466
4212 | ТП 441 (Теханово деревня) | Ростовский РЭС | Ярославская область | д Теханово | 10 | 0.1 | 0.01127 | 0.09373
4213 | ТП 443 (Теханово гараж) | Ростовский РЭС | Ярославская область | д Теханово | 10 | 0.1 | 0.00805 | 0.09695
4214 | ТП 597 (Теханово дачи) | Ростовский РЭС | Ярославская область | д Теханово | 10 | 0.063 | 0.00092 | 0.06523
4215 | ТП 057 (Большое Иваньково АВМ) | Брейтовский РЭС | Ярославская область | д.Большое Иваньково | 10 | 0.4 | 0.038891 | 0.38111
4216 | ТП 111 (Глинник) | Брейтовский РЭС | Ярославская область | д.Глинник | 10 | 0.025 | 0.0057674 | 0.020483
4217 | ТП 112 (Михайловское) | Брейтовский РЭС | Ярославская область | д.Михайловское | 10 | 0.063 | 0.0038158 | 0.062334
4218 | ТП 113 (Яковлевское) | Брейтовский РЭС | Ярославская область | д.Яковлевское | 10 | 0.04 | 0.0012474 | 0.040753
4219 | ТП 114 (Байловское) | Брейтовский РЭС | Ярославская область | с.Байловское | 10 | 0.063 | 0.040019 | 0.026131
4220 | ТП 115 (Большое Иваньково) | Брейтовский РЭС | Ярославская область | д.Большое Иваньково | 10 | 0.1 | 0.010179 | 0.094821
4221 | ТП 116 (Тургенево) | Брейтовский РЭС | Ярославская область | д.Тургенево | 10 | 0.16 | 0.008537 | 0.15946
4222 | ТП 117 (Горильдово) | Брейтовский РЭС | Ярославская область | д.Горильдово | 10 | 0.1 | 0.0072484 | 0.097752
4223 | ТП 118 (Филипцево) | Брейтовский РЭС | Ярославская область | д.Филипцево | 10 | 0.04 | 0.002061 | 0.039939
4224 | ТП 119 (Соболево) | Брейтовский РЭС | Ярославская область | д.Соболево | 10 | 0.1 | 0.012044 | 0.092956
4225 | ТП 120 (Базыки ) | Брейтовский РЭС | Ярославская область | д.Базыки | 10 | 0.025 | 0 | 0.02625
4226 | ТП 121 (Черный Враг) | Брейтовский РЭС | Ярославская область | д.Чёрный Враг | 10 | 0.063 | 0.0043079 | 0.061842
4227 | ЗТП-315 Волково ферма | Рыбинский РЭС | Ярославская область | д.Волково | 10 | 0.315 | 0.046043 | 0.28471
4228 | КТП-25 Сидорково | Рыбинский РЭС | Ярославская область | д.Сидорково | 10 | 0.025 | 0.00924 | 0.01701
4229 | КТП-63 Дымовское деревня | Рыбинский РЭС | Ярославская область | д.Дымовское. | 10 | 0.063 | 0.025394 | 0.040756
4230 | ТП 316 (Лаврентьево ферма) | Рыбинский РЭС | Ярославская область | д.Лаврентьево(д.Торхово) | 10 | 0.1 | 0.036936 | 0.068064
4231 | ТП 318 (Огарково больница) | Рыбинский РЭС | Ярославская область | с.Огарково | 10 | 0.16 | 0.066577 | 0.10142
4232 | ТП 319 (Огарково деревня) | Рыбинский РЭС | Ярославская область | с.Огарково | 10 | 0.063 | 0.025053 | 0.041097
4233 | ТП 320 (Дымовское ферма) | Рыбинский РЭС | Ярославская область | д.Дымовское. | 10 | 0.16 | 0.017832 | 0.15017
4234 | ТП 323 (Дымовское хранилище) | Рыбинский РЭС | Ярославская область | д.Дымовское. | 10 | 0.1 | 0.002975 | 0.10203
4235 | ТП 324 (Савинское) | Рыбинский РЭС | Ярославская область | д.Савинское | 10 | 0.04 | 0.018948 | 0.023052
4236 | ТП 325 (Волково мастерская) | Рыбинский РЭС | Ярославская область | д.Волково | 10 | 0.1 | 0.015564 | 0.089436
4237 | ТП 326 (Волково АВМ) | Рыбинский РЭС | Ярославская область | д.Волково | 10 | 0.16 | 0.033128 | 0.13487
4238 | ТП 327 (Волково КЗС) | Рыбинский РЭС | Ярославская область | д.Волково | 10 | 0.25 | 0.007805 | 0.24205
4239 | ТП 329 (Волково котельная) | Рыбинский РЭС | Ярославская область | д.Волково | 10 | 0.25 | 0.037196 | 0.2253
4240 | ТП 743 (Торхово) | Рыбинский РЭС | Ярославская область | Торхово | 10 | 0.063 | 0.009294 | 0.056856
4241 | ТП 240 (База РЭС В.С.) | Тутаевский РЭС | Ярославская область | с.Великое село | 10 | 0.063 | 0.033748 | 0.032402
4242 | ТП 241 (Дубасово) | Тутаевский РЭС | Ярославская область | д.Дубасово | 10 | 0.04 | 0.00495 | 0.03705
4243 | ТП 242 (Панкратово) | Тутаевский РЭС | Ярославская область | д.Панкратово | 10 | 0.063 | 0.014436 | 0.051714
4244 | ТП 243 (Стояново) | Тутаевский РЭС | Ярославская область | д.Стояново | 10 | 0.063 | 0.013644 | 0.052506
4245 | ТП 244 (Починок) | Тутаевский РЭС | Ярославская область | с.Великое село | 10 | 0.063 | 0.022059 | 0.044091
4246 | КТПП-400/250 Огарково комплекс | Рыбинский РЭС | Ярославская область | с.Огарково | 10 | 0.25 | 0.051377 | 0.21112
4247 | ТП 245 (Рославлево) | Тутаевский РЭС | Ярославская область | д.Рославлево | 10 | 0.16 | 0.039675 | 0.12833
4248 | ТП 122 (Сить-Покровское больница) | Брейтовский РЭС | Ярославская область | с.Покровское на Сити | 10 | 0.063 | 0.010173 | 0.055977
4249 | ТП 123 (Сить-Покровское школа-1) | Брейтовский РЭС | Ярославская область | с.Покровское на Сити | 10 | 0.025 | 0.019963 | 0.006287
4250 | ТП 124 (Сить-Покровское школа) | Брейтовский РЭС | Ярославская область | с.Покровское на Сити | 10 | 0.4 | 0.012826 | 0.40717
4251 | ТП 125 (Княгинино деревня) | Брейтовский РЭС | Ярославская область | д.Княгинино | 10 | 0.16 | 0.0042262 | 0.16377
4252 | ТП 126 (Коростель деревня) | Брейтовский РЭС | Ярославская область | д.Коростель | 10 | 0.06 | 0.017204 | 0.045796
4253 | ТП 127 (Торонково) | Брейтовский РЭС | Ярославская область | д.Торонково | 10 | 0.063 | 0.030101 | 0.036049
4254 | ТП 128 (Бобровник) | Брейтовский РЭС | Ярославская область | д.Бобровник | 10 | 0.025 | 0.00688 | 0.01937
4255 | ТП 129 (Тимонино) | Брейтовский РЭС | Ярославская область | д.Тимонино | 10 | 0.16 | 0.06108 | 0.10692
4256 | ТП 130 (Конюхово) | Брейтовский РЭС | Ярославская область | д.Конюхово | 10 | 0.063 | 0.032082 | 0.034068
4257 | ТП 101 (Тимонино 2) | Брейтовский РЭС | Ярославская область | Тимонино 2 | 10 | 0.4 | 0.21016 | 0.20984
4258 | ТП 234 (Аксенцево) | Тутаевский РЭС | Ярославская область | д.Аксенцево | 10 | 0.01 | 0.001792 | 0.008708
4259 | ТП 235 (Чирково) | Тутаевский РЭС | Ярославская область | д.Чирково | 10 | 0.025 | 0.0019761 | 0.024274
4260 | ТП 236 (Манылово) | Тутаевский РЭС | Ярославская область | д.Манылово | 10 | 0.063 | 0.024922 | 0.041228
4261 | ТП 237 (Ульяново) | Тутаевский РЭС | Ярославская область | д.Ульяново | 10 | 0.06 | 0.013836 | 0.049164
4262 | ТП 238 (Зманово) | Тутаевский РЭС | Ярославская область | д.Зманово | 10 | 0.1 | 0.010221 | 0.094779
4263 | ТП 239 (Фефелово) | Тутаевский РЭС | Ярославская область | д.Фефелово | 10 | 0.04 | 0.012827 | 0.029173
4264 | КТП-160 Филяево | Ростовский РЭС | Ярославская область | д Филяево | 10 | 0.16 | 0.00713 | 0.16087
4265 | КТП-40 Дуброво ЛТО | Ростовский РЭС | Ярославская область | д Дуброво (Дмитриановская с/а) | 10 | 0.04 | 0.00368 | 0.03832
4266 | КТП-63 Губычево | Ростовский РЭС | Ярославская область | д Губычево | 10 | 0.063 | 0.00644 | 0.05971
4267 | КТП-63 Филимоново деревня | Ростовский РЭС | Ярославская область | с Филимоново (Фатьяновская с/а) | 10 | 0.063 | 0.01909 | 0.04706
4268 | КТПП-160 Дуброво ферма | Ростовский РЭС | Ярославская область | д Дуброво (Дмитриановская с/а) | 10 | 0.16 | 0.0115 | 0.1565
4269 | КТПП-63 Шумилово | Ростовский РЭС | Ярославская область | д Шумилово | 10 | 0.063 | 0.00805 | 0.0581
4270 | ТП 414 (Деменьково) | Ростовский РЭС | Ярославская область | д Дементьево | 10 | 0.1 | 0.004612 | 0.10039
4271 | ТП 416 (Филимоново молокозавод) | Ростовский РЭС | Ярославская область | с Филимоново (Фатьяновская с/а) | 10 | 0.4 | 0.02829 | 0.39171
4272 | ТП 418 (Карагачево) | Ростовский РЭС | Ярославская область | д Карагачево | 10 | 0.1 | 0.00394 | 0.10106
4273 | ТП 419 (Дуброво КЗС) | Ростовский РЭС | Ярославская область | д Дуброво (Дмитриановская с/а) | 10 | 0.25 | 0.02323 | 0.23927
4274 | ТП 422 (Дуброво деревня) | Ростовский РЭС | Ярославская область | д Дуброво (Дмитриановская с/а) | 10 | 0.1 | 0.00943 | 0.09557
4275 | ТП 423 (Чуфарово) | Ростовский РЭС | Ярославская область | с Чуфарово | 10 | 0.1 | 0.01518 | 0.08982
4276 | ТП 424 (Богородское) | Ростовский РЭС | Ярославская область | д Богородское | 10 | 0.1 | 0.00555 | 0.09945
4277 | ТП 501 (Ликино) | Ростовский РЭС | Ярославская область | д Ликино | 10 | 0.063 | 0.00329 | 0.06286
4278 | ТП 706 (Керапетр) | Ростовский РЭС | Ярославская область | д Зиновьево | 10 | 0.025 | 0.01472 | 0.01153
4279 | ТП 532 (Ново магазин) | Угличский РЭС | Ярославская область | Ново магазин | 10 | 0.25 | 0.089018 | 0.17348
4280 | ТП 533 (Цибеево) | Угличский РЭС | Ярославская область | Цибеево | 10 | 0.025 | 0.009786 | 0.016464
4281 | ТП 534 (Фалелеево) | Угличский РЭС | Ярославская область | Фалелеево | 10 | 0.01 | 0.001872 | 0.008628
4282 | ТП 535 (Усолово) | Угличский РЭС | Ярославская область | Усолово | 10 | 0.01 | 0.002097 | 0.008403
4283 | ТП 536 (Погорелка) | Угличский РЭС | Ярославская область | Погорелка | 10 | 0.02 | 0.008329 | 0.012671
4284 | ТП 538 (Бабаево) | Угличский РЭС | Ярославская область | Бабаево | 10 | 0.03 | 0.010904 | 0.020596
4285 | ТП 539 (Опухово) | Угличский РЭС | Ярославская область | Опухово | 10 | 0.03 | 0.013298 | 0.018202
4286 | ТП 540 (Озорнино) | Угличский РЭС | Ярославская область | Озорнино | 10 | 0.03 | 0.009512 | 0.021988
4287 | ТП 541 (Ново МТФ) | Угличский РЭС | Ярославская область | Ново МТФ | 10 | 0.16 | 0.005635 | 0.16237
4288 | ТП 542 (Ново кормоцех) | Угличский РЭС | Ярославская область | Ново кормоцех | 10 | 0.25 | 0.012471 | 0.25003
4289 | ТП 543 (Ново АВМ) | Угличский РЭС | Ярославская область | Ново АВМ | 10 | 0.16 | 0.010904 | 0.1571
4290 | ТП 544 (Костяново) | Угличский РЭС | Ярославская область | Костяново | 10 | 0.04 | 0.00466 | 0.03734
4291 | ТП 545 (Вотчицево) | Угличский РЭС | Ярославская область | Вотчицево | 10 | 0.025 | 0.007375 | 0.018875
4292 | ТП 546 (Воскресенское) | Угличский РЭС | Ярославская область | Воскресенское | 10 | 0.1 | 0.023771 | 0.081229
4293 | ТП 547 (Ново поселок) | Угличский РЭС | Ярославская область | Ново поселок | 10 | 0.5 | 0.062476 | 0.19328
4294 | ТП 648 (Ново котельная) | Угличский РЭС | Ярославская область | Ново котельная | 10 | 0.1 | 0.020354 | 0.084646
4295 | ТП 649 (Вотчицево 2) | Угличский РЭС | Ярославская область | Вотчицево 2 | 10 | 0.063 | 0.01725 | 0.0489
4296 | ТП 228 (В.Село школа) | Тутаевский РЭС | Ярославская область | с.Великое село | 10 | 0.16 | 0.034662 | 0.13334
4297 | ТП 229 (Попадьино) | Тутаевский РЭС | Ярославская область | д.Попадьино | 10 | 0.025 | 0.00045 | 0.0258
4298 | ТП 230 (Руновское) | Тутаевский РЭС | Ярославская область | д.Руновское | 10 | 0.063 | 0.007609 | 0.058541
4299 | ТП 231 (Бариново) | Тутаевский РЭС | Ярославская область | д.Бариново | 10 | 0.04 | 0.013013 | 0.028987
4300 | ТП 232 (В.Село) | Тутаевский РЭС | Ярославская область | с.Великое село | 10 | 0.1 | 0.039329 | 0.065671
4301 | ТП 131 (Сить-Покровское ферма) | Брейтовский РЭС | Ярославская область | с.Покровское на Сити | 10 | 0.063 | 0 | 0.06615
4302 | ТП 132 (Сить-Покровское деревня) | Брейтовский РЭС | Ярославская область | с.Покровское на Сити | 10 | 0.1 | 0.029322 | 0.075679
4303 | ТП 133 (Сить-Покровское контора ) | Брейтовский РЭС | Ярославская область | с.Покровское на Сити | 10 | 0.16 | 0.010714 | 0.15729
4304 | ТП 134 (Высоково деревня) | Брейтовский РЭС | Ярославская область | д.Высоково | 10 | 0.063 | 0.007044 | 0.059106
4305 | ТП 135 (Высоково сушилка) | Брейтовский РЭС | Ярославская область | д.Высоково | 10 | 0.1 | 0 | 0.105
4306 | ТП 136 (Балобаново пилорама) | Брейтовский РЭС | Ярославская область | д.Балобаново | 10 | 0.04 | 0.0023146 | 0.039685
4307 | ТП 137 (Старое Мерзлеево) | Брейтовский РЭС | Ярославская область | д.Старое Мерзлеево | 10 | 0.063 | 0.0073433 | 0.058807
4308 | ТП 138 (Турбаново) | Брейтовский РЭС | Ярославская область | д.Турбаново | 10 | 0.025 | 0.0067403 | 0.01951
4309 | ТП 139 (п.Октябрьский) | Брейтовский РЭС | Ярославская область | п.Октябрьский | 10 | 0.04 | 0.004818 | 0.037182
4310 | ТП 140 (Вышка) | Брейтовский РЭС | Ярославская область | д.Вышка | 10 | 0.025 | 0 | 0.02625
4311 | ТП 141 (Новое Мерзлеево) | Брейтовский РЭС | Ярославская область | д.Новое Мерзлеево | 10 | 0.16 | 0.010328 | 0.15767
4312 | ТП 142 (Цыбыцино деревня) | Брейтовский РЭС | Ярославская область | д.Цыбыцино | 10 | 0.063 | 0.009832 | 0.056318
4313 | ТП 143 (Цыбыцино сушилка) | Брейтовский РЭС | Ярославская область | д.Цыбыцино | 10 | 0.063 | 0.00552 | 0.06063
4314 | ТП 144 (Базыки ) | Брейтовский РЭС | Ярославская область | д.Базыки | 10 | 0.025 | 0.0045095 | 0.021741
4315 | ТП 145 (Воронец) | Брейтовский РЭС | Ярославская область | д.Воронец | 10 | 0.025 | 0.00092 | 0.02533
4316 | ТП 234 (Овинчищи) | Брейтовский РЭС | Ярославская область | д.Овинчищи | 10 | 0.063 | 0 | 0.06615
4317 | ТП 235 (Овинчищи) | Брейтовский РЭС | Ярославская область | д.Овинчищи | 10 | 0.063 | 0 | 0.06615
4318 | ТП 236 (Овинчищи) | Брейтовский РЭС | Ярославская область | д.Овинчищи | 10 | 0.063 | 0 | 0.06615
4319 | ТП 237 (Овинчищи) | Брейтовский РЭС | Ярославская область | д.Овинчищи | 10 | 0.063 | 0 | 0.06615
4320 | ТП 242 (Овинчища) | Брейтовский РЭС | Ярославская область | д.Овинчищи | 10 | 0.025 | 0.008842 | 0.017408
4321 | КТП-160 Васильевское (дер) | Рыбинский РЭС | Ярославская область | д.Васильевское | 10 | 0.16 | 0.075007 | 0.092993
4322 | КТП-40 Куретниково | Рыбинский РЭС | Ярославская область | д.Куретниково | 10 | 0.04 | 0.024012 | 0.017988
4323 | КТП-63 Михалево (Прокунино) | Рыбинский РЭС | Ярославская область | д.Михалево(д.Прокунино) | 10 | 0.063 | 0.039298 | 0.026852
4324 | ТП 369 (Починок) | Рыбинский РЭС | Ярославская область | д.Починок | 10 | 0.063 | 0.028905 | 0.037245
4325 | ТП 370 (Григорьевское) | Рыбинский РЭС | Ярославская область | д.Григорьевское | 10 | 0.025 | 0.023533 | 0.002717
4326 | ТП 371 (Ромашково) | Рыбинский РЭС | Ярославская область | д.Ромашково | 10 | 0.063 | 0.013128 | 0.053022
4327 | ТП 374 (Васильевское ферма) | Рыбинский РЭС | Ярославская область | д.Васильевское | 10 | 0.16 | 0.00138 | 0.16662
4328 | ТП 375 (Горки Заполье) | Рыбинский РЭС | Ярославская область | д.Горки | 10 | 0.063 | 0.030823 | 0.035327
4329 | ТП 376 (Чудиново) | Рыбинский РЭС | Ярославская область | д.Чудиново | 10 | 0.1 | 0.00201 | 0.10299
4330 | ТП 377 (Сельцо Заполье) | Рыбинский РЭС | Ярославская область | д.Сельцо-Воскресенское | 10 | 0.04 | 0.02044 | 0.02156
4331 | ТП 687 (ДНТ Счастливые черемушки) | Рыбинский РЭС | Ярославская область | д,Ромашково | 10 | 0.1 | 0.029905 | 0.075095
4332 | ТП 740 (Серково) | Рыбинский РЭС | Ярославская область | Серково | 10 | 0.063 | 0.022882 | 0.043268
4333 | ТП 761 (Чудиново 2) | Рыбинский РЭС | Ярославская область | д.Чудиново | 10 | 0.063 | 0.022394 | 0.043756
4334 | ТП 146 (Рысье) | Брейтовский РЭС | Ярославская область | д.Рысье | 10 | 0.025 | 0.005818 | 0.020432
4335 | ТП 147 (Минюшино) | Брейтовский РЭС | Ярославская область | д.Минюшино | 10 | 0.063 | 0.009905 | 0.056245
4336 | ТП 148 (Строково) | Брейтовский РЭС | Ярославская область | д.Строково | 10 | 0.025 | 0.003917 | 0.022333
4337 | ТП 149 (Никитинское) | Брейтовский РЭС | Ярославская область | д.Никитинское | 10 | 0.063 | 0.00367 | 0.06248
4338 | ТП 150 (Гребенино) | Брейтовский РЭС | Ярославская область | д.Гребенино | 10 | 0.04 | 0 | 0.042
4339 | ТП 151 (Мясниково) | Брейтовский РЭС | Ярославская область | д.Мясниково | 10 | 0.04 | 0.000687 | 0.041313
4340 | ТП 152 (Браниха) | Брейтовский РЭС | Ярославская область | д.Браниха | 10 | 0.04 | 0.00046 | 0.04154
4341 | ЗТП-250 Заполье комплекс | Рыбинский РЭС | Ярославская область | д.Лабунино | 10 | 0.25 | 0.029028 | 0.18853
4342 | ТП 803 (Жива) | Рыбинский РЭС | Ярославская область | Жива | 10 | 0.1 | 0.020328 | 0.084672
4343 | ТП 379 (Сретенье школа) | Рыбинский РЭС | Ярославская область | с.Сретенье | 10 | 0.16 | 0.027857 | 0.14014
4344 | ТП 380 (Сретенье клуб) | Рыбинский РЭС | Ярославская область | с.Сретенье | 10 | 0.16 | 0.066349 | 0.10165
4345 | ТП 381 (Сретенье котельная) | Рыбинский РЭС | Ярославская область | с.Сретенье | 10 | 0.16 | 0.025575 | 0.14243
4346 | ТП 201 (В.С.АВМ) | Тутаевский РЭС | Ярославская область | с.Великое село | 10 | 0.1 | 0.010383 | 0.094617
4347 | ТП 203 (Борисцево) | Тутаевский РЭС | Ярославская область | д.Борисцево | 10 | 0.025 | 0.0020522 | 0.024198
4348 | ТП 204 (Маклаково) | Тутаевский РЭС | Ярославская область | д.Маклаково | 10 | 0.04 | 0.007448 | 0.034552
4349 | ТП 205 (Першино) | Тутаевский РЭС | Ярославская область | д.Першино | 10 | 0.16 | 0.02536 | 0.14264
4350 | ТП 206 (Першино КЗС) | Тутаевский РЭС | Ярославская область | д.Першино | 10 | 0.4 | 0.0002052 | 0.41979
4351 | ТП 207 (Путиловка) | Тутаевский РЭС | Ярославская область | д.Путиловка | 10 | 0.063 | 0.036789 | 0.029361
4352 | ТП 208 (Григорово) | Тутаевский РЭС | Ярославская область | д.Григорово | 10 | 0.04 | 0.000904 | 0.041096
4353 | ТП 209 (Теляково) | Тутаевский РЭС | Ярославская область | д.Теляково | 10 | 0.063 | 0.014833 | 0.051317
4354 | ТП 210 (Курякино) | Тутаевский РЭС | Ярославская область | д.Курякино | 10 | 0.025 | 0.0046607 | 0.021589
4355 | ТП 211 (Метининино) | Тутаевский РЭС | Ярославская область | д.Метенинино | 10 | 0.025 | 0.002254 | 0.023996
4356 | ТП 212 (Починок) | Тутаевский РЭС | Ярославская область | д.Починок | 10 | 0.063 | 0.004293 | 0.061857
4357 | ТП 213 (Богдановка маст.) | Тутаевский РЭС | Ярославская область | д.Богдановка | 10 | 0.16 | 0.026492 | 0.14151
4358 | ТП 214 (Семенчаково) | Тутаевский РЭС | Ярославская область | д.Семенчаково | 10 | 0.16 | 0.03424 | 0.13376
4359 | ТП 215 (Вартаково) | Тутаевский РЭС | Ярославская область | д.Вартаково | 10 | 0.01 | 0.001589 | 0.008911
4360 | ТП 216 (Строкино) | Тутаевский РЭС | Ярославская область | д.Строкино | 10 | 0.03 | 0.000675 | 0.030825
4361 | ТП 217 (Богдановка) | Тутаевский РЭС | Ярославская область | д.Богдановка | 10 | 0.063 | 0.015226 | 0.050924
4362 | ТП 218 (Терехово) | Тутаевский РЭС | Ярославская область | д.Терехово | 10 | 0.063 | 0.011698 | 0.054452
4363 | ТП 219 (Никитинское) | Тутаевский РЭС | Ярославская область | д.Никитинское | 10 | 0.025 | 0.010067 | 0.016183
4364 | ТП 220 (Яскино) | Тутаевский РЭС | Ярославская область | д.Яскино | 10 | 0.04 | 0.0022371 | 0.039763
4365 | ТП 221 (Першино АВМ) | Тутаевский РЭС | Ярославская область | д.Першино | 10 | 0.25 | 0.054442 | 0.20806
4366 | ТП 222 (Першино мастерская) | Тутаевский РЭС | Ярославская область | д.Першино | 10 | 0.16 | 0.010311 | 0.15769
4367 | ТП 223 (Першино общежитие) | Тутаевский РЭС | Ярославская область | д.Першино | 10 | 0.16 | 0.042666 | 0.12533
4368 | ТП 224 (Першино школа) | Тутаевский РЭС | Ярославская область | д.Першино | 10 | 0.16 | 0.084733 | 0.083267
4369 | ТП 225 (Першино новый поселок) | Тутаевский РЭС | Ярославская область | д.Першино | 10 | 0.063 | 0.019199 | 0.046951
4370 | ТП 226 (Чудиново) | Тутаевский РЭС | Ярославская область | д.Чудиново | 10 | 0.063 | 0.002539 | 0.063611
4371 | КТП-100 Сидоровское | Рыбинский РЭС | Ярославская область | д.Сидоровское | 10 | 0.1 | 0.11879 | 0
4372 | ТП 382 (Заполье деревня) | Рыбинский РЭС | Ярославская область | д.Заполье | 10 | 0.1 | 0.02277 | 0.08223
4373 | ТП 383 (Сретенье мастерская) | Рыбинский РЭС | Ярославская область | с.Сретенье | 10 | 0.25 | 0.012462 | 0.25004
4374 | ТП 384 (Сретенье КЗС) | Рыбинский РЭС | Ярославская область | с.Сретенье | 10 | 0.16 | 0 | 0.168
4375 | ТП 385 (Фелисово овощехранилище) | Рыбинский РЭС | Ярославская область | д.Фелисово | 10 | 0.25 | 0.007772 | 0.25473
4376 | ТП 386 (Фелисово ферма) | Рыбинский РЭС | Ярославская область | д.Фелисово | 10 | 0.25 | 0.052128 | 0.21037
4377 | ТП 387 (Лабунино) | Рыбинский РЭС | Ярославская область | д.Лабунино | 10 | 0.063 | 0.03279 | 0.03336
4378 | ТП 389 (Ульяновское) | Рыбинский РЭС | Ярославская область | д.Ульяновское | 10 | 0.063 | 0.056345 | 0.0098051
4379 | ТП 390 (Орловское) | Рыбинский РЭС | Ярославская область | д.Орловское | 10 | 0.04 | 0.025776 | 0.016224
4380 | ТП 391 (Мологино) | Рыбинский РЭС | Ярославская область | д.Мологино | 10 | 0.063 | 0.038411 | 0.027739
4381 | ТП 392 (Восход) | Рыбинский РЭС | Ярославская область | д.Михалево | 10 | 0.25 | 0.013452 | 0.24905
4382 | ТП 393 (Поповское ферма) | Рыбинский РЭС | Ярославская область | д.Поповское | 10 | 0.4 | 0.046302 | 0.3737
4383 | ТП 612 (Орловское) | Рыбинский РЭС | Ярославская область | д.Орловское | 10 | 0.063 | 0.02833 | 0.03782
4384 | ТП 678 (Ульяновское 2) | Рыбинский РЭС | Ярославская область | д.Ульяновское | 10 | 0.04 | 0.023065 | 0.018935
4385 | КТП-100 Знамово | Рыбинский РЭС | Ярославская область | д.Знамово | 10 | 0.1 | 0.04344 | 0.06156
4386 | ТП 394 (Панфилово) | Рыбинский РЭС | Ярославская область | д.Панфилово | 10 | 0.063 | 0.028555 | 0.023269
4387 | ТП 396 (Новое дер.) | Рыбинский РЭС | Ярославская область | д.Новое | 10 | 0.025 | 0.006004 | 0.020246
4388 | ТП 397 (Антоново Знамово) | Рыбинский РЭС | Ярославская область | д.Антоново | 10 | 0.04 | 0.008931 | 0.033069
4389 | ТП 246 (Павл.шк) | Тутаевский РЭС | Ярославская область | д.Павловское | 10 | 0.8 | 0.15501 | 0.26499
4390 | ТП 247 (Урдома-2) | Тутаевский РЭС | Ярославская область | д.Урдома | 10 | 0.16 | 0.012987 | 0.15501
4391 | ТП 398 (Обрезково) | Рыбинский РЭС | Ярославская область | п.Октябрьский | 10 | 0.063 | 0.014664 | 0.051486
4392 | ТП 399 (Кнутовка маст.) | Рыбинский РЭС | Ярославская область | п.Октябрьский | 10 | 0.25 | 0.0364 | 0.2261
4393 | ТП 788 (Октябрьский коттеджи) | Рыбинский РЭС | Ярославская область | п.Октябрьский | 10 | 0.063 | 0.04185 | 0.0243
4394 | ТП 841 (КНС 4) | Рыбинский РЭС | Ярославская область | КНС 4 | 10 | 0.16 | 0.00322 | 0.16478
4395 | ЗТП-2*160 № 630 п.Октябрьский | Рыбинский РЭС | Ярославская область | п.Октябрьский | 10 | 0.65 | 0.0073171 | 0.25518
4396 | ТП 721 (Октябрьский 2) | Рыбинский РЭС | Ярославская область | п.Октябрьский | 10 | 0.5 | 0.17454 | 0.087956
4397 | ТП 263 (Мирогостово) | Тутаевский РЭС | Ярославская область | д.Мирогостово | 10 | 0.04 | 0.003674 | 0.038326
4398 | ТП 264 (Гораздово фер.) | Тутаевский РЭС | Ярославская область | д.Гараздово | 10 | 0.1 | 0.02469 | 0.08031
4399 | ТП 265 (Павловское деревня) | Тутаевский РЭС | Ярославская область | д.Павловское | 10 | 0.25 | 0.050097 | 0.2124
4400 | ТП 266 (Чагино) | Тутаевский РЭС | Ярославская область | д.Чагино | 10 | 0.063 | 0.018023 | 0.048127
4401 | ТП 267 (Павл ФЕР.) | Тутаевский РЭС | Ярославская область | д.Павловское | 10 | 0.25 | 0.014462 | 0.24804
4402 | ТП 269 (Скаминское) | Тутаевский РЭС | Ярославская область | д.Скаминское | 10 | 0.04 | 0.009702 | 0.032298
4403 | ТП 270 (Кузнецово) | Тутаевский РЭС | Ярославская область | д.Кузнецово | 10 | 0.04 | 0.02977 | 0.01223
4404 | ТП 271 (Благовещенье дер) | Тутаевский РЭС | Ярославская область | д.Благовещенье | 10 | 0.063 | 0.028828 | 0.037322
4405 | ТП 272 (Новенькое ) | Тутаевский РЭС | Ярославская область | д.Новенькое | 10 | 0.063 | 0.006842 | 0.059308
4406 | ТП 273 (Никольское КЗС) | Тутаевский РЭС | Ярославская область | д.Никольское | 10 | 0.16 | 0 | 0.168
4407 | ТП 274 (Никол.ПСЛ) | Тутаевский РЭС | Ярославская область | д.Никольское | 10 | 0.4 | 0.000264 | 0.41974
4408 | ТП 275 (Шумихино деревня) | Тутаевский РЭС | Ярославская область | д.Шумихино | 10 | 0.01 | 0.000884 | 0.009616
4409 | ТП 276 (Шумихино ферма) | Тутаевский РЭС | Ярославская область | д.Шумихино | 10 | 0.063 | 0.000222 | 0.065928
4410 | ТП 277 (Дорки ) | Тутаевский РЭС | Ярославская область | д.Дорки | 10 | 0.063 | 0.001567 | 0.064583
4411 | ТП 278 (Никольское мастерск) | Тутаевский РЭС | Ярославская область | д.Никольское | 10 | 0.063 | 0.016008 | 0.050142
4412 | ТП 279 (Никольское деревня) | Тутаевский РЭС | Ярославская область | д.Никольское | 10 | 0.1 | 0.044057 | 0.060943
4413 | ТП 280 (Киселево) | Тутаевский РЭС | Ярославская область | д.Киселево | 10 | 0.025 | 0.00096 | 0.02529
4414 | ТП 281 (Понгилово) | Тутаевский РЭС | Ярославская область | д.Понгилово | 10 | 0.063 | 0.024983 | 0.041167
4415 | ТП 282 (Болотово) | Тутаевский РЭС | Ярославская область | д.Болотово | 10 | 0.1 | 0.006914 | 0.098086
4416 | ТП 284 (Павловское АВМ) | Тутаевский РЭС | Ярославская область | д.Павловское | 10 | 0.04 | 0.029952 | 0.012048
4417 | ТП 285 (Бубново) | Тутаевский РЭС | Ярославская область | д.Бубново | 10 | 0.04 | 0.001356 | 0.040644
4418 | ТП 286 (Никольское леснич.) | Тутаевский РЭС | Ярославская область | д.Никольское | 10 | 0.063 | 0.03167 | 0.03448
4419 | ТП 299 (Гавриловское) | Тутаевский РЭС | Ярославская область | д.Гавриловское | 10 | 0.063 | 0.001332 | 0.064818
4420 | ТП 288 (Петрецово) | Тутаевский РЭС | Ярославская область | д.Петрецово | 10 | 0.063 | 0.028959 | 0.037191
4421 | ТП 289 (Борисоглеб ферма) | Тутаевский РЭС | Ярославская область | д.Борисоглеб | 10 | 0.063 | 0.010461 | 0.055689
4422 | ТП 290 (Борисоглеб школа) | Тутаевский РЭС | Ярославская область | д.Борисоглеб | 10 | 0.25 | 0.16252 | 0.099983
4423 | ТП 291 (Козловки) | Тутаевский РЭС | Ярославская область | д.Козловки | 10 | 0.025 | 0.008558 | 0.017692
4424 | ТП 293 (Григорьевское) | Тутаевский РЭС | Ярославская область | д.Григорьевское | 10 | 0.04 | 0.005784 | 0.03116
4425 | ТП 294 (Жарки деревня) | Тутаевский РЭС | Ярославская область | д.Жарки | 10 | 0.16 | 0.020538 | 0.14746
4426 | ТП 295 (Александровское) | Тутаевский РЭС | Ярославская область | д.Александровское | 10 | 0.063 | 0.003739 | 0.062411
4427 | ТП 141 (Яр.Дорож.сл.) | Тутаевский РЭС | Ярославская область | п.Фоминское | 10 | 0.025 | 0.0037319 | 0.022518
4428 | КТП-160 Михайловское (школа) | Рыбинский РЭС | Ярославская область | д.Михайловское | 10 | 0.16 | 0.052967 | 0.11503
4429 | КТП-160 Поповское деревня | Рыбинский РЭС | Ярославская область | д.Поповское | 10 | 0.16 | 0.10813 | 0.059874
4430 | КТП-40/30 Макеевское | Рыбинский РЭС | Ярославская область | д.Макеевское | 10 | 0.04 | 0.016565 | 0.025435
4431 | КТП-400 Михайловское КЗС | Рыбинский РЭС | Ярославская область | д.Михайловское | 10 | 0.4 | 0.023511 | 0.39649
4432 | КТП-63 Торопово | Рыбинский РЭС | Ярославская область | д.Торопово | 10 | 0.063 | 0.012058 | 0.054092
4433 | ТП 409 (Черёмушки) | Рыбинский РЭС | Ярославская область | Черёмушки | 10 | 0.16 | 0.026404 | 0.1416
4434 | ТП 410 (Дмитриевка) | Рыбинский РЭС | Ярославская область | д.Дмитриевка | 10 | 0.25 | 0.11737 | 0.13249
4435 | ТП 411 (Конюшино) | Рыбинский РЭС | Ярославская область | д.Конюшино | 10 | 0.1 | 0.079091 | 0.025909
4436 | ТП 412 (Солыгаево) | Рыбинский РЭС | Ярославская область | д.Солыгаево | 10 | 0.063 | 0.052017 | 0.0099198
4437 | ТП 413 (Михайловское мастерская) | Рыбинский РЭС | Ярославская область | д.Михайловское | 10 | 0.16 | 0.11759 | 0.050408
4438 | ТП 417 (Юркино) | Рыбинский РЭС | Ярославская область | д.Юркино | 10 | 0.025 | 0.0093626 | 0.016887
4439 | ТП 418 (Климовское) | Рыбинский РЭС | Ярославская область | д.Климовское | 10 | 0.04 | 0.004866 | 0.037134
4440 | ТП 421 (Бесово) | Рыбинский РЭС | Ярославская область | д.Бесово | 10 | 0.063 | 0.053647 | 0.051353
4441 | ТП 597 (Конюшино коттеджи) | Рыбинский РЭС | Ярославская область | д.Конюшино | 10 | 0.1 | 0.12978 | 0
4442 | ТП 695 (Акулинское) | Рыбинский РЭС | Ярославская область | Акулинское | 10 | 0.063 | 0.0046 | 0.06155
4443 | ТП 830 (Конюшино 3) | Рыбинский РЭС | Ярославская область | Конюшино 3 | 10 | 0.063 | 0.00529 | 0.045691
4444 | ТП 832 (Юркино сады) | Рыбинский РЭС | Ярославская область | Сады | 10 | 0.25 | 0.0016 | 0.2609
4445 | ТП 422 (Максимовское) | Рыбинский РЭС | Ярославская область | д.Максимовское | 10 | 0.063 | 0.071343 | 0
4446 | ТП 685 (Красная Горка 2) | Рыбинский РЭС | Ярославская область | п.Красная Горка | 10 | 0.063 | 0.023933 | 0.042217
4447 | ЗТП-2*400 п.Кстово | Рыбинский РЭС | Ярославская область | п.Кстово | 10 | 1.26 | 0.35813 | 0.30337
4448 | КТП-250 Кстово (КЗС) | Рыбинский РЭС | Ярославская область | п.Кстово | 10 | 0.25 | 0.17721 | 0.085289
4449 | ТП 423 (Трутнево) | Рыбинский РЭС | Ярославская область | п.Красная Горка | 10 | 0.25 | 0.14153 | 0.12097
4450 | ТП 426 (Киселиха-2) | Рыбинский РЭС | Ярославская область | д.Б. Киселиха | 10 | 0.1 | 0.087931 | 0.017069
4451 | ТП 427 (Киселиха 1) | Рыбинский РЭС | Ярославская область | д.М.Киселиха | 10 | 0.1 | 0.068972 | 0.036028
4452 | ТП 589 (Трутнево 2) | Рыбинский РЭС | Ярославская область | п.Красная Горка | 10 | 0.025 | 0.0054 | 0.02085
4453 | ТП 639 (Трутнево 4) | Рыбинский РЭС | Ярославская область | п.Красная Горка | 10 | 0.063 | 0.031765 | 0.021745
4454 | ТП 640 (Трутнево 3) | Рыбинский РЭС | Ярославская область | п.Красная Горка | 10 | 0.063 | 0.05121 | 0.01494
4455 | ТП 428 (Гончаров) | Рыбинский РЭС | Ярославская область | Гончаров | 10 | 0.025 | 0.014291 | 0.011959
4456 | ТП 429 (Суховское) | Рыбинский РЭС | Ярославская область | д.Суховское | 10 | 0.1 | 0.074885 | 0.030115
4457 | ТП 430 (Якунники деревня) | Рыбинский РЭС | Ярославская область | д.Якунники | 10 | 0.4 | 0.48174 | 0
4458 | ТП 431 (Якунники котеджи) | Рыбинский РЭС | Ярославская область | д.Якунники | 10 | 0.25 | 0.15255 | 0.10995
4459 | ТП 576 (Трутнево кот.) | Рыбинский РЭС | Ярославская область | п.Красная Горка | 10 | 0.063 | 0.038663 | 0.014846
4460 | ТП 620 (Трутнево котеджи 2) | Рыбинский РЭС | Ярославская область | п.Красная Горка | 10 | 0.063 | 0.018205 | 0.047945
4461 | ТП 647 (Лайма) | Рыбинский РЭС | Ярославская область | д.Б.Киселиха | 10 | 0.025 | 0.0036605 | 0.02259
4462 | ТП 679 (Загородная) | Рыбинский РЭС | Ярославская область | Загородная | 10 | 0.063 | 0.015046 | 0.051104
4463 | КТП-25 Гурьево | Рыбинский РЭС | Ярославская область | д.Гурьево | 10 | 0.025 | 0.008186 | 0.018064
4464 | КТПП-250 Комплекс (молочный) | Рыбинский РЭС | Ярославская область | с.Покров | 10 | 0.25 | 0.036036 | 0.22646
4465 | КТПП-400 Комплекс (откорма) | Рыбинский РЭС | Ярославская область | с.Покров | 10 | 0.4 | 0.030367 | 0.38963
4466 | ТП 432 (СНТ Берёзка) | Рыбинский РЭС | Ярославская область | СНТ | 10 | 0.1 | 0.019014 | 0.085986
4467 | ТП 433 (СО Надежда 3) | Рыбинский РЭС | Ярославская область | СО Надежда 3 | 10 | 0.063 | 0.01093 | 0.05522
4468 | ТП 434 (Шелепино) | Рыбинский РЭС | Ярославская область | д.Шелепино | 10 | 0.025 | 0.026001 | 0.000249
4469 | ТП 436 (Овсянниково) | Рыбинский РЭС | Ярославская область | д.Овсянниково | 10 | 0.063 | 0.0104 | 0.05575
4470 | ТП 437 (Ивановское) | Рыбинский РЭС | Ярославская область | д.Ивановское (Покровский СО) | 10 | 0.04 | 0.018467 | 0.035043
4471 | ТП 684 (Бараниха) | Рыбинский РЭС | Ярославская область | д.Бараниха | 10 | 0.063 | 0.01249 | 0.05366
4472 | КТП-100 Алексино-1 | Северо-Восточный РЭС | Ярославская область | д Алексино | 10 | 0.1 | 0 | 0.105
4473 | КТП-100 Глядинец (ОТКЛ) | Северо-Восточный РЭС | Ярославская область | д Глядинец | 10 | 0.1 | 0 | 0.105
4474 | КТП-100 Дмитриевка | Северо-Восточный РЭС | Ярославская область | д Дмитриевка | 10 | 0.1 | 0 | 0.105
4475 | КТП-160 Озорниково | Северо-Восточный РЭС | Ярославская область | д Озорниково | 10 | 0.16 | 0.011992 | 0.15601
4476 | КТП-160 Тарасово ферма | Северо-Восточный РЭС | Ярославская область | д Тарасово | 10 | 0.025 | 0.00046 | 0.02579
4477 | КТП-25 Игумново | Северо-Восточный РЭС | Ярославская область | д Игумново | 10 | 0.025 | 0.001579 | 0.024671
4478 | КТП-250 Алексино АВМ | Северо-Восточный РЭС | Ярославская область | д Алексино | 10 | 0.25 | 0 | 0.2625
4479 | КТП-250 Алексино-2 | Северо-Восточный РЭС | Ярославская область | д Алексино | 10 | 0.25 | 0.009606 | 0.25289
4480 | КТП-30 Кривцово Вел/8 | Северо-Восточный РЭС | Ярославская область | д Кривцово | 10 | 0.01 | 0.001645 | 0.008855
4481 | КТП-30 Тарасово | Северо-Восточный РЭС | Ярославская область | д Тарасово | 10 | 0.03 | 0.000708 | 0.030792
4482 | КТП-40 Старое Село Вел/8 | Северо-Восточный РЭС | Ярославская область | д Старое Село | 10 | 0.04 | 0.00092 | 0.04108
4483 | КТП-60 Вертково | Северо-Восточный РЭС | Ярославская область | д Вертково | 10 | 0.06 | 0.000465 | 0.062535
4484 | КТП-60 Кульсеево | Северо-Восточный РЭС | Ярославская область | д Кульсеево | 10 | 0.06 | 0 | 0.063
4485 | КТПП-100 Спицино ферма | Северо-Восточный РЭС | Ярославская область | д Спицино | 10 | 0.1 | 0 | 0.105
4486 | ТП 319 (Паршино) | Северо-Восточный РЭС | Ярославская область | д Паршино | 10 | 0.1 | 0.023484 | 0.081516
4487 | ТП 058 (Горелово Гостиница) | Брейтовский РЭС | Ярославская область | с.Горелово | 10 | 0.25 | 0.07728 | 0.18522
4488 | ТП 207 (Норица) | Брейтовский РЭС | Ярославская область | д.Дмитрехово | 10 | 0.1 | 0.019111 | 0.085889
4489 | ТП 208 (Дмитрихово) | Брейтовский РЭС | Ярославская область | д.Дмитрехово | 10 | 0.1 | 0.041622 | 0.063378
4490 | ТП 209 (Горелово коттеджи) | Брейтовский РЭС | Ярославская область | с.Горелово | 10 | 0.1 | 0.078766 | 0.026234
4491 | ТП 210 (Никола) | Брейтовский РЭС | Ярославская область | д.Никола | 10 | 0.063 | 0.058733 | 0.0074169
4492 | ТП 211 (Горелово с/с) | Брейтовский РЭС | Ярославская область | с.Горелово | 10 | 0.1 | 0.11436 | 0
4493 | ТП 212 (Горелово школа) | Брейтовский РЭС | Ярославская область | с.Горелово | 10 | 0.04 | 0.025081 | 0.016919
4494 | ТП 213 (Горелово ферма) | Брейтовский РЭС | Ярославская область | с.Горелово | 10 | 0.063 | 0 | 0.06615
4495 | ТП 214 (Чаяново) | Брейтовский РЭС | Ярославская область | д.Чаяново | 10 | 0.025 | 0.00957 | 0.01668
4496 | ТП 215 (Горелово АВМ) | Брейтовский РЭС | Ярославская область | с.Горелово | 10 | 0.25 | 0.051764 | 0.21074
4497 | ТП 216 (Горелово контора) | Брейтовский РЭС | Ярославская область | с.Горелово | 10 | 0.25 | 0.096991 | 0.16551
4498 | ТП 217 (Водяники) | Брейтовский РЭС | Ярославская область | д.Водяники | 10 | 0.025 | 0.019386 | 0.0068636
4499 | ТП 218 (Бор-Дорки ферма) | Брейтовский РЭС | Ярославская область | д.Бор-Дорки | 10 | 0.1 | 0 | 0.105
4500 | ТП 219 (Бор-Дорки деревня) | Брейтовский РЭС | Ярославская область | д.Бор-Дорки | 10 | 0.1 | 0.086258 | 0.018742
4501 | ТП 220 (Дубецкая дача) | Брейтовский РЭС | Ярославская область | д.Дубецкая Дача | 10 | 0.01 | 0.0026175 | 0.0078825
4502 | ТП 221 (Дубец) | Брейтовский РЭС | Ярославская область | д.Дубец | 10 | 0.1 | 0.073376 | 0.031624
4503 | ТП 230 (Дмитрихово коттеджи) | Брейтовский РЭС | Ярославская область | д.Дмитрехово | 10 | 0.025 | 0.002553 | 0.023697
4504 | ТП 240 (Вая СТП) | Брейтовский РЭС | Ярославская область | д.Никола | 10 | 0.025 | 0 | 0.02625
4505 | ТП 244 (Вая) | Брейтовский РЭС | Ярославская область | д.Никола | 10 | 0.16 | 0.011881 | 0.15612
4506 | ТП 222 (Ляховые) | Брейтовский РЭС | Ярославская область | д.Ляховые | 10 | 0.04 | 0.0056998 | 0.0363
4507 | ТП 224 (Липовец поселок) | Брейтовский РЭС | Ярославская область | д.Малый Липовец | 10 | 0.16 | 0.060943 | 0.10706
4508 | ТП 225 (Липовец ферма) | Брейтовский РЭС | Ярославская область | д.Малый Липовец | 10 | 0.25 | 0.051671 | 0.21083
4509 | ТП 226 (Липовец АВМ) | Брейтовский РЭС | Ярославская область | д.Малый Липовец | 10 | 0.63 | 0.003716 | 0.65778
4510 | ТП 227 (Липовец деревня) | Брейтовский РЭС | Ярославская область | д.Малый Липовец | 10 | 0.25 | 0.028925 | 0.23357
4511 | ТП 231 (Никола коттеджи) | Брейтовский РЭС | Ярославская область | д.Никола | 10 | 0.04 | 0.019741 | 0.022259
4512 | ТП 238 (Луговая) | Брейтовский РЭС | Ярославская область | с.Брейтово | 10 | 0.025 | 0.012098 | 0.014152
4513 | ТП 153 (Лискино АВМ) | Брейтовский РЭС | Ярославская область | д.Лискино | 10 | 0.063 | 0.00877 | 0.05738
4514 | ТП 154 (Скоркино) | Брейтовский РЭС | Ярославская область | д.Скоркино | 10 | 0.04 | 0.001824 | 0.040176
4515 | ТП 155 (Промежки) | Брейтовский РЭС | Ярославская область | д.Промежки | 10 | 0.063 | 0.004834 | 0.061316
4516 | ТП 156 (Дубровка) | Брейтовский РЭС | Ярославская область | д.Дубровка | 10 | 0.06 | 0.0040488 | 0.058951
4517 | ТП 158 (Подольское) | Брейтовский РЭС | Ярославская область | д.Подольское | 10 | 0.03 | 0.0007161 | 0.030784
4518 | ТП 160 (Барыгино) | Брейтовский РЭС | Ярославская область | д.Барыгино | 10 | 0.063 | 0.002656 | 0.063494
4519 | ТП 161 (Мусино) | Брейтовский РЭС | Ярославская область | д.Мусино | 10 | 0.063 | 0.010432 | 0.055718
4520 | ТП 162 (Киселево) | Брейтовский РЭС | Ярославская область | д.Киселево | 10 | 0.1 | 0.004682 | 0.10032
4521 | ТП 164 (Филимоново деревня ) | Брейтовский РЭС | Ярославская область | д.Филимоново | 10 | 0.063 | 0.0086157 | 0.057534
4522 | ТП 165 (Филимоново АВМ) | Брейтовский РЭС | Ярославская область | д.Филимоново | 10 | 0.1 | 0.008889 | 0.096111
4523 | ТП 166 (Косково) | Брейтовский РЭС | Ярославская область | с.Косково | 10 | 0.063 | 0.037721 | 0.028429
4524 | ТП 167 (Куфтырево деревня) | Брейтовский РЭС | Ярославская область | д.Куфтырево | 10 | 0.1 | 0.010053 | 0.094947
4525 | ТП 168 (Куфтырево ферма) | Брейтовский РЭС | Ярославская область | д.Куфтырево | 10 | 0.16 | 0 | 0.168
4526 | ТП 169 (Вертлюгово) | Брейтовский РЭС | Ярославская область | д.Вертлюгово | 10 | 0.1 | 0.0030643 | 0.10194
4527 | ТП 170 (Середка) | Брейтовский РЭС | Ярославская область | д.Середка | 10 | 0.063 | 0 | 0.06615
4528 | ТП 172 (Гришино) | Брейтовский РЭС | Ярославская область | д.Гришино | 10 | 0.063 | 0.001816 | 0.064334
4529 | ТП 174 (Верхняя ветка) | Брейтовский РЭС | Ярославская область | д.Верхняя Ветка | 10 | 0.025 | 0.002061 | 0.024189
4530 | ТП 176 (Борисовка) | Брейтовский РЭС | Ярославская область | д.Борисовка | 10 | 0.01 | 0 | 0.0105
4531 | ТП 100 (Говитаново) | Мышкинский РЭС | Ярославская область | д Говитаново | 10 | 0.063 | 0.0025325 | 0.063617
4532 | ТП 101 (Фатьяново) | Мышкинский РЭС | Ярославская область | д Фатьяново | 10 | 0.025 | 0.00161 | 0.02464
4533 | ТП 103 (Олисавино ц.ус.) | Мышкинский РЭС | Ярославская область | д Олисавино | 10 | 0.16 | 0.0093398 | 0.15866
4534 | ТП 104 (Н.Свечино) | Мышкинский РЭС | Ярославская область | с Николо-Свечино | 10 | 0.01 | 0.000575 | 0.009925
4535 | ТП 105 (Башково) | Мышкинский РЭС | Ярославская область | д Башково | 10 | 0.01 | 0.0003664 | 0.010134
4536 | ТП 106 (Зманово) | Мышкинский РЭС | Ярославская область | д Зманово | 10 | 0.04 | 0.0008181 | 0.041182
4537 | ТП 108 (Починки) | Мышкинский РЭС | Ярославская область | д Починки | 10 | 0.025 | 0.001834 | 0.024416
4538 | ТП 110 (Максаково) | Мышкинский РЭС | Ярославская область | д Максаково | 10 | 0.02 | 0.0004158 | 0.020584
4539 | ТП 111 (Балакирево сушилка) | Мышкинский РЭС | Ярославская область | д Балакирево | 10 | 0.4 | 0.003591 | 0.41641
4540 | ТП 112 (Балакирево ферма) | Мышкинский РЭС | Ярославская область | д Балакирево | 10 | 0.16 | 0.025758 | 0.14224
4541 | ТП 113 (Балакирево маст.) | Мышкинский РЭС | Ярославская область | д Балакирево | 10 | 0.16 | 0.013328 | 0.15467
4542 | ТП 114 (Балакирево поселок) | Мышкинский РЭС | Ярославская область | д Балакирево | 10 | 0.1 | 0.007487 | 0.097513
4543 | ТП 198 (Олисавино ферма) | Мышкинский РЭС | Ярославская область | д Олисавино | 10 | 0.1 | 2.3e-05 | 0.10498
4544 | ТП 481 (Никольское сушилка) | Некрасовский РЭС | Ярославская область | с.Никольское | 10 | 0.25 | 0 | 0.2625
4545 | ТП 482 (Павловское) | Некрасовский РЭС | Ярославская область | д.Павловское | 10 | 0.063 | 0.030403 | 0.035747
4546 | ТП 483 (Гзино) | Некрасовский РЭС | Ярославская область | д.Гзино | 10 | 0.06 | 0.019816 | 0.043184
4547 | ТП 484 ( КХ Переньково) | Некрасовский РЭС | Ярославская область | д.Переньково | 10 | 0.04 | 0.012848 | 0.029152
4548 | ТП 485 (Переньково) | Некрасовский РЭС | Ярославская область | д.Переньково | 10 | 0.01 | 0.019139 | 0
4549 | ТП 152 (Рождествено хоз. нужды) | Мышкинский РЭС | Ярославская область | с Рождествено | 10 | 0.1 | 0.017413 | 0.087587
4550 | ТП 153 (Рождествено больница) | Мышкинский РЭС | Ярославская область | с Рождествено | 10 | 0.1 | 0.0020337 | 0.10297
4551 | ТП 154 (Рождествено ц.ус.) | Мышкинский РЭС | Ярославская область | с Рождествено | 10 | 0.25 | 0.021063 | 0.24144
4552 | ТП 155 (Рождествено школа) | Мышкинский РЭС | Ярославская область | с Рождествено | 10 | 0.4 | 0.083513 | 0.33649
4553 | ТП 156 (Рождествено маст.) | Мышкинский РЭС | Ярославская область | с Рождествено | 10 | 0.25 | 2.36e-05 | 0.26248
4554 | ТП 157 (Рождествено клуб) | Мышкинский РЭС | Ярославская область | с Рождествено | 10 | 0.16 | 0.012091 | 0.15591
4555 | ТП 084 (Чириково) | Мышкинский РЭС | Ярославская область | д Чириково | 10 | 0.025 | 0.000466 | 0.025784
4556 | ТП 085 (Воскресенское) | Мышкинский РЭС | Ярославская область | с Воскресенское | 10 | 0.025 | 0.000476 | 0.025774
4557 | ТП 086 (Сопино) | Мышкинский РЭС | Ярославская область | д Сопино | 10 | 0.04 | 0.001375 | 0.040625
4558 | ТП 087 (Маурино) | Мышкинский РЭС | Ярославская область | д Маурино | 10 | 0.025 | 0.000454 | 0.025796
4559 | ТП 088 (Большое Поповичево) | Мышкинский РЭС | Ярославская область | д Большое Поповичево | 10 | 0.025 | 0.000458 | 0.025792
4560 | ТП 089 (Щербинино) | Мышкинский РЭС | Ярославская область | д Щербинино | 10 | 0.025 | 0.0004122 | 0.025838
4561 | ТП 090 (Плишкино) | Мышкинский РЭС | Ярославская область | д Плишкино | 10 | 0.025 | 0.0018574 | 0.024393
4562 | ТП 091 (Галицино) | Мышкинский РЭС | Ярославская область | д Галицино | 10 | 0.063 | 0.002655 | 0.063495
4563 | ТП 092 (Новинки) | Мышкинский РЭС | Ярославская область | д Новинки | 10 | 0.025 | 0.0031785 | 0.023072
4564 | ТП 093 (Чижово) | Мышкинский РЭС | Ярославская область | д Чижово | 10 | 0.01 | 0.000517 | 0.009983
4565 | ТП 094 (Гусево) | Мышкинский РЭС | Ярославская область | д Гусево | 10 | 0.063 | 0.01037 | 0.05578
4566 | ТП 096 (Щелпово) | Мышкинский РЭС | Ярославская область | д Щелпово | 10 | 0.063 | 0.0055983 | 0.060552
4567 | ТП 097 (Желнино) | Мышкинский РЭС | Ярославская область | д Желнино | 10 | 0.025 | 0.005502 | 0.020748
4568 | ТП 098 (Юркино) | Мышкинский РЭС | Ярославская область | д Юркино | 10 | 0.025 | 0.0021386 | 0.024111
4569 | ТП 099 (Маслово) | Мышкинский РЭС | Ярославская область | д Маслово | 10 | 0.063 | 0.005503 | 0.060647
4570 | ТП 062 (Бурмакино к/хранилище) | Некрасовский РЭС | Ярославская область | с.Бурмакино | 10 | 0.16 | 0.00598 | 0.16202
4571 | ТП 063 (Бурмакино МТФ) | Некрасовский РЭС | Ярославская область | с.Бурмакино | 10 | 0.16 | 0.018447 | 0.14955
4572 | ТП 065 (Новый посёлок) | Некрасовский РЭС | Ярославская область | с.Бурмакино | 10 | 0.1 | 0.033223 | 0.071777
4573 | ТП 066 (Сафрониха) | Некрасовский РЭС | Ярославская область | д.Сафрониха | 10 | 0.063 | 0.014591 | 0.051559
4574 | ТП 067 (Шипцово) | Некрасовский РЭС | Ярославская область | д.Щипцово | 10 | 0.025 | 0.027115 | 0
4575 | ТП 068 (Яксаево) | Некрасовский РЭС | Ярославская область | д.Яксаево | 10 | 0.025 | 0.018886 | 0.007364
4576 | ТП 069 (Измайлово) | Некрасовский РЭС | Ярославская область | д.Измайлово | 10 | 0.063 | 0.051814 | 0.014336
4577 | ТП 070 (Кочкарево) | Некрасовский РЭС | Ярославская область | д.Кочкарево | 10 | 0.025 | 0.025137 | 0.001113
4578 | ТП 072 (Иваньково) | Некрасовский РЭС | Ярославская область | д.Иваньково | 10 | 0.1 | 0.028557 | 0.076443
4579 | ТП 073 (Каурцево) | Некрасовский РЭС | Ярославская область | д.Каурцево | 10 | 0.063 | 0.019833 | 0.046317
4580 | ТП 074 (Каурцево к/х ) | Некрасовский РЭС | Ярославская область | д.Каурцево | 10 | 0.1 | 0.014337 | 0.090663
4581 | ТП 075 (Троицкое) | Некрасовский РЭС | Ярославская область | д.Троицкое | 10 | 0.04 | 0.02806 | 0.01394
4582 | ТП 076 (Михайловское) | Некрасовский РЭС | Ярославская область | д.Михайловское | 10 | 0.04 | 0.044776 | 0
4583 | ТП 077 (Котлово) | Некрасовский РЭС | Ярославская область | д.Котлово | 10 | 0.25 | 0.071811 | 0.19069
4584 | ТП 078 (Перепечино) | Некрасовский РЭС | Ярославская область | д.Перепечино | 10 | 0.25 | 0.041411 | 0.22109
4585 | ТП 079 (Санниково) | Некрасовский РЭС | Ярославская область | д.Санниково | 10 | 0.063 | 0.021695 | 0.044455
4586 | ТП 108 (Бурмакино мастерская) | Некрасовский РЭС | Ярославская область | с.Бурмакино | 10 | 0.4 | 0.027999 | 0.392
4587 | ТП 761 (Бурмакино мастерские 2) | Некрасовский РЭС | Ярославская область | с.Бурмакино | 10 | 0.4 | 0.023599 | 0.3964
4588 | ТП 874 (Ежово) | Некрасовский РЭС | Ярославская область | Некрасовское | 10 | 0.1 | 0.006818 | 0.098182
4589 | КТП-100 Звягино | Северо-Восточный РЭС | Ярославская область | д Звягино | 10 | 0.1 | 0 | 0.105
4590 | КТП-100 Кобылино | Северо-Восточный РЭС | Ярославская область | д Кобылино | 10 | 0.1 | 0.002774 | 0.10223
4591 | КТП-100 Кузмищево-1 | Северо-Восточный РЭС | Ярославская область | д Кузьмищево | 10 | 0.1 | 0 | 0.105
4592 | КТП-100 Матвейцево | Северо-Восточный РЭС | Ярославская область | д Матвейцево | 10 | 0.06 | 0.006004 | 0.056996
4593 | КТП-100 поселок Ухтомский | Северо-Восточный РЭС | Ярославская область | п Ухтомский | 10 | 0.1 | 0.012354 | 0.092646
4594 | КТП-160 Душилово | Северо-Восточный РЭС | Ярославская область | д Душилово | 10 | 0.16 | 0.010506 | 0.15749
4595 | КТП-160 Кузмищево-2 | Северо-Восточный РЭС | Ярославская область | д Кузьмищево | 10 | 0.16 | 0.006817 | 0.16118
4596 | КТП-160 Менчаково деревня | Северо-Восточный РЭС | Ярославская область | д Менчаково | 10 | 0.1 | 0.015819 | 0.089181
4597 | КТП-160 Менчаково пилорама | Северо-Восточный РЭС | Ярославская область | д Менчаково | 10 | 0.16 | 0 | 0.168
4598 | КТП-160 Менчаково ферма | Северо-Восточный РЭС | Ярославская область | д Менчаково | 10 | 0.16 | 0.00713 | 0.16087
4599 | КТП-160 Ошомово | Северо-Восточный РЭС | Ярославская область | д Ошомово | 10 | 0.16 | 0.003314 | 0.16469
4600 | КТП-160 Федорино ферма | Северо-Восточный РЭС | Ярославская область | д Федорино | 10 | 0.16 | 0.005703 | 0.1623
4601 | КТП-20 Загзино | Северо-Восточный РЭС | Ярославская область | д Зогзино | 10 | 0.02 | 0.003434 | 0.017566
4602 | КТП-20 Погорелово | Северо-Восточный РЭС | Ярославская область | с Погорелово | 10 | 0.02 | 0 | 0.021
4603 | КТП-250 КЗС Вел/6 | Северо-Восточный РЭС | Ярославская область | с Никола-Ухтома | 10 | 0.25 | 0.010888 | 0.25161
4604 | КТП-250 Савкино | Северо-Восточный РЭС | Ярославская область | д Савкино | 10 | 0.25 | 0.007191 | 0.25531
4605 | КТП-30 Фоминское | Северо-Восточный РЭС | Ярославская область | д Большое Фоминское | 10 | 0.03 | 0.00191 | 0.021163
4606 | КТП-40 Красный Холм | Северо-Восточный РЭС | Ярославская область | д Красный Холм | 10 | 0.04 | 0.010416 | 0.031584
4607 | КТП-400 Менчаково сушилка | Северо-Восточный РЭС | Ярославская область | д Менчаково | 10 | 0.4 | 0.00069 | 0.41931
4608 | КТП-63 Федорино | Северо-Восточный РЭС | Ярославская область | д Федорино | 10 | 0.063 | 0.006229 | 0.059921
4609 | КТПП-400 Николо-Ухтома АВМ (ОТКЛ) | Северо-Восточный РЭС | Ярославская область | с Никола-Ухтома | 10 | 0.4 | 0 | 0.42
4610 | ТП 226 (Ивановское) | Северо-Восточный РЭС | Ярославская область | д Ивановское | 10 | 0.05 | 0.003698 | 0.048802
4611 | ТП 235 (Николо-Ухтома детсад) | Северо-Восточный РЭС | Ярославская область | с Никола-Ухтома | 10 | 0.16 | 0.018578 | 0.14942
4612 | ТП 236 (Николо-Ухтома ферма) | Северо-Восточный РЭС | Ярославская область | с Никола-Ухтома | 10 | 0.25 | 0.001912 | 0.26059
4613 | ТП 237 (Юрьевское) | Северо-Восточный РЭС | Ярославская область | д Юрьевское | 10 | 0.06 | 0.026006 | 0.036994
4614 | ТП 246 (Юрьевское-2) | Северо-Восточный РЭС | Ярославская область | д. Юрьевское | 10 | 0.063 | 0.007596 | 0.058554
4615 | ТП 171 (Дорки) | Брейтовский РЭС | Ярославская область | д.Дорки | 10 | 0.025 | 0.002508 | 0.023742
4616 | ТП 173 (Горинское деревня) | Брейтовский РЭС | Ярославская область | с.Горинское | 10 | 0.063 | 0.0083397 | 0.05781
4617 | ТП 175 (Сарабуха) | Брейтовский РЭС | Ярославская область | д.Сарабуха | 10 | 0.025 | 0.009181 | 0.017069
4618 | ТП 177 (Себельское ферма) | Брейтовский РЭС | Ярославская область | д.Себельское | 10 | 0.1 | 0.022142 | 0.082859
4619 | ТП 178 (Горинское ферма) | Брейтовский РЭС | Ярославская область | с.Горинское | 10 | 0.1 | 0.004075 | 0.10093
4620 | ТП 179 (Себельское сушилка) | Брейтовский РЭС | Ярославская область | д.Себельское | 10 | 0.063 | 0 | 0.06615
4621 | ТП 180 (Кривцово деревня) | Брейтовский РЭС | Ярославская область | д.Кривцово | 10 | 0.1 | 0.024052 | 0.080948
4622 | ТП 181 (Кривцово АВМ) | Брейтовский РЭС | Ярославская область | д.Кривцово | 10 | 0.063 | 0.0023974 | 0.063753
4623 | ТП 182 (Себельское деревня) | Брейтовский РЭС | Ярославская область | д.Себельское | 10 | 0.04 | 0.01026 | 0.03174
4624 | ТП 183 (Себельское новая база) | Брейтовский РЭС | Ярославская область | д.Себельское | 10 | 0.03 | 0.0033115 | 0.028188
4625 | ТП 184 (Редемское) | Брейтовский РЭС | Ярославская область | д.Редемское | 10 | 0.063 | 0.010382 | 0.055768
4626 | ТП 185 (Холопово посёлок) | Брейтовский РЭС | Ярославская область | д.Холопово | 10 | 0.063 | 0.021624 | 0.044526
4627 | ТП 186 (Себельское д/с) | Брейтовский РЭС | Ярославская область | д.Себельское | 10 | 0.063 | 0.007763 | 0.058387
4628 | ТП 187 (Холопово деревня) | Брейтовский РЭС | Ярославская область | д.Холопово | 10 | 0.063 | 0.010639 | 0.055511
4629 | ТП 188 (Ясная поляна) | Брейтовский РЭС | Ярославская область | д.Ясная Поляна | 10 | 0.03 | 0.006811 | 0.024689
4630 | ТП 189 (Прозорово кафе) | Брейтовский РЭС | Ярославская область | с.Прозорово | 10 | 0.16 | 0.00648 | 0.16152
4631 | ТП 190 (Рождествено база) | Брейтовский РЭС | Ярославская область | с.Прозорово | 10 | 0.063 | 0.026696 | 0.039454
4632 | ТП 191 (Прозорово школа-1) | Брейтовский РЭС | Ярославская область | с.Прозорово | 10 | 0.25 | 0.023927 | 0.23857
4633 | ТП 192 (Прозорово школа-2) | Брейтовский РЭС | Ярославская область | с.Прозорово | 10 | 0.25 | 0.016938 | 0.24556
4634 | ТП 193 (Прозорово АВМ) | Брейтовский РЭС | Ярославская область | с.Прозорово | 10 | 0.25 | 0.011586 | 0.25091
4635 | ТП 194 (Рождествено) | Брейтовский РЭС | Ярославская область | с.Прозорово | 10 | 0.063 | 0.053965 | 0.012185
4636 | ТП 195 (Михайловское ) | Брейтовский РЭС | Ярославская область | с.Прозорово | 10 | 0.1 | 0.12312 | 0
4637 | ТП 196 (Льнозавод) | Брейтовский РЭС | Ярославская область | с.Прозорово | 10 | 0.03 | 0.02559 | 0.0059099
4638 | ТП 252 (Прозорово) | Брейтовский РЭС | Ярославская область | с.Прозорово | 10 | 0.063 | 0 | 0.06615
4639 | ТП 545 (Новые Липки) | Некрасовский РЭС | Ярославская область | д.Новые Липки | 10 | 0.04 | 0.023256 | 0.018744
4640 | ТП 546 (Дятловка) | Некрасовский РЭС | Ярославская область | д.Дятловка | 10 | 0.063 | 0.00908 | 0.05707
4641 | ТП 547 (Лепилово) | Некрасовский РЭС | Ярославская область | д.Лепилово | 10 | 0.063 | 0.020884 | 0.045266
4642 | КТП-100 Заемье | Северо-Восточный РЭС | Ярославская область | д Заемье | 10 | 0.1 | 0 | 0.105
4643 | КТП-100 Починок | Северо-Восточный РЭС | Ярославская область | д Починок | 10 | 0.01 | 0 | 0.0105
4644 | КТП-100 Терехово | Северо-Восточный РЭС | Ярославская область | д Терехово | 10 | 0.1 | 0.006251 | 0.098749
4645 | КТП-160 Костромка 1 | Северо-Восточный РЭС | Ярославская область | д Костромка | 10 | 0.16 | 0.015217 | 0.15278
4646 | КТП-160 Оносово-1 | Северо-Восточный РЭС | Ярославская область | д Оносово | 10 | 0.16 | 0.015042 | 0.15296
4647 | КТП-160 Хохраково | Северо-Восточный РЭС | Ярославская область | д Хохраково | 10 | 0.1 | 0.005456 | 0.099544
4648 | КТП-20 Новинка Вел/4 | Северо-Восточный РЭС | Ярославская область | д Новинка | 10 | 0.02 | 0.005561 | 0.015439
4649 | КТП-20 Павликово | Северо-Восточный РЭС | Ярославская область | д Павликово | 10 | 0.01 | 0 | 0.0105
4650 | КТП-250 Костромка мастерские | Северо-Восточный РЭС | Ярославская область | д Костромка | 10 | 0.25 | 0 | 0.2625
4651 | КТП-400 Костромка АВМ | Северо-Восточный РЭС | Ярославская область | д Костромка | 10 | 0.4 | 0 | 0.42
4652 | КТП-60 Ескино | Северо-Восточный РЭС | Ярославская область | д Ескино | 10 | 0.01 | 0.00384 | 0.00666
4653 | КТПП-100 Заречнево | Северо-Восточный РЭС | Ярославская область | д Заречнево | 10 | 0.1 | 0 | 0.105
4654 | КТПП-160 Костромка 2 | Северо-Восточный РЭС | Ярославская область | д Костромка | 10 | 0.16 | 0.020937 | 0.14706
4655 | КТПП-250 Александрица-2 | Северо-Восточный РЭС | Ярославская область | ур. Александрица | 10 | 0.25 | 0 | 0.2625
4656 | ТП 418 (Барышка) | Северо-Восточный РЭС | Ярославская область | д Барышка | 10 | 0.063 | 0.004968 | 0.061182
4657 | ТП 421 (Вязовка) | Северо-Восточный РЭС | Ярославская область | д Вязовка | 10 | 0.1 | 0.005188 | 0.099812
4658 | ТП 423 (Оносово-2) | Северо-Восточный РЭС | Ярославская область | д Оносово | 10 | 0.063 | 0.032428 | 0.033722
4659 | ТП 424 (Балуйки) | Северо-Восточный РЭС | Ярославская область | д Балуйки | 10 | 0.1 | 0.002984 | 0.10202
4660 | ТП 553 (Рождественно КЗС) | Некрасовский РЭС | Ярославская область | с.Рождественно | 10 | 0.25 | 0.0798 | 0.1827
4661 | ТП 554 (Рождественно) | Некрасовский РЭС | Ярославская область | с.Рождественно | 10 | 0.25 | 0.082526 | 0.17997
4662 | ТП 555 (Рождественно пилорама) | Некрасовский РЭС | Ярославская область | с.Рождественно | 10 | 0.1 | 0.005303 | 0.099697
4663 | ТП 556 (Рябинкино) | Некрасовский РЭС | Ярославская область | д.Рябинкино | 10 | 0.063 | 0.038532 | 0.22397
4664 | ТП 767 (Нерехта Придорожная) | Некрасовский РЭС | Ярославская область | с.Рождествено | 10 | 0.063 | 0.004328 | 0.061822
4665 | ТП 148 (Гридино) | Некрасовский РЭС | Ярославская область | д.Гридино | 10 | 0.04 | 0.022202 | 0.019798
4666 | ТП 149 (Валино) | Некрасовский РЭС | Ярославская область | д.Валино | 10 | 0.1 | 0.021658 | 0.083342
4667 | ТП 150 (Токарево) | Некрасовский РЭС | Ярославская область | д.Токарево | 10 | 0.063 | 0.020867 | 0.045283
4668 | ТП 151 (Коромыслово) | Некрасовский РЭС | Ярославская область | д.Коромыслово | 10 | 0.04 | 0.029596 | 0.012404
4669 | ТП 152 (Арефино) | Некрасовский РЭС | Ярославская область | д.Арефино | 10 | 0.1 | 0.02 | 0.085
4670 | ТП 153 (Клины) | Некрасовский РЭС | Ярославская область | д.Клины | 10 | 0.03 | 0.016016 | 0.015484
4671 | ТП 154 (Середки) | Некрасовский РЭС | Ярославская область | д.Середки | 10 | 0.1 | 0.010192 | 0.094808
4672 | ТП 013 (Спас-баня) | Некрасовский РЭС | Ярославская область | д.Спас Виталий | 10 | 0.4 | 0.17121 | 0.24879
4673 | ТП 015 (Евстигнеево) | Некрасовский РЭС | Ярославская область | д.Евстигнеево | 10 | 0.04 | 0.020643 | 0.021357
4674 | ТП 024 (Корзново) | Некрасовский РЭС | Ярославская область | д.Корзново | 10 | 0.04 | 0.016909 | 0.025091
4675 | ТП 144 (Федяево) | Некрасовский РЭС | Ярославская область | д.Федяево | 10 | 0.1 | 0.026321 | 0.078679
4676 | ТП 145 (Шилово) | Некрасовский РЭС | Ярославская область | д.Шилово | 10 | 0.04 | 0.020976 | 0.021024
4677 | ТП 146 (Ермаково) | Некрасовский РЭС | Ярославская область | д.Ермаково | 10 | 0.16 | 0.030329 | 0.13767
4678 | ТП 147 (Сватково) | Некрасовский РЭС | Ярославская область | д.Сватково | 10 | 0.063 | 0.032031 | 0.034119
4679 | ТП 603 (Заправка) | Некрасовский РЭС | Ярославская область | с.Вятское | 10 | 0.025 | 0.024075 | 0.002175
4680 | ТП 687 (Давыдово АВМ) | Некрасовский РЭС | Ярославская область | д.Давыдово | 10 | 1 | 0.15884 | 0.89116
4681 | ТП 853 (Ермаково 2) | Некрасовский РЭС | Ярославская область | д.Ермаково | 10 | 0.063 | 0.010735 | 0.055415
4682 | ТП 864 (Першино-2) | Некрасовский РЭС | Ярославская область | д.Першино | 10 | 0.4 | 0.005902 | 0.4141
4683 | КТП-100/63 Еремино | Пошехонский РЭС | Ярославская область | д.Еремино | 10 | 0.063 | 0.00759 | 0.05856
4684 | КТП-250 Придорожная | Пошехонский РЭС | Ярославская область | д.Сваруха | 10 | 0.25 | 0.03243 | 0.23007
4685 | КТП-60 Сброднево | Пошехонский РЭС | Ярославская область | д.Сброднево | 10 | 0.06 | 0.00414 | 0.05886
4686 | МТП-10 Исаково | Пошехонский РЭС | Ярославская область | д.Исаково | 10 | 0.01 | 0 | 0.0105
4687 | ТП 220 (Ивановское) | Пошехонский РЭС | Ярославская область | д.Ивановское | 10 | 0.01 | 0.00345 | 0.00705
4688 | ТП 221 (Панфилка (КЗС) | Пошехонский РЭС | Ярославская область | д.Панфилка | 10 | 0.025 | 0.002976 | 0.023274
4689 | ТП 222 (Дубасово-1) | Пошехонский РЭС | Ярославская область | д.Дубасово | 10 | 0.4 | 0.05796 | 0.36204
4690 | ТП 224 (Дубасово-2) | Пошехонский РЭС | Ярославская область | д.Дубасово | 10 | 0.16 | 0.007161 | 0.16084
4691 | ТП 225 (Дубасово 3) | Пошехонский РЭС | Ярославская область | д.Дубасово | 10 | 0.16 | 0.01771 | 0.15029
4692 | ТП 228 (Малинники) | Пошехонский РЭС | Ярославская область | д.Малинники | 10 | 0.01 | 0.003345 | 0.007155
4693 | ТП 229 (Дмитриевское) | Пошехонский РЭС | Ярославская область | д.Дмитревское | 10 | 0.063 | 0.0138 | 0.05235
4694 | ТП 230 (Тимино 1 АВМ) | Пошехонский РЭС | Ярославская область | д.Тимино | 10 | 0.25 | 0.025339 | 0.23716
4695 | ТП 231 (Тимино) | Пошехонский РЭС | Ярославская область | д.Тимино | 10 | 0.1 | 0.00966 | 0.09534
4696 | ТП 232 (Тимино пилорама) | Пошехонский РЭС | Ярославская область | д.Тимино | 10 | 0.16 | 0.004507 | 0.16349
4697 | ТП 233 (Дулово) | Пошехонский РЭС | Ярославская область | д,Дулово | 10 | 0.063 | 0.00368 | 0.06247
4698 | ТП 491 (Сброднево КЗС) | Пошехонский РЭС | Ярославская область | Сброднево КЗС | 10 | 0.25 | 0 | 0.2625
4699 | ТП 197 (Сутка поселок) | Брейтовский РЭС | Ярославская область | с.Сутка | 10 | 0.063 | 0.023129 | 0.043021
4700 | ТП 198 (Сутка мастерская) | Брейтовский РЭС | Ярославская область | с.Сутка | 10 | 0.16 | 0.044914 | 0.12309
4701 | ТП 199 (Сутка АВМ) | Брейтовский РЭС | Ярославская область | с.Сутка | 10 | 0.16 | 0.02616 | 0.14184
4702 | ТП 200 (Сутка ферма) | Брейтовский РЭС | Ярославская область | с.Сутка | 10 | 0.063 | 0.010617 | 0.055533
4703 | ТП 201 (Сутка д/к) | Брейтовский РЭС | Ярославская область | с.Сутка | 10 | 0.1 | 0.011884 | 0.093116
4704 | ТП 202 (Григорьево) | Брейтовский РЭС | Ярославская область | д.Григорьево | 10 | 0.1 | 0 | 0.105
4705 | ТП 204 (Орлово) | Брейтовский РЭС | Ярославская область | с.Орлово | 10 | 0.04 | 0.0032947 | 0.038705
4706 | ТП 205 (Брилино) | Брейтовский РЭС | Ярославская область | д.Брилино | 10 | 0.06 | 0.006674 | 0.056326
4707 | ТП 206 (Лукино) | Брейтовский РЭС | Ярославская область | д.Лукино | 10 | 0.04 | 0.004012 | 0.037988
4708 | ТП 854 (Левашово кресты) | Некрасовский РЭС | Ярославская область | Некрасовское | 10 | 0.063 | 0.00092 | 0.06523
4709 | ТП 323 (База РЭС) | Некрасовский РЭС | Ярославская область | п.Некрасовское | 10 | 0.4 | 0.04641 | 0.37359
4710 | ТП 326 (Климовское) | Некрасовский РЭС | Ярославская область | д.Климовское | 10 | 0.1 | 0.034109 | 0.070891
4711 | ТП 327 (Алферово) | Некрасовский РЭС | Ярославская область | д.Алферово | 10 | 0.1 | 0.016902 | 0.088098
4712 | ТП 328 (Суворово) | Некрасовский РЭС | Ярославская область | д.Суворово | 10 | 0.16 | 0.007951 | 0.16005
4713 | ТП 329 (Диково) | Некрасовский РЭС | Ярославская область | д.Диково | 10 | 0.025 | 0.008908 | 0.017342
4714 | ТП 330 (Ченцы) | Некрасовский РЭС | Ярославская область | д.Ченцы | 10 | 0.063 | 0.019927 | 0.046223
4715 | ТП 331 (Васенино) | Некрасовский РЭС | Ярославская область | д.Васенино | 10 | 0.04 | 0.0174 | 0.0246
4716 | ТП 332 (Левашово) | Некрасовский РЭС | Ярославская область | с.Левашово | 10 | 0.1 | 0.037829 | 0.067171
4717 | ТП 333 (Левашово ООО Суворовское) | Некрасовский РЭС | Ярославская область | с.Левашово | 10 | 0.63 | 0.016476 | 0.64502
4718 | ТП 335 (Левашово клуб) | Некрасовский РЭС | Ярославская область | с.Левашово | 10 | 0.4 | 0.15967 | 0.26033
4719 | ТП 336 (Левашово новое) | Некрасовский РЭС | Ярославская область | с.Левашово | 10 | 0.16 | 0.085289 | 0.082711
4720 | ТП 338 (Кокарево) | Некрасовский РЭС | Ярославская область | д.Кокарево | 10 | 0.1 | 0.017364 | 0.087636
4721 | ТП 339 (Буслаки) | Некрасовский РЭС | Ярославская область | д.Буслаки | 10 | 0.04 | 0.006608 | 0.035392
4722 | ТП 340 (Горино) | Некрасовский РЭС | Ярославская область | д.Горино | 10 | 0.04 | 0.017358 | 0.024642
4723 | ТП 342 (Дубенки) | Некрасовский РЭС | Ярославская область | д.Дубенки | 10 | 0.04 | 0.009676 | 0.032324
4724 | ТП 343 (Ос.Слобода-4 магазин) | Некрасовский РЭС | Ярославская область | д.Ос.Слобода | 10 | 0.16 | 0.02187 | 0.14613
4725 | ТП 344 (Ос.Слобода-2 МТФ) | Некрасовский РЭС | Ярославская область | д.Ос.Слобода | 10 | 0.25 | 0.021359 | 0.24114
4726 | ТП 345 (Лапино) | Некрасовский РЭС | Ярославская область | д.Лапино | 10 | 0.063 | 0.025525 | 0.040625
4727 | ТП 346 (Ос.Слобода-1 деревня) | Некрасовский РЭС | Ярославская область | д.Ос.Слобода | 10 | 0.063 | 0.03347 | 0.03268
4728 | ТП 347 (Ос.Слобода-3 мастерская) | Некрасовский РЭС | Ярославская область | д.Ос.Слобода | 10 | 0.4 | 0.051075 | 0.36893
4729 | ТП 348 (Ос.слобода-5 комплекс) | Некрасовский РЭС | Ярославская область | д.Ос.слобода | 10 | 0.1 | 0.019132 | 0.085868
4730 | ТП 350 (Коточижовки-2 деревня) | Некрасовский РЭС | Ярославская область | д.Коточижовки | 10 | 0.16 | 0.023767 | 0.14423
4731 | ТП 352 (Некрасово мастерские-2) | Некрасовский РЭС | Ярославская область | п.Некрасово | 10 | 0.63 | 0.00769 | 0.65381
4732 | ТП 633 (Ченцы-2) | Некрасовский РЭС | Ярославская область | Некрасовское | 10 | 0.063 | 0.014825 | 0.64668
4733 | ТП 645 (Морозов) | Некрасовский РЭС | Ярославская область | д.Адферово | 10 | 0.025 | 0 | 0.02625
4734 | ТП 686 (Лапино-2) | Некрасовский РЭС | Ярославская область | д.Лапино | 10 | 0.063 | 0.01852 | 0.04763
4735 | ТП 743 (Белявский) | Некрасовский РЭС | Ярославская область | п.Некрасовское | 10 | 0.4 | 0.010666 | 0.40933
4736 | ТП 776 (Левашово Почтовая) | Некрасовский РЭС | Ярославская область | с.Левашово | 10 | 0.063 | 0.04551 | 0.02064
4737 | ТП 777 (Левашово Мира Зеленая) | Некрасовский РЭС | Ярославская область | с.Левашово | 10 | 0.063 | 0.03689 | 0.02926
4738 | ТП 823 (Липовки дачи) | Некрасовский РЭС | Ярославская область | д.Липовки | 10 | 0.16 | 0.014086 | 0.15391
4739 | ТП 829 (Молочный цех) | Некрасовский РЭС | Ярославская область | с.Левашово | 10 | 0.25 | 0.044825 | 0.21768
4740 | ТП 846 (Лапино-3) | Некрасовский РЭС | Ярославская область | д.Лапино | 10 | 0.1 | 0.01759 | 0.08741
4741 | КТП-100 Пилорама т.о.Мир | Северо-Восточный РЭС | Ярославская область | с Кукобой | 10 | 0.1 | 0.000684 | 0.10432
4742 | КТП-100 Пилорама-комхоз | Северо-Восточный РЭС | Ярославская область | с Кукобой | 10 | 0.1 | 0 | 0.105
4743 | КТП-100 Чудинка | Северо-Восточный РЭС | Ярославская область | д Чудинка | 10 | 0.1 | 0 | 0.105
4744 | КТП-25 Юшково | Северо-Восточный РЭС | Ярославская область | д Юшково | 10 | 0.025 | 0 | 0.02625
4745 | КТП-250 Рябинки сушилка | Северо-Восточный РЭС | Ярославская область | д Рябинки | 10 | 0.25 | 0 | 0.2625
4746 | КТП-30 Анкудиново (ОТКЛ) | Северо-Восточный РЭС | Ярославская область | д Токарево | 10 | 0.03 | 0 | 0.0315
4747 | КТП-30 Титово-2 (ОТКЛ) | Северо-Восточный РЭС | Ярославская область | д Титово | 10 | 0.03 | 0 | 0.0315
4748 | КТП-400 АВМ Вел/2 | Северо-Восточный РЭС | Ярославская область | д Вараково | 10 | 0.4 | 0 | 0.42
4749 | КТП-63 Тюшково (ОТКЛ) | Северо-Восточный РЭС | Ярославская область | д Тюшково | 10 | 0.063 | 0 | 0.06615
4750 | ТП 250 (Коровино-деревня) | Северо-Восточный РЭС | Ярославская область | д Коровино | 10 | 0.1 | 0.007135 | 0.097865
4751 | ТП 252 (Токарево) | Северо-Восточный РЭС | Ярославская область | д Токарево | 10 | 0.04 | 0.000714 | 0.041286
4752 | ТП 254 (Рябинки деревня) | Северо-Восточный РЭС | Ярославская область | д Рябинки | 10 | 0.1 | 0.006737 | 0.098263
4753 | ТП 256 (Мастерская Ивановское) | Северо-Восточный РЭС | Ярославская область | д Большое Ивановское | 10 | 0.04 | 0 | 0.042
4754 | ТП 257 (Ивановское ферма) | Северо-Восточный РЭС | Ярославская область | д Большое Ивановское | 10 | 0.16 | 0.0074 | 0.1606
4755 | ТП 260 (Участок РЭС) | Северо-Восточный РЭС | Ярославская область | с Кукобой | 10 | 0.16 | 0.00874 | 0.15926
4756 | ТП 261 (АПК Центр) | Северо-Восточный РЭС | Ярославская область | с Кукобой | 10 | 0.4 | 0.010474 | 0.40953
4757 | ТП 262 (Пролетарская) | Северо-Восточный РЭС | Ярославская область | с Кукобой | 10 | 0.25 | 0.054998 | 0.2075
4758 | ТП 266 (Титово-1) | Северо-Восточный РЭС | Ярославская область | д Титово | 10 | 0.16 | 0.007378 | 0.16062
4759 | ТП 267 (Тетеря-1) | Северо-Восточный РЭС | Ярославская область | д Тетеря | 10 | 0.01 | 0.000235 | 0.010265
4760 | ТП 268 (Ватолино) | Северо-Восточный РЭС | Ярославская область | д Ватолино | 10 | 0.025 | 0.005723 | 0.020527
4761 | ТП 271 (Яшканово-пилорама) | Северо-Восточный РЭС | Ярославская область | д Яшканово | 10 | 0.25 | 0.006417 | 0.25608
4762 | ТП 272 (Вараково-2) | Северо-Восточный РЭС | Ярославская область | д Вараково | 10 | 0.16 | 0.007307 | 0.16069
4763 | ТП 273 (Вараково-1) | Северо-Восточный РЭС | Ярославская область | д Вараково | 10 | 0.1 | 0.01505 | 0.08995
4764 | ТП 274 (Дресвянка) | Северо-Восточный РЭС | Ярославская область | д Дресвянка | 10 | 0.03 | 0.005961 | 0.025539
4765 | ТП 275 (Ферма Вараково) | Северо-Восточный РЭС | Ярославская область | д Вараково | 10 | 0.16 | 0.000229 | 0.16777
4766 | ТП 278 (Сушилка Вараково) | Северо-Восточный РЭС | Ярославская область | д Вараково | 10 | 0.25 | 0 | 0.2625
4767 | ТП 394 (ОРТПЦ-2 Кукобой) | Северо-Восточный РЭС | Ярославская область | с Кукобой | 10 | 0.063 | 0.004489 | 0.061661
4768 | КТП Глебовское очистные ф 5 ПС Глебово | Переславский РЭС | Ярославская область | с Глебовское | 10 | 0.1 | 0.001398 | 0.1036
4769 | КТП Климово | Переславский РЭС | Ярославская область | м Климово | 10 | 0.04 | 0.020726 | 0.021274
4770 | КТП Сад.тов. Колос ф 5 ПС Глебово | Переславский РЭС | Ярославская область | д Щелканка | 10 | 0.4 | 0.094132 | 0.32587
4771 | КТП Сады Сигма ф 5 ПС Глебово | Переславский РЭС | Ярославская область | д Щелканка | 10 | 0.4 | 0.11258 | 0.30742
4772 | КТПП Щелканка ф 5 ПС Глебово | Переславский РЭС | Ярославская область | д Щелканка | 10 | 0.16 | 0.1197 | 0.048302
4773 | ТП 1274 (Пожарское) | Переславский РЭС | Ярославская область | с Пожарское | 10 | 0.1 | 0.025105 | 0.079895
4774 | ТП 1312 (Щелканка-2) | Переславский РЭС | Ярославская область | д Щелканка | 10 | 0.063 | 0.003234 | 0.062916
4775 | ТП 176 (Старостин) | Переславский РЭС | Ярославская область | д Щелканка | 10 | 0.1 | 0.021669 | 0.083331
4776 | ТП 214 (Поповское Глебовское) | Переславский РЭС | Ярославская область | д Поповское | 10 | 0.063 | 0.03131 | 0.03484
4777 | ТП 218 (Борисово Глебовское) | Переславский РЭС | Ярославская область | д Борисово | 10 | 0.16 | 0.019152 | 0.14885
4778 | ТП 220 (Потанино) | Переславский РЭС | Ярославская область | д Потанино | 10 | 0.063 | 0.055566 | 0.010584
4779 | ТП 254 (Самарово) | Переславский РЭС | Ярославская область | д Самарово | 10 | 0.025 | 0.00759 | 0.01866
4780 | ТП 925 (Агро) | Переславский РЭС | Ярославская область | д Борисово | 10 | 0.025 | 0.002772 | 0.023478
4781 | МТП-20 Никольское | Пошехонский РЭС | Ярославская область | Пошехонский р-н | 10 | 0.02 | 0 | 0.021
4782 | ТП 054 (Андреевское) | Пошехонский РЭС | Ярославская область | д.Андреевское | 10 | 0.063 | 0.021142 | 0.045008
4783 | ТП 055 (Подрелино) | Пошехонский РЭС | Ярославская область | д.Подрелино | 10 | 0.03 | 0.004001 | 0.027499
4784 | ТП 056 (Баркино) | Пошехонский РЭС | Ярославская область | д.Баркино | 10 | 0.01 | 0.002697 | 0.007803
4785 | ТП 057 (Соколово) | Пошехонский РЭС | Ярославская область | д.Соколово | 10 | 0.063 | 0.001821 | 0.064329
4786 | ТП 061 Ульково береговая | Некрасовский РЭС | Ярославская область | Ульково | 10 | 0.16 | 0.014518 | 0.15348
4787 | ТП 369 (Пирогово) | Некрасовский РЭС | Ярославская область | д.Пирогово | 10 | 0.1 | 0.083954 | 0.021046
4788 | ТП 371 (Шишелово) | Некрасовский РЭС | Ярославская область | д.Шишелово | 10 | 0.1 | 0.039648 | 0.065352
4789 | ТП 372 (Басова) | Некрасовский РЭС | Ярославская область | д.Басова | 10 | 0.06 | 0.034578 | 0.031572
4790 | ТП 380 (Дачи Крона) | Некрасовский РЭС | Ярославская область | с.Новодашки | 10 | 0.16 | 0.016424 | 0.15158
4791 | ТП 381 (Новодашки-1) | Некрасовский РЭС | Ярославская область | с.Новодашки | 10 | 0.16 | 0.076009 | 0.091991
4792 | ТП 382 (Новодашки-6 дорожная) | Некрасовский РЭС | Ярославская область | с.Новодашки | 10 | 0.1 | 0.018924 | 0.086076
4793 | ТП 383 (Новодашки-2) | Некрасовский РЭС | Ярославская область | с.Новодашки | 10 | 0.1 | 0.09492 | 0.01008
4794 | ТП 384 (Новодашки-5 дачи) | Некрасовский РЭС | Ярославская область | с.Новодашки | 10 | 0.16 | 0.035185 | 0.13282
4795 | ТП 385 (Новодашки-4) | Некрасовский РЭС | Ярославская область | с.Новодашки | 10 | 0.25 | 0.064621 | 0.19788
4796 | ТП 389 (Ульково дача) | Некрасовский РЭС | Ярославская область | Некрасовское | 10 | 0.25 | 0.016609 | 0.24589
4797 | ТП 392 (Ульково-6) | Некрасовский РЭС | Ярославская область | д.Ульково | 10 | 0.16 | 0.092221 | 0.075779
4798 | ТП 393 (Ульково ) | Некрасовский РЭС | Ярославская область | д.Ульково | 10 | 0.25 | 0.12283 | 0.13967
4799 | ТП 395 (Ч.Заводь мастерские) | Некрасовский РЭС | Ярославская область | с.Ч.Заводь | 10 | 0.1 | 0.000693 | 0.10431
4800 | ТП 396 (Демино) | Некрасовский РЭС | Ярославская область | с.Ч.Заводь | 10 | 0.25 | 0.081451 | 0.18105
4801 | ТП 398 (Демино-2) | Некрасовский РЭС | Ярославская область | с.Черная Заводь | 10 | 0.063 | 0.001369 | 0.064781
4802 | ТП 402 (Ульково 4) | Некрасовский РЭС | Ярославская область | д.Ульково | 10 | 0.025 | 0.008387 | 0.017863
4803 | ТП 407 (Ч.Заводь школа) | Некрасовский РЭС | Ярославская область | с.Ч.Заводь | 10 | 0.16 | 0.061802 | 0.1062
4804 | ТП 408 (Ч.Заводь деревня) | Некрасовский РЭС | Ярославская область | с.Ч.Заводь | 10 | 0.25 | 0.21031 | 0.052194
4805 | ТП 576 (Ульково 7) | Некрасовский РЭС | Ярославская область | д.Ульково | 10 | 0.063 | 0.002751 | 0.063399
4806 | ТП 607 (Сорокина) | Некрасовский РЭС | Ярославская область | с.Черная Заводь | 10 | 0.04 | 0.013518 | 0.028482
4807 | ТП 623 (Копосов) | Некрасовский РЭС | Ярославская область | д.Ульково | 10 | 0.025 | 0.017475 | 0.087525
4808 | ТП 627 (Безуглов) | Некрасовский РЭС | Ярославская область | д.Басова | 10 | 0.16 | 0.021118 | 0.14688
4809 | ТП 629 | Некрасовский РЭС | Ярославская область | с.Черная Заводь | 10 | 0.063 | 0.0057 | 0.06045
4810 | ТП 654 (Басова 2) | Некрасовский РЭС | Ярославская область | д.Басова | 10 | 0.063 | 0.062786 | 0.003364
4811 | ТП 684 | Некрасовский РЭС | Ярославская область | с.Д.Городище | 10 | 0.063 | 0.001906 | 0.064244
4812 | ТП 738 (Переправа) | Некрасовский РЭС | Ярославская область | с.Новодашки | 10 | 0.063 | 0.00069 | 0.06546
4813 | ТП 773 (Переправа-2) | Некрасовский РЭС | Ярославская область | с.Новодашки | 10 | 0.1 | 0.011822 | 0.093178
4814 | ТП 849 (Басова-3) | Некрасовский РЭС | Ярославская область | д.Басова | 10 | 0.1 | 0.015108 | 0.089892
4815 | КТП Василёво ф 6 ПС Глебово | Переславский РЭС | Ярославская область | д Василево | 10 | 0.25 | 0.046936 | 0.21556
4816 | КТП Глебовское село ф 6 ПС Глебово | Переславский РЭС | Ярославская область | с Глебовское | 10 | 0.16 | 0.03289 | 0.13511
4817 | КТП Глебовское школа ф 6 ПС Глебово | Переславский РЭС | Ярославская область | с Глебовское | 10 | 0.16 | 0.060416 | 0.093539
4818 | КТП Леонтьево ф 6 ПС Глебово | Переславский РЭС | Ярославская область | д Леонтьево | 10 | 0.1 | 0.03293 | 0.05943
4819 | ТП 1111 (ДНТ Василевские дачи) | Переславский РЭС | Ярославская область | д Василево | 10 | 0.63 | 0.092127 | 0.56937
4820 | ТП 1117 (Рынок) | Переславский РЭС | Ярославская область | д Василево | 10 | 0.1 | 0.005544 | 0.099456
4821 | ТП 1119 (Савельево Казанский) | Переславский РЭС | Ярославская область | д Савельево | 10 | 0.025 | 0.01361 | 0
4822 | ТП 1184 (Василево-2) | Переславский РЭС | Ярославская область | д Василево | 10 | 0.1 | 0.018975 | 0.086025
4823 | ТП 1185 (Василево-3) | Переславский РЭС | Ярославская область | д Василево | 10 | 0.1 | 0.040835 | 0.12717
4824 | ТП 1194 (Савельево-2) | Переславский РЭС | Ярославская область | д Савельево | 10 | 0.063 | 0.003003 | 0.063147
4825 | ТП 1214 (Пагасян) | Переславский РЭС | Ярославская область | д Новинцы | 10 | 0.063 | 0.025083 | 0.041067
4826 | ТП 1232 (ДНТ Савельево) | Переславский РЭС | Ярославская область | д Савельево | 10 | 0.25 | 0.10215 | 0.14771
4827 | ТП 1284 (Василево 4) | Переславский РЭС | Ярославская область | д Василево | 10 | 0.063 | 0.015009 | 0.051141
4828 | ТП 1315 (Ченцы-2) | Переславский РЭС | Ярославская область | д Ченцы | 10 | 0.063 | 0.005775 | 0.060375
4829 | ТП 198 (Глебовское ферма-2) | Переславский РЭС | Ярославская область | с Глебовское | 10 | 0.16 | 0.05616 | 0.11184
4830 | ТП 199 (Савельево) | Переславский РЭС | Ярославская область | д Савельево | 10 | 0.16 | 0.073008 | 0.090779
4831 | ТП 201 (Новоселка) | Переславский РЭС | Ярославская область | с Гагаринская Новоселка | 10 | 0.1 | 0.01888 | 0.08612
4832 | ТП 203 (Ченцы) | Переславский РЭС | Ярославская область | д Ченцы | 10 | 0.063 | 0.0207 | 0.04545
4833 | ТП 207 (Ярополец) | Переславский РЭС | Ярославская область | д Яропольцы | 10 | 0.16 | 0.037497 | 0.1305
4834 | ТП 209 (Новинцы) | Переславский РЭС | Ярославская область | д Новинцы | 10 | 0.063 | 0.0266 | 0.0784
4835 | ТП 245 (Савельво Царев) | Переславский РЭС | Ярославская область | д Савельево | 10 | 0.4 | 0.055975 | 0.35138
4836 | ТП 288 (Савельево Числавская) | Переславский РЭС | Ярославская область | д Савельево | 10 | 0.16 | 0.014322 | 0.14104
4837 | ТП 474 | Переславский РЭС | Ярославская область | с Гагаринская Новоселка | 10 | 0.025 | 0.00231 | 0.02394
4838 | ТП 497 (ИП Симонова) | Переславский РЭС | Ярославская область | д Новинцы | 10 | 0.1 | 0.005082 | 0.099918
4839 | ТП 676 (Василёво-5) | Переславский РЭС | Ярославская область | д Василево | 10 | 0.16 | 0 | 0.168
4840 | ТП 687 | Переславский РЭС | Ярославская область | д Савельево | 10 | 0.4 | 0.003495 | 0.41651
4841 | ТП 909 (Макеев) | Переславский РЭС | Ярославская область | с Глебовское | 10 | 0.063 | 0.058483 | 0.007667
4842 | ТП 1063 | РЭС 1 категории "Яргорэлектросеть" | Ярославская область | Ярославль | 10 | 0.063 | 0.00857 | 0.05758
4843 | КТП-100 Дешино | Северо-Восточный РЭС | Ярославская область | д Дешино | 10 | 0.1 | 0.005691 | 0.099309
4844 | КТП-100 Закопылье деревня | Северо-Восточный РЭС | Ярославская область | д Закопылье | 10 | 0.1 | 0.011239 | 0.093761
4845 | КТП-160 Лесничество | Северо-Восточный РЭС | Ярославская область | с Коза | 10 | 0.16 | 0.019014 | 0.14899
4846 | ТП 111 (Сельсовет) | Северо-Восточный РЭС | Ярославская область | с Коза | 10 | 0.1 | 0.020069 | 0.084931
4847 | ТП 113 (КЗС Коза/1) | Северо-Восточный РЭС | Ярославская область | с Коза | 10 | 0.16 | 0.00023 | 0.16777
4848 | ТП 114 (Сушилка Коза) | Северо-Восточный РЭС | Ярославская область | с Коза | 10 | 0.16 | 0.032205 | 0.13579
4849 | ТП 115 (Мастерские Коза) | Северо-Восточный РЭС | Ярославская область | с Коза | 10 | 0.1 | 0.014833 | 0.090167
4850 | ТП 116 (Митино) | Северо-Восточный РЭС | Ярославская область | д Митино | 10 | 0.1 | 0.008968 | 0.096032
4851 | ТП 117 (Высоково) | Северо-Восточный РЭС | Ярославская область | д Высоково | 10 | 0.063 | 0.005678 | 0.060472
4852 | ТП 460 (Кресцово-2) | Некрасовский РЭС | Ярославская область | Кресцово-2 | 10 | 0.063 | 0.013099 | 0.053051
4853 | ТП 451 (Плаксино) | Некрасовский РЭС | Ярославская область | д.Плаксино | 10 | 0.16 | 0.090101 | 0.077899
4854 | ТП 454 (Шимароново дачи) | Некрасовский РЭС | Ярославская область | д.Шимароново | 10 | 0.25 | 0.072397 | 0.1901
4855 | ТП 458 (Кресцово Некрасово) | Некрасовский РЭС | Ярославская область | д.Кресцово | 10 | 0.25 | 0.084015 | 0.17849
4856 | ТП 462 (Волжские Просторы) | Некрасовский РЭС | Ярославская область | Некрасовское | 10 | 0.4 | 0.02363 | 0.39637
4857 | ТП 463 (Золотой Колос-1) | Некрасовский РЭС | Ярославская область | п.Золотой Колос | 10 | 0.25 | 0.02572 | 0.23678
4858 | ТП 464 (Золотой Колос-3) | Некрасовский РЭС | Ярославская область | п.Золотой Колос | 10 | 0.4 | 0.003284 | 0.41672
4859 | ТП 465 (Волжские Просторы) | Некрасовский РЭС | Ярославская область | Некрасовское | 10 | 0.63 | 0.016416 | 0.64508
4860 | ТП 568 (Золотой Колос дачи) | Некрасовский РЭС | Ярославская область | п.Золотой колос | 10 | 0.16 | 0.00276 | 0.16524
4861 | ТП 622 (СТ Волга 1) | Некрасовский РЭС | Ярославская область | д.Кресцово | 10 | 0.063 | 0.004351 | 0.061799
4862 | ТП 652 (СДТ Волга) | Некрасовский РЭС | Ярославская область | д.Кресцово | 10 | 0.063 | 0.00276 | 0.06339
4863 | ТП 660 (Николаев) | Некрасовский РЭС | Ярославская область | п.Некрасовское | 10 | 0.063 | 0.00161 | 0.06454
4864 | ТП 661 (Николаев) | Некрасовский РЭС | Ярославская область | п.Некрасовское | 10 | 0.063 | 0.00621 | 0.05994
4865 | ТП 662 (Николаев) | Некрасовский РЭС | Ярославская область | п.Некрасовское | 10 | 0.063 | 0.001603 | 0.064547
4866 | ТП 663 (Николаев) | Некрасовский РЭС | Ярославская область | п.Некрасовское | 10 | 0.063 | 0.011628 | 0.054522
4867 | ТП 664 (СТ Волга 2) | Некрасовский РЭС | Ярославская область | д.Кресцово | 10 | 0.063 | 0.00391 | 0.06224
4868 | ТП 665 (СТ Волга 3) | Некрасовский РЭС | Ярославская область | д.Кресцово | 10 | 0.063 | 0.00207 | 0.06408
4869 | ТП 704 (Боброва) | Некрасовский РЭС | Ярославская область | д.Кресцово | 10 | 0.1 | 0.023381 | 0.081619
4870 | ТП 714 (Костино берег) | Некрасовский РЭС | Ярославская область | д.Костино | 10 | 0.063 | 0.023739 | 0.042411
4871 | ТП 740 (Солоница берег-2) | Некрасовский РЭС | Ярославская область | с.Малые Соли | 10 | 0.25 | 0.007154 | 0.25535
4872 | ТП 744 (Золотой колос-4) | Некрасовский РЭС | Ярославская область | п.Золотой колос | 10 | 0.1 | 0.00069 | 0.10431
4873 | ТП 787 (Солоница берег 3) | Некрасовский РЭС | Ярославская область | д.М.Соли | 10 | 0.063 | 0.00276 | 0.06339
4874 | ТП 796 СТД Волга 2 | Некрасовский РЭС | Ярославская область | п.Золотой колос | 10 | 0.063 | 0.00851 | 0.05764
4875 | ТП 816 (Золотой колос дачи-2) | Некрасовский РЭС | Ярославская область | п.Золотой колос | 10 | 0.063 | 0.00138 | 0.06477
4876 | ТП 817 (СНТ Золотой Колос) | Некрасовский РЭС | Ярославская область | п.Золотой колос | 10 | 0.25 | 0.003599 | 0.2589
4877 | ТП 060 (Патрино) | Пошехонский РЭС | Ярославская область | д.Патрино | 10 | 0.16 | 0.008547 | 0.15945
4878 | ТП 061 (Голодяйка) | Пошехонский РЭС | Ярославская область | д.Голодяйка | 10 | 0.063 | 0.011371 | 0.054779
4879 | ТП 062 (Ленино) | Пошехонский РЭС | Ярославская область | д.Ленино | 10 | 0.025 | 0 | 0.02625
4880 | ТП 063 (Сазонково) | Пошехонский РЭС | Ярославская область | д.Сазонково | 10 | 0.1 | 0.020792 | 0.084208
4881 | ТП 064 (Ивашево) | Пошехонский РЭС | Ярославская область | д.Ивашево | 10 | 0.063 | 0.022245 | 0.043905
4882 | ТП 065 (Елехово) | Пошехонский РЭС | Ярославская область | д.Елехово | 10 | 0.1 | 0.010457 | 0.094543
4883 | ТП 066 (Зинкино АВМ) | Пошехонский РЭС | Ярославская область | д.Зинкино | 10 | 0.63 | 0.0038442 | 0.65766
4884 | ТП 067 (Зинкино) | Пошехонский РЭС | Ярославская область | д.Зинкино | 10 | 0.25 | 0.036431 | 0.22607
4885 | ТП 068 (Зинкино телятник) | Пошехонский РЭС | Ярославская область | д.Зинкино | 10 | 0.063 | 0.001344 | 0.064806
4886 | ТП 069 (Чернецкое) | Пошехонский РЭС | Ярославская область | д.Чернецкое | 10 | 0.063 | 0.037163 | 0.028987
4887 | ТП 070 (Гаврилково ферма) | Пошехонский РЭС | Ярославская область | д.Гарилково | 10 | 0.025 | 0.00092 | 0.02533
4888 | ТП 071 (Гаврилково) | Пошехонский РЭС | Ярославская область | д.Гаврилково | 10 | 0.063 | 0.033805 | 0.032345
4889 | ТП 477 (Колодкино) | Пошехонский РЭС | Ярославская область | д.Колодкино | 10 | 0.063 | 0.001612 | 0.064538
4890 | ТП 115 (Глинино) | Мышкинский РЭС | Ярославская область | д Глинино | 10 | 0.04 | 0.0078768 | 0.034123
4891 | ТП 116 (Алферово) | Мышкинский РЭС | Ярославская область | д Алферово | 10 | 0.04 | 0.004516 | 0.037484
4892 | ТП 117 (Марьино) | Мышкинский РЭС | Ярославская область | д Марьино (Рождественское с/п) | 10 | 0.063 | 0.0028002 | 0.06335
4893 | ТП 118 (Толпыгино) | Мышкинский РЭС | Ярославская область | д Толпыгино | 10 | 0.063 | 0.0035829 | 0.062567
4894 | КТП-100 Киево деревня | Северо-Восточный РЭС | Ярославская область | с Киево | 10 | 0.1 | 0.006433 | 0.098567
4895 | КТП-160 Киево сушилка | Северо-Восточный РЭС | Ярославская область | с Киево | 10 | 0.16 | 0 | 0.168
4896 | КТП-25 Черепаново | Северо-Восточный РЭС | Ярославская область | д Черепаново | 10 | 0.025 | 0 | 0.02625
4897 | КТП-250 Котельная Коза/2 | Северо-Восточный РЭС | Ярославская область | с Коза | 10 | 0.25 | 0.041326 | 0.22117
4898 | ТП 280 (Коза Школа) | Северо-Восточный РЭС | Ярославская область | с Коза | 10 | 0.1 | 0.030286 | 0.074714
4899 | ТП 282 (Гусево) | Северо-Восточный РЭС | Ярославская область | д Гусево | 10 | 0.1 | 0.021559 | 0.083441
4900 | ТП 473 (Дачи совхоза) | Некрасовский РЭС | Ярославская область | Дачи совхоза | 10 | 0.1 | 0.01748 | 0.08752
4901 | ТП 471 (Пахомово) | Некрасовский РЭС | Ярославская область | д.Пахомово | 10 | 0.063 | 0.031683 | 0.034467
4902 | ТП 476 (Турово) | Некрасовский РЭС | Ярославская область | д.Турово | 10 | 0.16 | 0.13637 | 0.031632
4903 | ТП 478 (З.Колос-2) | Некрасовский РЭС | Ярославская область | п.З.Колос | 10 | 0.25 | 0.14952 | 0.11298
4904 | ТП 572 (Турово-5) | Некрасовский РЭС | Ярославская область | д.Турово | 10 | 0.063 | 0.011136 | 0.055014
4905 | ТП 589 (СНТ Кресцово) | Некрасовский РЭС | Ярославская область | д.Кресцово | 10 | 0.1 | 0.061698 | 0.043302
4906 | ТП 609 (Карманова) | Некрасовский РЭС | Ярославская область | д.Кресцово | 10 | 0.04 | 0.019434 | 0.022566
4907 | ТП 631 (Пивень) | Некрасовский РЭС | Ярославская область | д.Турово | 10 | 0.063 | 0.011641 | 0.054509
4908 | ТП 707 (Кресцово берег) | Некрасовский РЭС | Ярославская область | д.Кресцово | 10 | 0.025 | 0.005446 | 0.020804
4909 | ТП 749 (ДНП Солнечный берег) | Некрасовский РЭС | Ярославская область | д.Турово | 10 | 0.16 | 0.023358 | 0.14464
4910 | ТП 769 (Кресцово ручей) | Некрасовский РЭС | Ярославская область | д.Кресцово | 10 | 0.063 | 0.020617 | 0.045533
4911 | ТП 855 (Охотхозяйство Волга) | Некрасовский РЭС | Ярославская область | Некрасовское | 10 | 0.063 | 0.00575 | 0.0604
4912 | ТП 119 (Юрьевское ферма) | Мышкинский РЭС | Ярославская область | с Юрьевское | 10 | 0.1 | 0.0038095 | 0.10119
4913 | ТП 120 (Юрьевское деревня) | Мышкинский РЭС | Ярославская область | с Юрьевское | 10 | 0.1 | 0.01141 | 0.09359
4914 | ТП 121 (Владышино) | Мышкинский РЭС | Ярославская область | д Владышино | 10 | 0.04 | 0.0009416 | 0.041058
4915 | ТП 122 (Киндяково) | Мышкинский РЭС | Ярославская область | д Киндяково | 10 | 0.01 | 0.0006264 | 0.0098736
4916 | ТП 123 (Левцово) | Мышкинский РЭС | Ярославская область | д Левцово | 10 | 0.01 | 0.0004248 | 0.010075
4917 | ТП 124 (Исаково) | Мышкинский РЭС | Ярославская область | д Исаково | 10 | 0.04 | 0.001625 | 0.040375
4918 | ТП 125 (Игнатово) | Мышкинский РЭС | Ярославская область | д Игнатово | 10 | 0.1 | 0.0022567 | 0.10274
4919 | ТП 126 (Борисовка) | Мышкинский РЭС | Ярославская область | д Борисовка | 10 | 0.063 | 0.0023542 | 0.063796
4920 | ТП 127 (Мартыново ц.ус.) | Мышкинский РЭС | Ярославская область | д Мартыново | 10 | 0.25 | 0.034489 | 0.22801
4921 | ТП 128 (Мартыново школа) | Мышкинский РЭС | Ярославская область | д Мартыново | 10 | 0.1 | 0.002306 | 0.10269
4922 | ТП 129 (Мартыново ферма) | Мышкинский РЭС | Ярославская область | д Мартыново | 10 | 0.1 | 2.32e-05 | 0.10498
4923 | ТП 131 (Чернево) | Мышкинский РЭС | Ярославская область | д Мартыново | 10 | 0.025 | 0.0008388 | 0.025411
4924 | ТП 133 (Нефино) | Мышкинский РЭС | Ярославская область | д Нефино | 10 | 0.063 | 0.018874 | 0.047276
4925 | ТП 135 (Рождествено пос.) | Мышкинский РЭС | Ярославская область | с Рождествено | 10 | 0.1 | 0.05323 | 0.05177
4926 | ТП 144 (Кувшиново) | Мышкинский РЭС | Ярославская область | д Кувшиново | 10 | 0.025 | 0.000232 | 0.026018
4927 | ТП 145 (Левинская деревня) | Мышкинский РЭС | Ярославская область | д Левинская | 10 | 0.1 | 0.013567 | 0.091433
4928 | ТП 146 (Левинская мастерская) | Мышкинский РЭС | Ярославская область | д Левинская | 10 | 0.16 | 0.0015596 | 0.16644
4929 | ТП 147 (Левинская ферма) | Мышкинский РЭС | Ярославская область | д Левинская | 10 | 0.25 | 0.010489 | 0.25201
4930 | ТП 148 (Левинская) | Мышкинский РЭС | Ярославская область | д Левинская | 10 | 0.16 | 0.021922 | 0.14608
4931 | ТП 149 (Пшеничниково) | Мышкинский РЭС | Ярославская область | д Пшеничниково | 10 | 0.04 | 0.006869 | 0.035131
4932 | ТП 150 (Архангельское) | Мышкинский РЭС | Ярославская область | с Архангельское | 10 | 0.063 | 0.000344 | 0.065806
4933 | ТП 136 (Рождествено фер.) | Мышкинский РЭС | Ярославская область | с Рождествено | 10 | 0.25 | 0.0018592 | 0.26064
4934 | ТП 137 (Кологривцево) | Мышкинский РЭС | Ярославская область | д Кологривцево | 10 | 0.063 | 0.0021556 | 0.063994
4935 | ТП 138 (Антеплево) | Мышкинский РЭС | Ярославская область | д Антеплево (Рождественское с/п) | 10 | 0.063 | 0.003573 | 0.062577
4936 | ТП 139 (Нинорово) | Мышкинский РЭС | Ярославская область | д Нинорово | 10 | 0.01 | 0.00023 | 0.01027
4937 | ТП 140 (Аристово) | Мышкинский РЭС | Ярославская область | д Аристово | 10 | 0.063 | 0.006827 | 0.059323
4938 | ТП 141 (Жуково) | Мышкинский РЭС | Ярославская область | д Жуково | 10 | 0.16 | 0.00302 | 0.16498
4939 | ТП 142 (Черноусово) | Мышкинский РЭС | Ярославская область | д Черноусово | 10 | 0.01 | 0.000575 | 0.009925
4940 | ТП 143 (Дмитриевка) | Мышкинский РЭС | Ярославская область | д Дмитриевка | 10 | 0.06 | 0.0006471 | 0.062353
4941 | ТП 151 (Мерга) | Мышкинский РЭС | Ярославская область | п Мерга | 10 | 0.25 | 0.026553 | 0.23595
4942 | ТП 512 (Смирново) | Некрасовский РЭС | Ярославская область | д.Смирново | 10 | 0.1 | 0.044207 | 0
4943 | ТП 513 (Смирново 2) | Некрасовский РЭС | Ярославская область | д.Смирново | 10 | 0.63 | 0.066468 | 0.59503
4944 | ТП 517 (Строитель-3 дачи) | Некрасовский РЭС | Ярославская область | п.Строитель | 10 | 0.25 | 0.004128 | 0.25837
4945 | ТП 591 (Шенехович) | Некрасовский РЭС | Ярославская область | п.Строитель | 10 | 0.063 | 0.018924 | 0
4946 | ТП 625(Строитель-5 придорожная) | Некрасовский РЭС | Ярославская область | п.Строитель | 10 | 0.063 | 0.016872 | 0.049278
4947 | ТП 647 (Черепанов) | Некрасовский РЭС | Ярославская область | с.Красное | 10 | 0.025 | 0.017479 | 0.008771
4948 | ТП 703 (Смирново 3) | Некрасовский РЭС | Ярославская область | д.Смирново | 10 | 0.025 | 0.012768 | 0.013482
4949 | ТП 727 (Бездольный) | Некрасовский РЭС | Ярославская область | д.Смирново | 10 | 0.063 | 0.009637 | 0.056513
4950 | ТП 862(Смирново 5) | Некрасовский РЭС | Ярославская область | д.Смирново | 10 | 0.063 | 0 | 0.06615
4951 | КТП-160/100 Гаютино-2 (ферма) | Пошехонский РЭС | Ярославская область | с.Гаютино | 10 | 0.1 | 0.000675 | 0.10433
4952 | ТП 072 (Рождественно-6) | Пошехонский РЭС | Ярославская область | д.Климовское | 10 | 0.04 | 0.017775 | 0.024225
4953 | ТП 073 (Ермаково-1 школа) | Пошехонский РЭС | Ярославская область | д.Климовское | 10 | 0.1 | 0.010103 | 0.094897
4954 | ТП 074 (Рождественно-2) | Пошехонский РЭС | Ярославская область | д.Климовское | 10 | 0.06 | 0.0033 | 0.0597
4955 | ТП 076 (Рождествено-3) | Пошехонский РЭС | Ярославская область | д.Климовское | 10 | 0.25 | 0.03381 | 0.22869
4956 | ТП 077 (Рождествено-5) | Пошехонский РЭС | Ярославская область | д.Климовское | 10 | 0.063 | 0 | 0.06615
4957 | ТП 078 (Леспромхоз) | Пошехонский РЭС | Ярославская область | д.Климовское | 10 | 0.16 | 0.006186 | 0.16181
4958 | ТП 079 (Бродово) | Пошехонский РЭС | Ярославская область | д.Бродово | 10 | 0.063 | 0.024101 | 0.042049
4959 | ТП 080 (Ескино 2) | Пошехонский РЭС | Ярославская область | д.Ескино | 10 | 0.04 | 0.02185 | 0.02015
4960 | ТП 082 (Орда 2) | Пошехонский РЭС | Ярославская область | д.Орда | 10 | 0.06 | 0 | 0.063
4961 | ТП 083 (Орда 1) | Пошехонский РЭС | Ярославская область | д.Орда | 10 | 0.1 | 0.0080416 | 0.096958
4962 | ТП 084 (Бабино) | Пошехонский РЭС | Ярославская область | д.Бабино | 10 | 0.04 | 0.034084 | 0.007916
4963 | ТП 085 (Хмелёвка) | Пошехонский РЭС | Ярославская область | д.Хмелёвка | 10 | 0.025 | 0.01932 | 0.00693
4964 | ТП 086 (Надокса 2) | Пошехонский РЭС | Ярославская область | д.Надокса | 10 | 0.063 | 0.007123 | 0.059027
4965 | ТП 087 (Коворкино) | Пошехонский РЭС | Ярославская область | д.Коворкино | 10 | 0.06 | 0.002985 | 0.060015
4966 | ТП 088 (Шигуй) | Пошехонский РЭС | Ярославская область | д.Шигуй | 10 | 0.063 | 0.01832 | 0.04783
4967 | ТП 089 (Юркино) | Пошехонский РЭС | Ярославская область | д.Юркино | 10 | 0.063 | 0.035852 | 0.030298
4968 | ТП 091 (Гаютино 1 Рыбзавод) | Пошехонский РЭС | Ярославская область | с.Гаютино | 10 | 0.063 | 0.03703 | 0.02912
4969 | ТП 093 (Малофеево 1) | Пошехонский РЭС | Ярославская область | д.Малофеево | 10 | 0.16 | 0.045863 | 0.12214
4970 | ТП 094 (Малофеево 2) | Пошехонский РЭС | Ярославская область | д.Малофеево | 10 | 0.25 | 0.084276 | 0.17822
4971 | ТП 095 (Гаютино 5) | Пошехонский РЭС | Ярославская область | д.Малофеево | 10 | 0.1 | 0.0013971 | 0.1036
4972 | ТП 096 (Гаютино 6) | Пошехонский РЭС | Ярославская область | с.Гаютино | 10 | 0.1 | 0.071652 | 0.033348
4973 | ТП 097 (Вахрамеево) | Пошехонский РЭС | Ярославская область | д.Вахромеево | 10 | 0.063 | 0.009465 | 0.056685
4974 | ТП 098 (Гаютино 8) | Пошехонский РЭС | Ярославская область | с.Гаютино | 10 | 0.16 | 0.11903 | 0.048975
4975 | ТП 099 (Прислань) | Пошехонский РЭС | Ярославская область | д.Прислань | 10 | 0.063 | 0.02001 | 0.04614
4976 | ТП 101 (Мартьяново) | Пошехонский РЭС | Ярославская область | д.Мартьяново | 10 | 0.063 | 0.010268 | 0.055882
4977 | ТП 102 (Корино) | Пошехонский РЭС | Ярославская область | д.Корино | 10 | 0.063 | 0.0082815 | 0.057868
4978 | ТП 103 (Корино 2 водокачка) | Пошехонский РЭС | Ярославская область | д.Корино | 10 | 0.063 | 0.001125 | 0.065025
4979 | ТП 494 (Бабино ПВ) | Пошехонский РЭС | Ярославская область | д.Бабино | 10 | 0.1 | 0.006161 | 0.098839
4980 | ТП 104 (Рождествено) | Пошехонский РЭС | Ярославская область | д.Рождествено | 10 | 0.063 | 0.026314 | 0.039836
4981 | ТП 105 (Лыткино) | Пошехонский РЭС | Ярославская область | д.Лыткино | 10 | 0.06 | 0.010824 | 0.052176
4982 | ТП 106 (Измайлово 2) | Пошехонский РЭС | Ярославская область | д.Измайлово-1 | 10 | 0.1 | 0.0033435 | 0.10166
4983 | ТП 107 (Измайлово 1) | Пошехонский РЭС | Ярославская область | д.Измайлово-2 | 10 | 0.25 | 0.037629 | 0.22487
4984 | ТП 108 (Измайлово-3) | Пошехонский РЭС | Ярославская область | д.Измайлово-2 | 10 | 0.16 | 0.004835 | 0.16317
4985 | ТП 109 (Каменка-1) | Пошехонский РЭС | Ярославская область | д.Каменка-3 | 10 | 0.063 | 0.029527 | 0.036623
4986 | ТП 110 (Каменка-2) | Пошехонский РЭС | Ярославская область | д.Каменка-2 | 10 | 0.1 | 0.0038382 | 0.10116
4987 | ТП 111 (Каменка-3) | Пошехонский РЭС | Ярославская область | д.Каменка-1 | 10 | 0.025 | 0.023 | 0.00325
4988 | ТП 113 (Посёлок ферма) | Пошехонский РЭС | Ярославская область | д.Посёлок | 10 | 0.16 | 0.014941 | 0.15306
4989 | ТП 114 (Копнинское) | Пошехонский РЭС | Ярославская область | д.Копнинское | 10 | 0.25 | 0.072667 | 0.18983
4990 | ТП 115 (Ермаково больница) | Пошехонский РЭС | Ярославская область | д.Климовское | 10 | 0.16 | 0.024732 | 0.14327
4991 | ТП 116 (Ермаково деревня) | Пошехонский РЭС | Ярославская область | с.Ермаково | 10 | 0.063 | 0.018225 | 0.047925
4992 | ТП 117 (Григорово) | Пошехонский РЭС | Ярославская область | д.Григорово | 10 | 0.025 | 0.02295 | 0.0033
4993 | ТП 026 (Кирпичный завод) | Пошехонский РЭС | Ярославская область | г.Пошехонье | 10 | 0.063 | 0.0070628 | 0.059087
4994 | ТП 028 (Паново) | Пошехонский РЭС | Ярославская область | д.Паново | 10 | 0.04 | 0.000687 | 0.041313
4995 | ТП 029 (Б. Ямы) | Пошехонский РЭС | Ярославская область | д.Б.Ямы | 10 | 0.04 | 0.037128 | 0.004872
4996 | ТП 030 (М.Ямы) | Пошехонский РЭС | Ярославская область | д.М.Ямы | 10 | 0.03 | 0.025274 | 0.006226
4997 | ТП 031 (Пеньково) | Пошехонский РЭС | Ярославская область | д.Пеньково | 10 | 0.1 | 0.014654 | 0.090346
4998 | ТП 032 (Новинки) | Пошехонский РЭС | Ярославская область | д.Новинки | 10 | 0.03 | 0.028392 | 0.003108
4999 | ТП 033 (Тышные) | Пошехонский РЭС | Ярославская область | д.Тышные | 10 | 0.1 | 0.025471 | 0.079529
5000 | ТП 034 (Зубарево посёлок) | Пошехонский РЭС | Ярославская область | д.Зубарево посёлок | 10 | 0.16 | 0.019082 | 0.14892
5001 | ТП 035 (Зубарево) | Пошехонский РЭС | Ярославская область | д.Зубарево | 10 | 0.1 | 0.016262 | 0.088738
5002 | ТП 037 (Глухарёво) | Пошехонский РЭС | Ярославская область | д.Глухарёво | 10 | 0.025 | 0.01753 | 0.00872
5003 | ТП 038 (Колобово) | Пошехонский РЭС | Ярославская область | д.Колобово | 10 | 0.063 | 0.01462 | 0.05153
5004 | ТП 039 (Фёдорково деревня) | Пошехонский РЭС | Ярославская область | д.Фёдорково | 10 | 0.16 | 0.031575 | 0.13643
5005 | ТП 040 (Плосково пилорама)(ОТКЛ) | Пошехонский РЭС | Ярославская область | д.Плосково | 10 | 0.16 | 0 | 0.168
5006 | ТП 041 (Фёдорково школа) | Пошехонский РЭС | Ярославская область | д.Фёдорково | 10 | 0.16 | 0.1474 | 0.020597
5007 | ТП 042 (Плосково) | Пошехонский РЭС | Ярославская область | д.Плосково | 10 | 0.03 | 0.025723 | 0.005777
5008 | ТП 043 (Плосково мастерская) | Пошехонский РЭС | Ярославская область | д.Плосково | 10 | 0.1 | 0.000676 | 0.10432
5009 | ТП 044 (Пенье) | Пошехонский РЭС | Ярославская область | д.Пенье | 10 | 0.1 | 0.0095468 | 0.095453
5010 | ТП 483 (Федорково Круглов) | Пошехонский РЭС | Ярославская область | д.Фёдорково | 10 | 0.063 | 0 | 0.06615
5011 | ТП 485 (МоноцероС (Кони) | Пошехонский РЭС | Ярославская область | д.Пенье | 10 | 0.063 | 0 | 0.06615
5012 | ТП 036 (Дыбино) | Пошехонский РЭС | Ярославская область | д.Дыбино | 10 | 0.03 | 0.018288 | 0.013212
5013 | КТПП-250 Троица-мастерские ф2 Т | Северо-Восточный РЭС | Ярославская область | с. Троица | 10 | 0.25 | 0.042077 | 0.22042
5014 | ТП 532 (Троица деревня) ф2 Т | Северо-Восточный РЭС | Ярославская область | с. Троица | 10 | 0.16 | 0.021798 | 0.1462
5015 | ТП 533 (Троица школа) ф2 Т | Северо-Восточный РЭС | Ярославская область | с. Троица | 10 | 0.25 | 0.008396 | 0.2541
5016 | ТП 583 (Василево быт) | Угличский РЭС | Ярославская область | Василево быт | 10 | 0.1 | 0.043176 | 0.061824
5017 | ТП 584 (Порошниково) | Угличский РЭС | Ярославская область | Порошниково | 10 | 0.04 | 0.006318 | 0.035682
5018 | КТП-100 Завражье | Северо-Восточный РЭС | Ярославская область | д Завражье | 10 | 0.1 | 0.006195 | 0.098805
5019 | КТП-100 Новое деревня | Северо-Восточный РЭС | Ярославская область | с Новое | 10 | 0.1 | 0.012518 | 0.092482
5020 | КТП-100 Погост | Северо-Восточный РЭС | Ярославская область | с Всехсвятское | 10 | 0.1 | 0.012455 | 0.092545
5021 | КТП-100 Серково | Северо-Восточный РЭС | Ярославская область | д Серково | 10 | 0.1 | 0 | 0.105
5022 | КТП-160 Пилорама Вел/5 | Северо-Восточный РЭС | Ярославская область | с Всехсвятское | 10 | 0.16 | 0 | 0.168
5023 | КТП-160 Погорелка Вел/5 | Северо-Восточный РЭС | Ярославская область | д Погорелка | 10 | 0.16 | 0.026297 | 0.1417
5024 | КТП-160 Полениново ферма | Северо-Восточный РЭС | Ярославская область | д Поляниново | 10 | 0.16 | 0 | 0.168
5025 | КТП-160 Ферма Вел/5 | Северо-Восточный РЭС | Ярославская область | с Всехсвятское | 10 | 0.16 | 0.013439 | 0.15456
5026 | КТП-250 АВМ Вел/5 (ОТКЛ) | Северо-Восточный РЭС | Ярославская область | с Всехсвятское | 10 | 0.25 | 0 | 0.2625
5027 | КТП-250 КЗС-1 | Северо-Восточный РЭС | Ярославская область | д Погорелка | 10 | 0.25 | 0 | 0.2625
5028 | КТП-250 КЗС-2 | Северо-Восточный РЭС | Ярославская область | с Всехсвятское | 10 | 0.25 | 0 | 0.2625
5029 | КТП-250 Садик | Северо-Восточный РЭС | Ярославская область | с Всехсвятское | 10 | 0.25 | 0.01641 | 0.24609
5030 | КТП-250 Сушилка Вел/5 | Северо-Восточный РЭС | Ярославская область | с Всехсвятское | 10 | 0.25 | 0.007356 | 0.25514
5031 | КТП-250 Школа Вел/5 | Северо-Восточный РЭС | Ярославская область | с Всехсвятское | 10 | 0.25 | 0.014074 | 0.24843
5032 | КТП-30 Тутаново | Северо-Восточный РЭС | Ярославская область | д Тутаново | 10 | 0.025 | 0.00264 | 0.02361
5033 | КТП-63 Новое ферма | Северо-Восточный РЭС | Ярославская область | с Новое | 10 | 0.063 | 0.007588 | 0.058562
5034 | КТП-63 Полениново | Северо-Восточный РЭС | Ярославская область | д Поляниново | 10 | 0.063 | 0.005503 | 0.060647
5035 | КТПП-250 Погорелка мастерская | Северо-Восточный РЭС | Ярославская область | д Погорелка | 10 | 0.25 | 0.00023 | 0.26227
5036 | КТПП-400 АВМ Погорелка (ОТКЛ СИЛ.ТР-Р) | Северо-Восточный РЭС | Ярославская область | д Погорелка | 10 | 0.16 | 0 | 0.168
5037 | КТПП-630 Кормоцех (ОТКЛ СИЛ.ТР-Р) | Северо-Восточный РЭС | Ярославская область | с Всехсвятское | 10 | 0.25 | 0 | 0.2625
5038 | ТП 187 (Игнатцево) | Северо-Восточный РЭС | Ярославская область | д Игнатцево | 10 | 0.25 | 0.053932 | 0.20857
5039 | ТП 188 (Семенцово) | Северо-Восточный РЭС | Ярославская область | д Семенцево | 10 | 0.06 | 0.002585 | 0.060415
5040 | ТП 193 (Турыбарово) | Северо-Восточный РЭС | Ярославская область | д Турыбарово | 10 | 0.04 | 0.001645 | 0.040355
5041 | ТП 548 (Знатново) | Угличский РЭС | Ярославская область | Знатново | 10 | 0.04 | 0.0092078 | 0.032792
5042 | ТП 549 (Головково) | Угличский РЭС | Ярославская область | Головково | 10 | 0.063 | 0.02209 | 0.04406
5043 | ТП 550 (Головизино) | Угличский РЭС | Ярославская область | Головизино | 10 | 0.04 | 0.025047 | 0.016953
5044 | ТП 551 (Ивановское) | Угличский РЭС | Ярославская область | Ивановское | 10 | 0.03 | 0.013528 | 0.017972
5045 | ТП 552 (Добросилово) | Угличский РЭС | Ярославская область | Добросилово | 10 | 0.04 | 0.010208 | 0.031792
5046 | ТП 553 (Василево гараж) | Угличский РЭС | Ярославская область | Углич | 10 | 0.1 | 0.007731 | 0.097269
5047 | ТП 554 (Бровцино) | Угличский РЭС | Ярославская область | Бровцино | 10 | 0.04 | 0.008244 | 0.033756
5048 | ТП 555 (Горки) | Угличский РЭС | Ярославская область | Горки | 10 | 0.063 | 0.021792 | 0.044358
5049 | ТП 556 (Щипнево) | Угличский РЭС | Ярославская область | Щипнево | 10 | 0.063 | 0.012994 | 0.053156
5050 | ТП 557 (Горбово) | Угличский РЭС | Ярославская область | Горбово | 10 | 0.063 | 0.021294 | 0.044856
5051 | ТП 558 (Новоалексино) | Угличский РЭС | Ярославская область | Новоалексино | 10 | 0.04 | 0.01165 | 0.03035
5052 | ТП 559 (Василево школа) | Угличский РЭС | Ярославская область | Василево школа | 10 | 0.16 | 0.052432 | 0.11557
5053 | ТП 560 (Василево МТФ) | Угличский РЭС | Ярославская область | Василево МТФ | 10 | 0.16 | 0 | 0.168
5054 | ТП 561 (Василево контора) | Угличский РЭС | Ярославская область | Василево контора | 10 | 0.16 | 0.029762 | 0.13824
5055 | ТП 562 (Семенково КЗС) | Угличский РЭС | Ярославская область | Семенково КЗС | 10 | 0.4 | 0.00936 | 0.41064
5056 | ТП 563 (Семенково) | Угличский РЭС | Ярославская область | Семенково | 10 | 0.063 | 0.022566 | 0.043584
5057 | ТП 566 (Щипнево ЗТ) | Угличский РЭС | Ярославская область | Щипнево ЗТ | 10 | 0.063 | 0.009635 | 0.056515
5058 | ТП 567 (Стар. Алексино) | Угличский РЭС | Ярославская область | Стар. Алексино | 10 | 0.04 | 0.011883 | 0.030117
5059 | ТП 568 (Старораево) | Угличский РЭС | Ярославская область | Старораево | 10 | 0.063 | 0.020995 | 0.045155
5060 | ТП 569 (Теренькино) | Угличский РЭС | Ярославская область | Теренькино | 10 | 0.04 | 0.01165 | 0.03035
5061 | ТП 571 (Фоминка) | Угличский РЭС | Ярославская область | Фоминка | 10 | 0.1 | 0.01699 | 0.08801
5062 | ТП 573 (Подол) | Угличский РЭС | Ярославская область | Подол | 10 | 0.01 | 0.002563 | 0.007937
5063 | ТП 574 (Иванцево) | Угличский РЭС | Ярославская область | Иванцево | 10 | 0.1 | 0.016406 | 0.088594
5064 | ТП 575 (Шипилово) | Угличский РЭС | Ярославская область | Шипилово | 10 | 0.025 | 0.010019 | 0.016231
5065 | ТП 576 (Каблуково) | Угличский РЭС | Ярославская область | Каблуково | 10 | 0.25 | 0.028259 | 0.23424
5066 | КТП-160 Фёдорково (сушилка) | Пошехонский РЭС | Ярославская область | д.Федорково | 10 | 0.16 | 0 | 0.168
5067 | КТП-63 Рыкалово | Пошехонский РЭС | Ярославская область | д.Рыкалово | 10 | 0.063 | 0.001378 | 0.064772
5068 | КТП-63 Фёдорково | Пошехонский РЭС | Ярославская область | д.Федорково | 10 | 0.063 | 0.0056171 | 0.060533
5069 | ТП 236 (Егорий) | Пошехонский РЭС | Ярославская область | д.СтароДавыдовское | 10 | 0.063 | 0.00943 | 0.05672
5070 | ТП 238 (Займищи) | Пошехонский РЭС | Ярославская область | д,займищи | 10 | 0.025 | 0.007955 | 0.018295
5071 | ТП 445 (Негородово) | Северо-Восточный РЭС | Ярославская область | д Негородово | 10 | 0.01 | 0.001408 | 0.009092
5072 | ТП 446 (Кузнецово) | Северо-Восточный РЭС | Ярославская область | д Кузнецово | 10 | 0.025 | 0.002293 | 0.023957
5073 | ТП 449 (Стокшино) | Северо-Восточный РЭС | Ярославская область | д Стокшино | 10 | 0.02 | 0.003425 | 0.017575
5074 | ТП 450 (Плосково) | Северо-Восточный РЭС | Ярославская область | д Плосково | 10 | 0.063 | 0.003517 | 0.062633
5075 | ТП 451 (Щербины деревня) | Северо-Восточный РЭС | Ярославская область | д Щербины | 10 | 0.063 | 0.003939 | 0.062211
5076 | ТП 452 (Хотеново) | Северо-Восточный РЭС | Ярославская область | д Хотеново | 10 | 0.01 | 0.002054 | 0.008446
5077 | ТП 453 (Сидорово) | Северо-Восточный РЭС | Ярославская область | д Сидорово | 10 | 0.063 | 0.006005 | 0.060145
5078 | ТП 454 (Бабино) | Северо-Восточный РЭС | Ярославская область | д Бабино | 10 | 0.063 | 0.004727 | 0.061423
5079 | ТП 455 (Бухалово магазин) | Северо-Восточный РЭС | Ярославская область | д. Бухалово | 10 | 0.04 | 0.008933 | 0.033067
5080 | ТП 457 (Щербины ферма) | Северо-Восточный РЭС | Ярославская область | д Щербины | 10 | 0.4 | 0.00092 | 0.41908
5081 | ТП 458 (Матвейцево) | Северо-Восточный РЭС | Ярославская область | д Матвейцево | 10 | 0.01 | 0.000703 | 0.009797
5082 | ТП 592 (Бухалово) | Северо-Восточный РЭС | Ярославская область | д Бухалово | 10 | 0.25 | 0.014522 | 0.24798
5083 | ТП 597 (Касть) | Северо-Восточный РЭС | Ярославская область | с Середа | 10 | 0.1 | 0.0051 | 0.0999
5084 | КТП-25 Софьино | Пошехонский РЭС | Ярославская область | д.Софьино | 10 | 0.025 | 0.00113 | 0.02512
5085 | КТП-63 Б.Гарь | Пошехонский РЭС | Ярославская область | д.Б-Гарь | 10 | 0.063 | 0.0067055 | 0.059444
5086 | ТП 243 (Белое) | Пошехонский РЭС | Ярославская область | с.Белое | 10 | 0.1 | 0.029136 | 0.075864
5087 | ТП 244 Белое (котельная) | Пошехонский РЭС | Ярославская область | с.Белое | 10 | 0.16 | 0.012355 | 0.15565
5088 | ТП 246 (Ильинское) | Пошехонский РЭС | Ярославская область | д.Ильинское | 10 | 0.025 | 0.000682 | 0.025568
5089 | ТП 248 Антушево | Пошехонский РЭС | Ярославская область | д.Антушево | 10 | 0.063 | 0.004992 | 0.061158
5090 | ТП 497 (РТРС Заднево) | Пошехонский РЭС | Ярославская область | д. Заднево | 10 | 0.025 | 0.001588 | 0.024662
5091 | ТП 498 (Антушево сушилка) | Пошехонский РЭС | Ярославская область | д.Антушево | 10 | 0.1 | 0.025388 | 0.079612
5092 | ТП 504 (АгроДом) | Пошехонский РЭС | Ярославская область | д. Б.Гарь | 10 | 0.063 | 0.020184 | 0.045966
5093 | КТП-63 Лесхоз | Пошехонский РЭС | Ярославская область | с.Белое | 10 | 0.063 | 0.0087376 | 0.057412
5094 | КТПП-2*250/2*160 Белое (школа) | Пошехонский РЭС | Ярославская область | с.Белое | 10 | 0.32 | 0.034935 | 0.13306
5095 | ТП 242 (Телятьево) | Пошехонский РЭС | Ярославская область | д.Телятьево | 10 | 0.063 | 0.000687 | 0.065463
5096 | ТП 505 (Третьяковка) | Угличский РЭС | Ярославская область | Третьяковка | 10 | 0.04 | 0.009999 | 0.032001
5097 | ТП 506 (Зимницы) | Угличский РЭС | Ярославская область | Зимницы | 10 | 0.03 | 0.010951 | 0.020549
5098 | ТП 507 (Леонтьево) | Угличский РЭС | Ярославская область | Леонтьево | 10 | 0.06 | 0.035795 | 0.027205
5099 | ТП 508 (Цилино) | Угличский РЭС | Ярославская область | Цилино | 10 | 0.063 | 0.01833 | 0.04782
5100 | ТП 509 (Черницино) | Угличский РЭС | Ярославская область | г. Углич | 10 | 0.16 | 0.025764 | 0.14224
5101 | ТП 510 (Жабня) | Угличский РЭС | Ярославская область | Жабня | 10 | 0.025 | 0.008903 | 0.017347
5102 | ТП 511 (Милодино) | Угличский РЭС | Ярославская область | Милодино | 10 | 0.1 | 0.029268 | 0.075732
5103 | ТП 512 (Улейма пилорама) | Угличский РЭС | Ярославская область | Улейма пилорама | 10 | 0.06 | 0.011481 | 0.051519
5104 | ТП 513 (Судилово АВМ) | Угличский РЭС | Ярославская область | Судилово АВМ | 10 | 0.025 | 0.00591 | 0.02034
5105 | ТП 514 (Судилово МТФ) | Угличский РЭС | Ярославская область | Судилово МТФ | 10 | 0.16 | 0.023329 | 0.14467
5106 | ТП 515 (Дуброво) | Угличский РЭС | Ярославская область | Дуброво | 10 | 0.02 | 0.01003 | 0.01097
5107 | ТП 516 (Скоково) | Угличский РЭС | Ярославская область | Скоково | 10 | 0.02 | 0.006039 | 0.014961
5108 | ТП 517 (Курышино) | Угличский РЭС | Ярославская область | Курышино | 10 | 0.063 | 0.042995 | 0.023155
5109 | ТП 518 (Борисовское) | Угличский РЭС | Ярославская область | Борисовское | 10 | 0.063 | 0.00448 | 0.06167
5110 | ТП 519 (Ларюково дробилка) | Угличский РЭС | Ярославская область | Ларюково дробилка | 10 | 0.16 | 0.030895 | 0.13711
5111 | ТП 587 (Остапково) | Угличский РЭС | Ярославская область | Остапково | 10 | 0.41 | 0.048823 | 0.11918
5112 | ТП 647 (Ларюково пилорама) | Угличский РЭС | Ярославская область | Ларюково пилорама | 10 | 0.1 | 0.00468 | 0.10032
5113 | КТП-250 Белое (мастерская) | Пошехонский РЭС | Ярославская область | с.Белое | 10 | 0.25 | 0.016559 | 0.24594
5114 | КТП-63 Есипово | Пошехонский РЭС | Ярославская область | д.Есипово | 10 | 0.063 | 0.0023691 | 0.063781
5115 | ТП 249 (Белое маслозавод) | Пошехонский РЭС | Ярославская область | с.Белое | 10 | 0.1 | 0.016022 | 0.088978
5116 | ТП 251 (Белое) | Пошехонский РЭС | Ярославская область | с.Белое | 10 | 0.063 | 0.00786 | 0.05829
5117 | ТП 252 Белое (МТФ) | Пошехонский РЭС | Ярославская область | с.Белое | 10 | 0.1 | 0.01416 | 0.09084
5118 | ТП 253 (Негановское) | Пошехонский РЭС | Ярославская область | д.Негановское | 10 | 0.04 | 0.008645 | 0.033355
5119 | ТП 255 (Никола-Раменье) | Пошехонский РЭС | Ярославская область | д.Никола Раменье | 10 | 0.025 | 0.005224 | 0.021026
5120 | ТП 588 (Бронники) | Угличский РЭС | Ярославская область | Бронники | 10 | 0.02 | 0.008457 | 0.012543
5121 | ТП 589 (Заозерье АВМ) | Угличский РЭС | Ярославская область | Заозерье АВМ | 10 | 0.16 | 0.01062 | 0.15738
5122 | ТП 590 (Заозерье мастерские) | Угличский РЭС | Ярославская область | Заозерье мастерские | 10 | 0.25 | 0.011564 | 0.25094
5123 | ТП 591 (Хребтово) | Угличский РЭС | Ярославская область | Хребтово | 10 | 0.1 | 0.012705 | 0.092295
5124 | ТП 639 (Заозерье магазин) | Угличский РЭС | Ярославская область | Заозерье магазин | 10 | 0.25 | 0.12824 | 0.13426
5125 | ТП 640 (Заозерье КБО) | Угличский РЭС | Ярославская область | Заозерье КБО | 10 | 0.16 | 0.10934 | 0.058663
5126 | ТП 641 (Заозерье мол. пункт) | Угличский РЭС | Ярославская область | Заозерье мол. пункт | 10 | 0.16 | 0.018581 | 0.14942
5127 | ТП 642 (Заозерье школа) | Угличский РЭС | Ярославская область | Заозерье школа | 10 | 0.25 | 0.088485 | 0.17402
5128 | КТП-30/40 Иванцево | Пошехонский РЭС | Ярославская область | д.Иванцево | 10 | 0.04 | 0 | 0.042
5129 | КТП-40 Никиткино | Пошехонский РЭС | Ярославская область | д.Никиткино | 10 | 0.04 | 0.000672 | 0.041328
5130 | ТП 256 (Пигалево) | Пошехонский РЭС | Ярославская область | д.Пигалево | 10 | 0.25 | 0.009674 | 0.25283
5131 | ТП 258 Голубково | Пошехонский РЭС | Ярославская область | д.Голубково | 10 | 0.063 | 0.003827 | 0.062323
5132 | ТП 260 (Благодать) | Пошехонский РЭС | Ярославская область | д.Благодать | 10 | 0.063 | 0.005416 | 0.060734
5133 | ТП 261 (Смильково) | Пошехонский РЭС | Ярославская область | д.Смильково | 10 | 0.04 | 0.008345 | 0.033655
5134 | ТП 263 (Сосновец) | Пошехонский РЭС | Ярославская область | д.Сосновец | 10 | 0.025 | 0.004277 | 0.021973
5135 | КТП-100 Беляевское | Северо-Восточный РЭС | Ярославская область | д Беляевское | 10 | 0.1 | 0 | 0.105
5136 | КТП-100 Грибунино | Северо-Восточный РЭС | Ярославская область | д Грибунино | 10 | 0.1 | 0.004305 | 0.1007
5137 | КТП-250 Алешино | Северо-Восточный РЭС | Ярославская область | д Алешино | 10 | 0.25 | 0.004622 | 0.25788
5138 | КТП-250 Пилорама Вел/1 | Северо-Восточный РЭС | Ярославская область | д Алешино | 10 | 0.25 | 0 | 0.2625
5139 | КТП-63 Пустынь деревня Вел/1 (ОТКЛ) | Северо-Восточный РЭС | Ярославская область | д Пустынь | 10 | 0.063 | 0 | 0.06615
5140 | КТП-63 Сальково | Северо-Восточный РЭС | Ярославская область | д Сальково | 10 | 0.063 | 0.003274 | 0.062876
5141 | КТПП-160 Гаврилово | Северо-Восточный РЭС | Ярославская область | д Гаврилово | 10 | 0.16 | 0 | 0.168
5142 | КТПП-250 Малино | Северо-Восточный РЭС | Ярославская область | д Малино | 10 | 0.25 | 0.019698 | 0.2428
5143 | КТП-100 Бол. Ночёвки (деревня) | Пошехонский РЭС | Ярославская область | д.Б-Ночевки | 10 | 0.1 | 0.007376 | 0.097624
5144 | КТП-25/30 Меледино | Пошехонский РЭС | Ярославская область | д.Меледино | 10 | 0.04 | 0.000675 | 0.041325
5145 | КТП-250/160 Бол. Ночёвки | Пошехонский РЭС | Ярославская область | д.Б-Ночевки | 10 | 0.16 | 0.016714 | 0.15129
5146 | КТП-40 Починок | Пошехонский РЭС | Ярославская область | д.Починок | 10 | 0.04 | 0.0036709 | 0.038329
5147 | КТП-63 Мал. Ночёвки | Пошехонский РЭС | Ярославская область | д.М-Ночевки | 10 | 0.063 | 0.017737 | 0.048413
5148 | КТП-63/25 Крутец | Пошехонский РЭС | Ярославская область | д.Крутец | 10 | 0.025 | 0 | 0.02625
5149 | ТП 266 (Б-Ночёвки сушилка) | Пошехонский РЭС | Ярославская область | д.Б-Ночевки | 10 | 0.04 | 0.00376 | 0.03824
5150 | ТП 269 (Починок (ферма) | Пошехонский РЭС | Ярославская область | д.Починок | 10 | 0.1 | 0.002028 | 0.10297
5151 | КТП-100 Воронцово | Северо-Восточный РЭС | Ярославская область | д Воронцово | 10 | 0.1 | 0.000238 | 0.10476
5152 | КТП-160 КБО | Северо-Восточный РЭС | Ярославская область | с Кукобой | 10 | 0.16 | 0.02452 | 0.14348
5153 | КТП-160 Плосково | Северо-Восточный РЭС | Ярославская область | д Плосково | 10 | 0.16 | 0.009152 | 0.15885
5154 | КТП-160 Хлестово (ОТКЛ) | Северо-Восточный РЭС | Ярославская область | д Хлестово | 10 | 0.16 | 0 | 0.168
5155 | КТП-160 Храм | Северо-Восточный РЭС | Ярославская область | с Кукобой | 10 | 0.04 | 0.0046 | 0.0374
5156 | КТП-250 Решетники ферма (ОТКЛ) | Северо-Восточный РЭС | Ярославская область | д Решетники | 10 | 0.25 | 0 | 0.2625
5157 | КТП-30 Церковь | Северо-Восточный РЭС | Ярославская область | с Всехсвятское | 10 | 0.025 | 0.002022 | 0.024228
5158 | КТПП-160 Комхоз | Северо-Восточный РЭС | Ярославская область | с Кукобой | 10 | 0.16 | 0.025517 | 0.14248
5159 | ТП 300 (Коровино летний лагерь) | Северо-Восточный РЭС | Ярославская область | д Коровино | 10 | 0.03 | 0 | 0.0315
5160 | ТП 309 Больница Кукобой | Северо-Восточный РЭС | Ярославская область | с Кукобой | 10 | 0.32 | 0.060877 | 0.10712
5161 | ТП 311 (Заречная Кукобой) | Северо-Восточный РЭС | Ярославская область | с Кукобой | 10 | 0.063 | 0.014072 | 0.052078
5162 | ТП 312 (Полевая Кукобой) | Северо-Восточный РЭС | Ярославская область | с Кукобой | 10 | 0.16 | 0.025883 | 0.14212
5163 | ТП 314 (Запрудная) Кукобой | Северо-Восточный РЭС | Ярославская область | с Кукобой | 10 | 0.1 | 0.00974 | 0.09526
5164 | ТП 339 (Советская) | Северо-Восточный РЭС | Ярославская область | с Кукобой | 10 | 0.1 | 0.018197 | 0.086803
5165 | ТП 348 (ОРТПЦ) | Северо-Восточный РЭС | Ярославская область | с. Кукобой | 10 | 0.025 | 0.004808 | 0.021442
5166 | КТП-100 Городищи | Пошехонский РЭС | Ярославская область | д.Б-Городищи | 10 | 0.025 | 0.0036578 | 0.022592
5167 | КТП-100/63 Березники (деревня) | Пошехонский РЭС | Ярославская область | д.Березники | 10 | 0.063 | 0.001574 | 0.064576
5168 | КТП-160 Гузнево (ферма) | Пошехонский РЭС | Ярославская область | д.Гузнево | 10 | 0.025 | 0.000675 | 0.025575
5169 | КТП-160 Тайбузино | Пошехонский РЭС | Ярославская область | д.Тайбузино | 10 | 0.16 | 0.012372 | 0.15563
5170 | КТП-160/100 Покров (пекарня) | Пошехонский РЭС | Ярославская область | с.Покров | 10 | 0.1 | 0.018378 | 0.086622
5171 | КТП-30 Липовки | Пошехонский РЭС | Ярославская область | д.Липовка | 10 | 0.03 | 0.0006 | 0.0309
5172 | КТП-40 Бол. Погары | Пошехонский РЭС | Ярославская область | д.Б-Погары | 10 | 0.04 | 0.0038366 | 0.038163
5173 | КТП-400/160 Холм (ПСЛ) | Пошехонский РЭС | Ярославская область | д.Холм | 10 | 0.16 | 0 | 0.168
5174 | МТП-10 Демкино | Пошехонский РЭС | Ярославская область | д.Демкино | 10 | 0.01 | 0.000675 | 0.009825
5175 | ТП 278 (Котово) | Пошехонский РЭС | Ярославская область | д.Котово | 10 | 0.063 | 0.001844 | 0.064306
5176 | ТП 281 (Евстефеево) | Пошехонский РЭС | Ярославская область | д.Евстефеево | 10 | 0.025 | 0.000681 | 0.025569
5177 | ТП 285 Козлово | Пошехонский РЭС | Ярославская область | д.Козлово | 10 | 0.04 | 0.006646 | 0
5178 | ТП 288 (Гузнево (деревня)) | Пошехонский РЭС | Ярославская область | д.Гузнево | 10 | 0.063 | 0.012612 | 0.053538
5179 | ТП 290 Холм (деревня) | Пошехонский РЭС | Ярославская область | д.Холм | 10 | 0.16 | 0.01156 | 0.15644
5180 | ТП 291 Холм (школа-2) | Пошехонский РЭС | Ярославская область | д.Холм | 10 | 0.25 | 0.001354 | 0.26115
5181 | КТП-40 Погорелка | Пошехонский РЭС | Ярославская область | д.Погорелка | 10 | 0.04 | 0.00023 | 0.04177
5182 | ТП 292 (Дом ПС) | Пошехонский РЭС | Ярославская область | с.Покров | 10 | 0.063 | 0.010091 | 0.056058
5183 | ТП 293 (Покров (школа)) | Пошехонский РЭС | Ярославская область | с.Покров | 10 | 0.16 | 0.013491 | 0.15451
5184 | ТП 294 (Покров) | Пошехонский РЭС | Ярославская область | с.Покров | 10 | 0.4 | 0.02714 | 0.39286
5185 | КТП-100 Великое деревня | Северо-Восточный РЭС | Ярославская область | д Великое Село | 10 | 0.06 | 0.006217 | 0.056783
5186 | КТП-100 Великое ферма | Северо-Восточный РЭС | Ярославская область | д Великое Село | 10 | 0.1 | 0 | 0.105
5187 | КТП-100 Демидково | Северо-Восточный РЭС | Ярославская область | д Демидково | 10 | 0.1 | 0.0138 | 0.0912
5188 | КТП-100 Карамышево | Северо-Восточный РЭС | Ярославская область | д Карамышево | 10 | 0.1 | 0.001416 | 0.10358
5189 | КТП-100 Кубье | Северо-Восточный РЭС | Ярославская область | д Кубье | 10 | 0.1 | 0.007321 | 0.097679
5190 | КТП-100 Семеновское новая | Северо-Восточный РЭС | Ярославская область | с Семеновское | 10 | 0.1 | 0.027156 | 0.077844
5191 | КТП-100 Шульгино | Северо-Восточный РЭС | Ярославская область | д Шульгино | 10 | 0.1 | 0.005021 | 0.099979
5192 | КТП-160 Дыланово-1 | Северо-Восточный РЭС | Ярославская область | д Дыланово | 10 | 0.16 | 0.00636 | 0.16164
5193 | КТП-160 Семеновское | Северо-Восточный РЭС | Ярославская область | с Семеновское | 10 | 0.16 | 0.035882 | 0.13212
5194 | КТП-250 Белое-1 ферма | Северо-Восточный РЭС | Ярославская область | с Белое | 10 | 0.25 | 0 | 0.2625
5195 | КТП-250 Белое-2 деревня | Северо-Восточный РЭС | Ярославская область | с Белое | 10 | 0.25 | 0.01224 | 0.25026
5196 | КТП-250 Ивандино деревня | Северо-Восточный РЭС | Ярославская область | д Ивандино | 10 | 0.25 | 0.02144 | 0.24106
5197 | КТП-250 Ивандино мастерская (ОТКЛ) | Северо-Восточный РЭС | Ярославская область | д Ивандино | 10 | 0.25 | 0 | 0.2625
5198 | КТП-40 Большое Ескино | Северо-Восточный РЭС | Ярославская область | д Большое Ескино | 10 | 0.04 | 0.006906 | 0.035094
5199 | КТП-40 Карповское | Северо-Восточный РЭС | Ярославская область | д Карповское | 10 | 0.04 | 0.005686 | 0.036314
5200 | КТП-400 Летнево | Северо-Восточный РЭС | Ярославская область | д Летнево | 10 | 0.4 | 0.043252 | 0.37675
5201 | КТП-63 Надеево | Северо-Восточный РЭС | Ярославская область | д Надеево | 10 | 0.063 | 0.00119 | 0.06496
5202 | КТПП-630 Семеновское КЗС | Северо-Восточный РЭС | Ярославская область | с Семеновское | 10 | 0.63 | 0.074802 | 0.5867
5203 | ТП 130 (Дыланово-2) | Северо-Восточный РЭС | Ярославская область | д Дыланово | 10 | 0.1 | 0.004618 | 0.10038
5204 | ТП 132 (Нофринское) | Северо-Восточный РЭС | Ярославская область | д Нофринское | 10 | 0.25 | 0.004296 | 0.2582
5205 | ТП 139 (Новинка Вел/7) | Северо-Восточный РЭС | Ярославская область | д Новинка | 10 | 0.1 | 0.001434 | 0.10357
5206 | ТП 140 (Дор Крюки) | Северо-Восточный РЭС | Ярославская область | д Дор-Крюки | 10 | 0.25 | 0.006064 | 0.25644
5207 | ТП 141 (Пеньково Вел/7) | Северо-Восточный РЭС | Ярославская область | д Пеньково | 10 | 0.1 | 0.006281 | 0.098719
5208 | КТП-160 Холм (мастерская) | Пошехонский РЭС | Ярославская область | д.Холм | 10 | 0.063 | 0.001846 | 0.064304
5209 | ТП 297 (Фоминское) | Пошехонский РЭС | Ярославская область | д.Фоминское | 10 | 0.025 | 0.002335 | 0.023915
5210 | ТП 298 (Балахонцево (ферма) | Пошехонский РЭС | Ярославская область | д.Притыкино | 10 | 0.1 | 0.002925 | 0.10208
5211 | ТП 300 (Заднево) | Пошехонский РЭС | Ярославская область | д.Заднево | 10 | 0.063 | 0.014528 | 0.051622
5212 | ТП 301 (Балахонцево деревня) | Пошехонский РЭС | Ярославская область | д.Балахонцево | 10 | 0.1 | 0.003876 | 0.10112
5213 | ТП 302 Холм школа 1 | Пошехонский РЭС | Ярославская область | д.Холм | 10 | 0.25 | 0 | 0.2625
5214 | ТП 303 (Холм (пятницкий) | Пошехонский РЭС | Ярославская область | д.Погост Пятницкий | 10 | 0.063 | 0.010716 | 0.055434
5215 | ТП 100 (Гаютино-7) | Пошехонский РЭС | Ярославская область | с.Гаютино | 10 | 0.4 | 0.066285 | 0.35371
5216 | ТП 593 (Семенково) | Угличский РЭС | Ярославская область | Семенково | 10 | 0.04 | 0.049018 | 0
5217 | ТП 594 (Ростовцево) | Угличский РЭС | Ярославская область | Ростовцево | 10 | 0.16 | 0.069824 | 0.098176
5218 | ТП 595 (Путчино 2) | Угличский РЭС | Ярославская область | Путчино 2 | 10 | 0.04 | 0.014875 | 0.027125
5219 | ТП 596 (Путчино 1) | Угличский РЭС | Ярославская область | Путчино 1 | 10 | 0.16 | 0.035547 | 0.13245
5220 | ТП 597 (Овинцево) | Угличский РЭС | Ярославская область | г. Углич | 10 | 0.025 | 0.006318 | 0.019932
5221 | ТП 598 (Макарово) | Угличский РЭС | Ярославская область | Макарово | 10 | 0.04 | 0.01955 | 0.02245
5222 | ТП 599 (Вяльково) | Угличский РЭС | Ярославская область | Вяльково | 10 | 0.03 | 0.014541 | 0.016959
5223 | ТП 600 (Алексеево пилорама) | Угличский РЭС | Ярославская область | Алексеево пилорама | 10 | 0.1 | 0.030735 | 0.074265
5224 | ТП 601 (Алексеево КЗС) | Угличский РЭС | Ярославская область | Алексеево КЗС | 10 | 0.25 | 0.050358 | 0.21214
5225 | ТП 602 (Алексеево МТФ) | Угличский РЭС | Ярославская область | Алексеево МТФ | 10 | 0.16 | 0.01863 | 0.14937
5226 | ТП 603 (Вякирево СД) | Угличский РЭС | Ярославская область | Вякирево СД | 10 | 0.16 | 0.0585 | 0.1095
5227 | ТП 604 (Вякирево школа) | Угличский РЭС | Ярославская область | Вякирево школа | 10 | 0.5 | 0.17412 | 0.077143
5228 | ТП 605 (Юрьево) | Угличский РЭС | Ярославская область | Юрьево | 10 | 0.1 | 0.053195 | 0.051805
5229 | ТП 606 (Сальково) | Угличский РЭС | Ярославская область | Сальково | 10 | 0.04 | 0.012405 | 0.029595
5230 | ТП 645 (Вякирево 1) | Угличский РЭС | Ярославская область | Вякирево 1 | 10 | 0.063 | 0.004515 | 0.061635
5231 | КТП Добрилово ф 1 ПС Красное | Переславский РЭС | Ярославская область | с Добрилово | 10 | 0.4 | 0.06256 | 0.35744
5232 | КТПП Кичибухино КЗС ф 1 ПС Красное | Переславский РЭС | Ярославская область | д Кичибухино | 10 | 0.4 | 0.041811 | 0.37819
5233 | ТП 004 (Кичибухино комплекс) | Переславский РЭС | Ярославская область | д Кичибухино | 10 | 0.03 | 0.020253 | 0.011247
5234 | ТП 424 (Бибирево) | Переславский РЭС | Ярославская область | с Бибирево | 10 | 0.063 | 0 | 0.06615
5235 | КТП-10 Гусево ф3 Т | Северо-Восточный РЭС | Ярославская область | д. Гусево | 10 | 0.04 | 0.00208 | 0.03992
5236 | КТП-100 Охлопково ф3 Т | Северо-Восточный РЭС | Ярославская область | Охлопково | 10 | 0.1 | 0.001916 | 0.10308
5237 | КТП-25 Голубково ф3 Т | Северо-Восточный РЭС | Ярославская область | д. Голубково | 10 | 0.025 | 0.000693 | 0.025557
5238 | КТП-40 Хабалево ф3 Т | Северо-Восточный РЭС | Ярославская область | д. Хабалево | 10 | 0.01 | 0.001412 | 0.009088
5239 | КТП-63 Стан ф3 Т | Северо-Восточный РЭС | Ярославская область | д. Стан | 10 | 0.063 | 0.003491 | 0.062659
5240 | ТП 541 (Мельцево) ф3 Т | Северо-Восточный РЭС | Ярославская область | д. Мельцево | 10 | 0.04 | 0.001128 | 0.040872
5241 | ТП 543 (Ярыгино) ф3 Т | Северо-Восточный РЭС | Ярославская область | д. Ярыгино | 10 | 0.04 | 0.0087 | 0.0333
5242 | ТП 545 (Назарово) ф3 Т | Северо-Восточный РЭС | Ярославская область | д. Назарово | 10 | 0.04 | 0.000702 | 0.041298
5243 | ТП 547 (Иваньково) ф3 Т | Северо-Восточный РЭС | Ярославская область | д. Иваньково | 10 | 0.04 | 0.001157 | 0.040843
5244 | ТП 607 (Старово) | Угличский РЭС | Ярославская область | Старово | 10 | 0.04 | 0.018652 | 0.023348
5245 | ТП 608 (Терпенка) | Угличский РЭС | Ярославская область | Терпенка | 10 | 0.025 | 0.008366 | 0.017884
5246 | ТП 609 (Кривцово) | Угличский РЭС | Ярославская область | Кривцово | 10 | 0.01 | 0.004928 | 0.005572
5247 | ТП 610 (Гнездилово) | Угличский РЭС | Ярославская область | Гнездилово | 10 | 0.1 | 0.019082 | 0.085918
5248 | ТП 611 (Каташево) | Угличский РЭС | Ярославская область | Каташево | 10 | 0.06 | 0.02232 | 0.04068
5249 | ТП 612 (Станки) | Угличский РЭС | Ярославская область | Станки | 10 | 0.04 | 0.006203 | 0.035797
5250 | ТП 613 (Полеткино) | Угличский РЭС | Ярославская область | Полеткино | 10 | 0.03 | 0.013721 | 0.017779
5251 | ТП 614 (Харлово) | Угличский РЭС | Ярославская область | Харлово | 10 | 0.025 | 0.010305 | 0.015945
5252 | ТП 615 (Богатиново) | Угличский РЭС | Ярославская область | Богатиново | 10 | 0.1 | 0.032415 | 0.072585
5253 | ТП 616 (Белоусово МТФ) | Угличский РЭС | Ярославская область | Белоусово МТФ | 10 | 0.16 | 0.030628 | 0.13737
5254 | ТП 617 (Белоусово) | Угличский РЭС | Ярославская область | Белоусово | 10 | 0.25 | 0.062421 | 0.20008
5255 | ТП 618 (Каравайцево) | Угличский РЭС | Ярославская область | Каравайцево | 10 | 0.04 | 0.011237 | 0.030763
5256 | ТП 619 (Деревеньки) | Угличский РЭС | Ярославская область | Деревеньки | 10 | 0.025 | 0.012629 | 0.013621
5257 | ТП 620 (Ворошилово) | Угличский РЭС | Ярославская область | Ворошилово | 10 | 0.04 | 0.019832 | 0.022168
5258 | ТП 621 (Лопаткино) | Угличский РЭС | Ярославская область | Лопаткино | 10 | 0.063 | 0.015932 | 0.050218
5259 | ТП 622 (Васильцово) | Угличский РЭС | Ярославская область | Васильцово | 10 | 0.03 | 0.015805 | 0.015695
5260 | ТП 646 (Чаданово) | Угличский РЭС | Ярославская область | Чаданово | 10 | 0.01 | 0.00302 | 0.00748
5261 | КТП Куряниново ф 5 ПС Филимоново | Переславский РЭС | Ярославская область | д Куряниново | 10 | 0.063 | 0.024232 | 0.041918
5262 | ТП 1124 (Семеновка вилидж) | Переславский РЭС | Ярославская область | д Семеновка | 10 | 0.4 | 0 | 0.42
5263 | ТП 1140 (Семеновка-4) | Переславский РЭС | Ярославская область | д Семеновка | 10 | 0.25 | 0 | 0.2625
5264 | ТП 1141 (Семеновка-3) | Переславский РЭС | Ярославская область | д Семеновка | 10 | 0.25 | 0 | 0.2625
5265 | ТП 1220 (Семёновка 2) | Переславский РЭС | Ярославская область | д Семеновка | 10 | 0.1 | 0 | 0.105
5266 | ТП 1267 (Светлые горы) | Переславский РЭС | Ярославская область | д Куряниново | 10 | 0.1 | 0 | 0.105
5267 | ТП 615 (Лучинское Филимоново) | Переславский РЭС | Ярославская область | с Лучинское | 10 | 0.16 | 0.025145 | 0.14286
5268 | ТП 618 (Погост) | Переславский РЭС | Ярославская область | д Погост | 10 | 0.063 | 0.035496 | 0.030654
5269 | ТП 619 (Перцево) | Переславский РЭС | Ярославская область | с Перцево | 10 | 0.063 | 0.04747 | 0.01868
5270 | ТП 620 (Семеновка) | Переславский РЭС | Ярославская область | д Семеновка | 10 | 0.04 | 0.011136 | 0.030864
5271 | ТП 854 | Переславский РЭС | Ярославская область | с Филимоново | 10 | 0.063 | 0 | 0.06615
5272 | КТП-40/20 Медведка | Пошехонский РЭС | Ярославская область | д.Медведка | 10 | 0.063 | 0.01551 | 0.05064
5273 | КТП-60/25 Желонка | Пошехонский РЭС | Ярославская область | д.Желонка | 10 | 0.025 | 0.000916 | 0.025334
5274 | ТП 118 (Волоково) | Пошехонский РЭС | Ярославская область | д.Волоково | 10 | 0.04 | 0.000705 | 0.041295
5275 | ТП 119 (Берендяки деревня) | Пошехонский РЭС | Ярославская область | д.Берендяки | 10 | 0.1 | 0.001143 | 0.10386
5276 | ТП 120 (Починок) | Пошехонский РЭС | Ярославская область | д.Починок | 10 | 0.063 | 0.0012305 | 0.06492
5277 | ТП 121 (Займа) | Пошехонский РЭС | Ярославская область | д.Займа | 10 | 0.03 | 0.039498 | 0.002502
5278 | ТП 122 (Браниха) | Пошехонский РЭС | Ярославская область | д.Браниха | 10 | 0.025 | 0.000705 | 0.025545
5279 | ТП 124 (Соколово) | Пошехонский РЭС | Ярославская область | д.Соколово | 10 | 0.063 | 0.002425 | 0.063725
5280 | ТП 623 (Манарьево) | Угличский РЭС | Ярославская область | Манарьево | 10 | 0.1 | 0.045905 | 0.059095
5281 | ТП 624 (Федяково) | Угличский РЭС | Ярославская область | Федяково | 10 | 0.1 | 0.022832 | 0.082168
5282 | ТП 625 (Стройково) | Угличский РЭС | Ярославская область | Стройково | 10 | 0.04 | 0.029884 | 0.012116
5283 | ТП 626 (Иваново 2) | Угличский РЭС | Ярославская область | Иваново 2 | 10 | 0.16 | 0.015936 | 0.15206
5284 | ТП 627 (Иваново 1) | Угличский РЭС | Ярославская область | Иваново 1 | 10 | 0.1 | 0.016663 | 0.088337
5285 | ТП 628 (Иванково) | Угличский РЭС | Ярославская область | Иванково | 10 | 0.063 | 0.03941 | 0.02674
5286 | ТП 629 (Осиновка) | Угличский РЭС | Ярославская область | Осиновка | 10 | 0.1 | 0.018486 | 0.086514
5287 | ТП 630 (Орешково) | Угличский РЭС | Ярославская область | Орешково | 10 | 0.04 | 0.021268 | 0.020732
5288 | ТП 631 (Держилово) | Угличский РЭС | Ярославская область | Держилово | 10 | 0.06 | 0.031871 | 0.031129
5289 | ТП 632 (Березники) | Угличский РЭС | Ярославская область | Березники | 10 | 0.1 | 0.043808 | 0.061192
5290 | ТП 633 (Андреевка) | Угличский РЭС | Ярославская область | Андреевка | 10 | 0.1 | 0.024255 | 0.080745
5291 | ТП 634 (Аверинская) | Угличский РЭС | Ярославская область | Аверинская | 10 | 0.04 | 0.00575 | 0.03625
5292 | ТП 636 (Губино 1) | Угличский РЭС | Ярославская область | Губино 1 | 10 | 0.25 | 0.074211 | 0.18829
5293 | ТП 643 (Будьково) | Угличский РЭС | Ярославская область | Будьково | 10 | 0.063 | 0.02784 | 0.03831
5294 | ТП 089 (Дьяконово) | Некоузский РЭС | Ярославская область | д.Малое Дьяконово,у вышки сот связи | 10 | 0.1 | 0.043606 | 0.061394
5295 | ТП 090 (Колл.сад) | Некоузский РЭС | Ярославская область | Между п.Борок и д.Погорелка, у главных в | 10 | 0.063 | 0.007884 | 0.097116
5296 | ТП 091 (Погорелка) | Некоузский РЭС | Ярославская область | д.Погорелка | 10 | 0.1 | 0.012405 | 0.092595
5297 | ТП 092 (Споротково) | Некоузский РЭС | Ярославская область | д.Споротково,у водонапорной башни | 10 | 0.1 | 0.013015 | 0.091985
5298 | ТП 093 (Полежаево) | Некоузский РЭС | Ярославская область | д.Полежаево,у реки Шуморовка | 10 | 0.063 | 0.0076017 | 0.058548
5299 | ТП 094 (Великово) | Некоузский РЭС | Ярославская область | д.Великово,у старой фермы | 10 | 0.1 | 0.006014 | 0.098986
5300 | ТП 095 (Угол) | Некоузский РЭС | Ярославская область | д.Угол | 10 | 0.063 | 0.0083634 | 0.057787
5301 | ТП 096 (В.Никульское ферма) | Некоузский РЭС | Ярославская область | с. В.Никульское, у фермы | 10 | 0.1 | 0.10352 | 0.0014759
5302 | ТП 097 (В.Никульское село) | Некоузский РЭС | Ярославская область | с. В.Никульское, у водонапорной башни | 10 | 0.1 | 0.078527 | 0.026473
5303 | ТП 098 (Заручье) | Некоузский РЭС | Ярославская область | д.Заручье | 10 | 0.1 | 0.030303 | 0.074697
5304 | ТП 099 (Марьино котельная) | Некоузский РЭС | Ярославская область | с.Марьино,у котельной | 10 | 0.04 | 0.019152 | 0.022848
5305 | ТП 100 (Марьино мастерские) | Некоузский РЭС | Ярославская область | с.Марьино, у мастерских | 10 | 0.4 | 0.0072699 | 0.41273
5306 | ТП 101 (Марьино магазин) | Некоузский РЭС | Ярославская область | с.Марьино,у магазина | 10 | 0.16 | 0.026852 | 0.11165
5307 | ТП 102 (Андреевское мастерские) | Некоузский РЭС | Ярославская область | с.Андреевское, у мастерских | 10 | 0.25 | 0.020674 | 0.24183
5308 | ТП 103 (Кулотино) | Некоузский РЭС | Ярославская область | д.Кулотино,на въезде | 10 | 0.025 | 0.0030823 | 0.023168
5309 | ТП 104 (Андреевсое ОГМ) | Некоузский РЭС | Ярославская область | с.Андреевское | 10 | 0.25 | 0.022855 | 0.23965
5310 | ТП 105 (Марьино село) | Некоузский РЭС | Ярославская область | с.Марьино, ул.Центральная | 10 | 0.16 | 0.015225 | 0.15278
5311 | ТП 106 (Марьино ферма) | Некоузский РЭС | Ярославская область | с.Марьино, у фермы | 10 | 0.25 | 0.0047607 | 0.25774
5312 | ТП 107 (Федотьево) | Некоузский РЭС | Ярославская область | д.Федотьево | 10 | 0.063 | 0.0026612 | 0.063489
5313 | ТП 108 (Кожевниково) | Некоузский РЭС | Ярославская область | д.Кожевниково, у реки Ильдь | 10 | 0.1 | 0.000977 | 0.10402
5314 | ТП 351 (Борок) | Некоузский РЭС | Ярославская область | п.Борок | 10 | 0.1 | 0.035769 | 0.066422
5315 | ТП 503 (Победа) | Некрасовский РЭС | Ярославская область | д.Ульково | 10 | 0.16 | 0.00023 | 0.16777
5316 | КТП-100 Меньково | Пошехонский РЭС | Ярославская область | д.Меньково | 10 | 0.1 | 0.000906 | 0.10409
5317 | КТП-100 Сафроново | Пошехонский РЭС | Ярославская область | д.Сафроново | 10 | 0.1 | 0.00432 | 0.10068
5318 | КТП-100/10 Княжево | Пошехонский РЭС | Ярославская область | д.Княжево | 10 | 0.01 | 0.002959 | 0.007541
5319 | КТП-100/63 Спас (ДКУ) | Пошехонский РЭС | Ярославская область | д.Спас | 10 | 0.063 | 0.0078661 | 0.058284
5320 | КТП-160/60 Андрюшино (мастерская) | Пошехонский РЭС | Ярославская область | с.Андрюшино | 10 | 0.06 | 0.00235 | 0.06065
5321 | КТП-250 Красный Яр | Пошехонский РЭС | Ярославская область | д.Красный Яр | 10 | 0.25 | 0.00376 | 0.25874
5322 | КТП-40 Высоково | Пошехонский РЭС | Ярославская область | д.Высоково | 10 | 0.04 | 0.004529 | 0.037471
5323 | КТП-40/20 Корнилово | Пошехонский РЭС | Ярославская область | д.Корнилово | 10 | 0.02 | 0.00235 | 0.01865
5324 | КТП-40/25 Курово | Пошехонский РЭС | Ярославская область | д.Курово | 10 | 0.025 | 0.007344 | 0.018906
5325 | КТП-40/30 Лучкино | Пошехонский РЭС | Ярославская область | д.Лучкино | 10 | 0.03 | 0.001148 | 0.030352
5326 | КТП-40/30 Симаново | Пошехонский РЭС | Ярославская область | д.Симаново | 10 | 0.03 | 0.00975 | 0.02175
5327 | КТП-400 Андрюшино | Пошехонский РЭС | Ярославская область | с.Андрюшино | 10 | 0.4 | 0.02118 | 0.39882
5328 | КТП-63/40 Носово | Пошехонский РЭС | Ярославская область | д.Носово | 10 | 0.04 | 0.008695 | 0.033305
5329 | ТП 128 (Андрюшино АВМ) | Пошехонский РЭС | Ярославская область | с.Андрюшино | 10 | 0.063 | 0 | 0.06615
5330 | ТП 132 (Шомино) | Пошехонский РЭС | Ярославская область | д.Шомино | 10 | 0.03 | 0.00644 | 0.02506
5331 | ТП 133 (Воскресенское) | Пошехонский РЭС | Ярославская область | д.Воскресенское | 10 | 0.03 | 0.000915 | 0.030585
5332 | ТП 134 (Долматово) | Пошехонский РЭС | Ярославская область | д.Долматово | 10 | 0.02 | 0.001611 | 0.019389
5333 | ТП 136 (Дмитриево) | Пошехонский РЭС | Ярославская область | д.Дмитриево | 10 | 0.16 | 0.000705 | 0.16729
5334 | ТП 137 (Воронцово) | Пошехонский РЭС | Ярославская область | д.Воронцово | 10 | 0.025 | 0.001185 | 0.025065
5335 | ТП 142 (Васильевское) | Пошехонский РЭС | Ярославская область | д.Васильевское | 10 | 0.1 | 0.021112 | 0.083888
5336 | ТП 143 (Васильевское) | Пошехонский РЭС | Ярославская область | д.Васильевское | 10 | 0.4 | 0.030644 | 0.38936
5337 | ТП 490 (Светлов) | Пошехонский РЭС | Ярославская область | с.Андрюшино | 10 | 0.063 | 0.010984 | 0.055166
5338 | ТП 319 Ивановское | Борисоглебский РЭС | Ярославская область | с Ивановское | 10 | 0.25 | 0.094074 | 0.16843
5339 | ТП 320 Поповское | Борисоглебский РЭС | Ярославская область | д Поповское (Давыдовская с/а) | 10 | 0.03 | 0.01794 | 0.01356
5340 | ТП 321 Петряево | Борисоглебский РЭС | Ярославская область | д Петряево | 10 | 0.02 | 0.00418 | 0.01682
5341 | КТП-100 Козохово | Ростовский РЭС | Ярославская область | с Козохово | 10 | 0.1 | 0.02668 | 0.07832
5342 | ТП 087 (Твердино) | Ростовский РЭС | Ярославская область | д Твердино | 10 | 0.04 | 0.00966 | 0.09534
5343 | ТП 088 (Липовка) | Ростовский РЭС | Ярославская область | д Липовка | 10 | 0.1 | 0.00736 | 0.09764
5344 | ТП 090 (Новая деревня) | Ростовский РЭС | Ярославская область | д Новая Деревенька | 10 | 0.05 | 0.0023 | 0.0502
5345 | ТП 301 Алешкино Ферма | Борисоглебский РЭС | Ярославская область | д Алешкино | 10 | 0.4 | 0.019582 | 0.40042
5346 | ТП 302 Алешкино КЗС | Борисоглебский РЭС | Ярославская область | д Алешкино | 10 | 0.4 | 0 | 0.42
5347 | ТП 303 Резанка | Борисоглебский РЭС | Ярославская область | д Резанка | 10 | 0.063 | 0.035463 | 0.030687
5348 | ТП 301 | Ростовский РЭС | Ярославская область | рп Поречье-Рыбное | 10 | 0.16 | 0.10222 | 0.065782
5349 | ТП 302 | Ростовский РЭС | Ярославская область | рп Поречье-Рыбное | 10 | 0.16 | 0.06302 | 0.10498
5350 | ТП 308 | Ростовский РЭС | Ярославская область | рп Поречье-Рыбное | 10 | 0.25 | 0.078421 | 0.18408
5351 | ТП 310 | Ростовский РЭС | Ярославская область | рп Поречье-Рыбное | 10 | 0.1 | 0.029922 | 0.075078
5352 | ТП 311 Кучеры | Борисоглебский РЭС | Ярославская область | д Кучеры | 10 | 0.1 | 0.030851 | 0.074149
5353 | ТП 312 Алешкино Пилорама | Борисоглебский РЭС | Ярославская область | д Алешкино | 10 | 0.1 | 0 | 0.105
5354 | ТП 313 Алешкино Мастерская | Борисоглебский РЭС | Ярославская область | д Алешкино | 10 | 0.25 | 0.024626 | 0.23787
5355 | ЗТП Красное общ. постройк ф.6 ПС Красное | Переславский РЭС | Ярославская область | с Красное | 10 | 0.25 | 0.051333 | 0.21117
5356 | ЗТПП Б.Брембола КЗС ф 6 ПС Красное | Переславский РЭС | Ярославская область | с Большая Брембола | 10 | 0.4 | 0.062134 | 0.35787
5357 | МТП Красное село ф 6 ПС Красное | Переславский РЭС | Ярославская область | с Красное | 10 | 0.16 | 0.14099 | 0.02701
5358 | ТП 030 (Коротково) ф 6 ПС Красное | Переславский РЭС | Ярославская область | д Коротково | 10 | 0.25 | 0.06992 | 0.17488
5359 | ТП 035 (Скулино) | Переславский РЭС | Ярославская область | д Скулино | 10 | 0.1 | 0.077847 | 0.027153
5360 | ТП 037 (Большая Брембола село) | Переславский РЭС | Ярославская область | с Большая Брембола | 10 | 0.4 | 0.11774 | 0.30227
5361 | ТП 038 (Б.Брембола центральная) | Переславский РЭС | Ярославская область | с Большая Брембола | 10 | 0.25 | 0.13616 | 0.12634
5362 | ТП 091 (Б.Брембола) | Переславский РЭС | Ярославская область | с Большая Брембола | 10 | 0.25 | 0.080385 | 0.18211
5363 | ТП 1114 (Брембола Горский) | Переславский РЭС | Ярославская область | с Большая Брембола | 10 | 0.25 | 0.074533 | 0.18797
5364 | ТП 1177 (Сергеев) | Переславский РЭС | Ярославская область | с Большая Брембола | 10 | 0.4 | 0.24232 | 0.17768
5365 | ТП 1239 (Б.Брембола Ковалев) | Переславский РЭС | Ярославская область | с Большая Брембола | 10 | 0.1 | 0.02779 | 0.14021
5366 | ТП 1244 (Красное село 3) | Переславский РЭС | Ярославская область | с Красное | 10 | 0.1 | 0.063396 | 0.041604
5367 | ТП 1285 | Переславский РЭС | Ярославская область | с Красное | 10 | 0.063 | 0.0552 | 0.01095
5368 | ТП 250 (Большая Брембола село-2) | Переславский РЭС | Ярославская область | с Большая Брембола | 10 | 0.25 | 0.097244 | 0.15262
5369 | ТП 273 (Красное село - 4) | Переславский РЭС | Ярославская область | с Красное | 10 | 0.25 | 0.079195 | 0.18331
5370 | ТП 280 (Попов) | Переславский РЭС | Ярославская область | с Большая Брембола | 10 | 0.16 | 0.030713 | 0.13729
5371 | ТП 283 (Щербина) | Переславский РЭС | Ярославская область | д Коротково | 10 | 0.063 | 0.014277 | 0.051873
5372 | ТП 423 | Переславский РЭС | Ярославская область | с Красное | 10 | 0.16 | 0.052302 | 0.1157
5373 | ТП 461 (с. Большая Брембола) | Переславский РЭС | Ярославская область | с Большая Брембола | 10 | 0.4 | 0.084555 | 0.33545
5374 | ТП 484 | Переславский РЭС | Ярославская область | с Красное | 10 | 0.16 | 0.002115 | 0.16589
5375 | ТП 487 | Переславский РЭС | Ярославская область | с Большая Брембола | 10 | 0.063 | 0.005664 | 0.060486
5376 | ТП 488 | Переславский РЭС | Ярославская область | с Большая Брембола | 10 | 0.063 | 0.05589 | 0.01026
5377 | ТП 489 | Переславский РЭС | Ярославская область | с Большая Брембола | 10 | 0.063 | 0.003995 | 0.062155
5378 | ТП 646 (Скулино-3) | Переславский РЭС | Ярославская область | д Скулино | 10 | 0.4 | 0 | 0.42
5379 | ТП 674 | Переславский РЭС | Ярославская область | с Красное | 10 | 0.1 | 0.048256 | 0.056744
5380 | ТП 881 (Дом железнодорожника) | Переславский РЭС | Ярославская область | с Красное | 10 | 0.063 | 0.044064 | 0.022086
5381 | ТП 914 (Скулино-2) | Переславский РЭС | Ярославская область | д Скулино | 10 | 0.63 | 0.22073 | 0.44078
5382 | ТП 923 (Коротково-2) | Переславский РЭС | Ярославская область | д Коротково | 10 | 0.063 | 0.009204 | 0.056946
5383 | КТП-25 Медведки-деревня | Северо-Восточный РЭС | Ярославская область | д Медведки | 10 | 0.025 | 0.001598 | 0.024652
5384 | ТП 101 (Шаготь-общежитие) | Северо-Восточный РЭС | Ярославская область | д Шаготь | 10 | 0.1 | 0.007116 | 0.097884
5385 | ТП 102 (Ищейки) | Северо-Восточный РЭС | Ярославская область | д Ищейки | 10 | 0.1 | 0.003222 | 0.10178
5386 | ТП 104 (Извалки) | Северо-Восточный РЭС | Ярославская область | д Извалки | 10 | 0.025 | 0.0049 | 0.02135
5387 | ТП 106 (Гаврилищи) | Северо-Восточный РЭС | Ярославская область | д Гаврилищи | 10 | 0.06 | 0.002106 | 0.060894
5388 | ТП 570 (Медведки новая) | Северо-Восточный РЭС | Ярославская область | д Медведки | 10 | 0.025 | 0.001384 | 0.024866
5389 | ТП 122 (Пищалино) | Некрасовский РЭС | Ярославская область | д.Пищалино | 10 | 0.1 | 0.02369 | 0.08131
5390 | ТП 123 (Новоселки) | Некрасовский РЭС | Ярославская область | д.Новоселки | 10 | 0.1 | 0.021881 | 0.083119
5391 | ТП 124 (Залесная) | Некрасовский РЭС | Ярославская область | д.Залесная | 10 | 0.1 | 0.015477 | 0.089523
5392 | ТП 125 (Титовское) | Некрасовский РЭС | Ярославская область | д.Титовское | 10 | 0.063 | 0.026954 | 0.039196
5393 | ТП 126 (Пустошки) | Некрасовский РЭС | Ярославская область | д.Пустошки | 10 | 0.25 | 0.052914 | 0.20959
5394 | ТП 128 (Поздеевское) | Некрасовский РЭС | Ярославская область | д.Поздеевское | 10 | 0.16 | 0.043757 | 0.12424
5395 | ТП 137 (Молокозавод) | Некрасовский РЭС | Ярославская область | п.Бурмакино | 10 | 0.16 | 0.10694 | 0.061057
5396 | ТП 191 (Тупик) | Некрасовский РЭС | Ярославская область | п.Бурмакино | 10 | 0.025 | 0.000691 | 0.065459
5397 | ТП 566 (Бродская) | Некрасовский РЭС | Ярославская область | д.Харьково | 10 | 0.025 | 0.008726 | 0.017524
5398 | ТП 578 (Чудинов) | Некрасовский РЭС | Ярославская область | д.Саблуково | 10 | 0.025 | 0.00368 | 0.02257
5399 | ТП 606 (СНОТ Весна) | Некрасовский РЭС | Ярославская область | д.Пищалино | 10 | 0.025 | 0.012393 | 0.013857
5400 | ТП 644 (СТ Айва) | Некрасовский РЭС | Ярославская область | д.Пищалино | 10 | 0.025 | 0.012172 | 0.014078
5401 | ТП 649 (Нимфа) | Некрасовский РЭС | Ярославская область | д.Пищалино | 10 | 0.063 | 0.008236 | 0.057914
5402 | ТП 656 (СТД Залесье) | Некрасовский РЭС | Ярославская область | д.Пищалино | 10 | 0.063 | 0.006449 | 0.059701
5403 | ТП 709 (Коробиха телятник) | Некрасовский РЭС | Ярославская область | д.Коробиха | 10 | 0.16 | 0.007631 | 0.16037
5404 | ТП 772 (СТ Весна 2) | Некрасовский РЭС | Ярославская область | д.Пищалино | 10 | 0.063 | 0.00368 | 0.06247
5405 | ТП 788 (Харьково) | Некрасовский РЭС | Ярославская область | д.Харьково | 10 | 0.063 | 0.01854 | 0.04761
5406 | ТП 841 (Поздеевское-2) | Некрасовский РЭС | Ярославская область | Некрасовское | 10 | 0.063 | 0.012109 | 0.054041
5407 | ТП 842 (Поздеевское-3) | Некрасовский РЭС | Ярославская область | Некрасовское | 10 | 0.063 | 0.006432 | 0.059718
5408 | ТП 102 | Ростовский РЭС | Ярославская область | с Воржа | 10 | 0.063 | 0.011248 | 0.054902
5409 | ТП 103 (Воржа поселок) | Ростовский РЭС | Ярославская область | с Воржа | 10 | 0.1 | 0.028924 | 0.076076
5410 | ТП 105 (Угодичи поселок РМЗ) | Ростовский РЭС | Ярославская область | с Угодичи | 10 | 0.25 | 0.0276 | 0.2349
5411 | ТП 106 (Угодичи пилорама) | Ростовский РЭС | Ярославская область | с Угодичи | 10 | 0.063 | 0.027464 | 0.038686
5412 | ТП 107 (Угодичи АВМ) | Ростовский РЭС | Ярославская область | с Угодичи | 10 | 0.063 | 0.00023 | 0.06592
5413 | ТП 108 (Угодичи ДК) | Ростовский РЭС | Ярославская область | с Угодичи | 10 | 0.25 | 0.017314 | 0.24519
5414 | ТП 109 (Угодичи школа) | Ростовский РЭС | Ярославская область | с Угодичи | 10 | 0.25 | 0.039193 | 0.22331
5415 | ТП 110 (Угодичи село) | Ростовский РЭС | Ярославская область | с Угодичи | 10 | 0.25 | 0.10896 | 0.15354
5416 | ТП 129 (Угодичи мастерская) | Ростовский РЭС | Ярославская область | с Угодичи | 10 | 0.315 | 0.02294 | 0.30781
5417 | ТП 130 (Угодичи дачи) | Ростовский РЭС | Ярославская область | с Угодичи | 10 | 0.25 | 0 | 0.2625
5418 | ТП 134 (Воржа дачи №1) | Ростовский РЭС | Ярославская область | с Воржа | 10 | 0.4 | 0.01357 | 0.40643
5419 | ТП 138 (Воржа дачи №2) | Ростовский РЭС | Ярославская область | с Воржа | 10 | 0.1 | 0.01955 | 0.08545
5420 | ТП 239 (Заречье) | Гаврилов-Ямский РЭС | Ярославская область | с.Заречье | 10 | 0.25 | 0.033705 | 0.2288
5421 | ТП 240 (Ильинское магазин) | Гаврилов-Ямский РЭС | Ярославская область | с.Ильинское-Урусово | 10 | 0.063 | 0.057584 | 0.008566
5422 | ТП 241 (Ильинское котельная) | Гаврилов-Ямский РЭС | Ярославская область | с.Ильинское-Урусово | 10 | 0.16 | 0.018748 | 0.14925
5423 | ТП 242 (Ильинское жилая зона) | Гаврилов-Ямский РЭС | Ярославская область | с.Ильинское-Урусово | 10 | 0.4 | 0.10961 | 0.31039
5424 | ТП 243 (Ильинское ферма) | Гаврилов-Ямский РЭС | Ярославская область | с.Ильинское-Урусово | 10 | 0.25 | 0.0024 | 0.2601
5425 | КТП-100/60 Селивёрстово (мастерская) | Пошехонский РЭС | Ярославская область | д.Селиверстово | 10 | 0.03 | 0.000685 | 0.030815
5426 | КТП-160 Селивёрстово (КЗС) | Пошехонский РЭС | Ярославская область | д.Селиверстово | 10 | 0.16 | 0 | 0.168
5427 | КТП-160 Селивёрстово (ферма) | Пошехонский РЭС | Ярославская область | д.Селиверстово | 10 | 0.16 | 0.00345 | 0.16455
5428 | КТП-400 Юдино (АВМ) | Пошехонский РЭС | Ярославская область | д.Юдино | 10 | 0.4 | 0 | 0.42
5429 | ТП 181 (Селивёрстово (деревня) | Пошехонский РЭС | Ярославская область | д.Селиверстово | 10 | 0.1 | 0.005589 | 0.099411
5430 | ТП 184 (Селивёрстово (контора) | Пошехонский РЭС | Ярославская область | д.Селиверстово | 10 | 0.1 | 0.00184 | 0.10316
5431 | ТП 185 (Кривое) | Пошехонский РЭС | Ярославская область | д.Кривое | 10 | 0.063 | 0.01863 | 0.04752
5432 | ТП 186 (Голодяйка) | Пошехонский РЭС | Ярославская область | д.Голодяйка | 10 | 0.03 | 0.00138 | 0.03012
5433 | ТП 187 (Юдино ферма) | Пошехонский РЭС | Ярославская область | д.Юдино | 10 | 0.1 | 0.00346 | 0.10154
5434 | ТП 188 (Юдино (школа) | Пошехонский РЭС | Ярославская область | д.Юдино | 10 | 0.16 | 0.00966 | 0.15834
5435 | ТП 189 (Поповское) | Пошехонский РЭС | Ярославская область | д.Поповское | 10 | 0.1 | 0.003242 | 0.10176
5436 | ТП 190 (Юдино мастерская) | Пошехонский РЭС | Ярославская область | д.Юдино | 10 | 0.1 | 0.0069 | 0.0981
5437 | ТП 192 (Юдино (деревня) | Пошехонский РЭС | Ярославская область | д.Юдино | 10 | 0.16 | 0.015228 | 0.15277
5438 | ТП 193 (Селино сушилка) | Пошехонский РЭС | Ярославская область | д.Селино | 10 | 0.16 | 0.00276 | 0.16524
5439 | ТП 208 (Чаново) | Гаврилов-Ямский РЭС | Ярославская область | д.Чаново | 10 | 0.025 | 0.01015 | 0
5440 | ТП 209 (Шопша АВМ) | Гаврилов-Ямский РЭС | Ярославская область | с.Шопша | 10 | 0.63 | 0.011522 | 0.64998
5441 | ТП 210 (Шопша производство) | Гаврилов-Ямский РЭС | Ярославская область | с.Шопша | 10 | 0.4 | 0.018508 | 0.40149
5442 | ТП 254 (Фураев) | Гаврилов-Ямский РЭС | Ярославская область | р-он с.Шопша | 10 | 0.1 | 0.0089806 | 0.096019
5443 | ТП 272 (Освещение) | Гаврилов-Ямский РЭС | Ярославская область | р-он д.Кузьминское | 10 | 0.025 | 0.000468 | 0.025782
5444 | ТП 309 (Кузьминское сады) | Гаврилов-Ямский РЭС | Ярославская область | д.Кузьминское | 10 | 0.1 | 0.010521 | 0.09448
5445 | ТП 310 (Прохоровское) | Гаврилов-Ямский РЭС | Ярославская область | д.Прохоровское | 10 | 0.063 | 0.016153 | 0.049997
5446 | ТП 1116 (Троицкое-2) | Переславский РЭС | Ярославская область | с Троицкое | 10 | 0.16 | 0.010615 | 0.15738
5447 | ТП 1180 (Залесье 4) | Переславский РЭС | Ярославская область | СНТ Залесье | 10 | 0.16 | 0.00517 | 0.16283
5448 | ТП 1196 (Залесье-5) | Переславский РЭС | Ярославская область | СНТ Залесье | 10 | 0.16 | 0.0063 | 0.1617
5449 | ТП 1204 (Алферьево-2) | Переславский РЭС | Ярославская область | с Алферьево | 10 | 0.063 | 0.00115 | 0.065
5450 | ТП 1219 (Железняк) | Переславский РЭС | Ярославская область | с Троицкое | 10 | 0.4 | 0.050245 | 0.36976
5451 | ТП 1294 (Звягин) | Переславский РЭС | Ярославская область | д Скоморохово | 10 | 0.025 | 0.00989 | 0.01636
5452 | ТП 1329 (Пилорама) | Переславский РЭС | Ярославская область | с Троицкое | 10 | 0.16 | 0.010096 | 0.1579
5453 | ТП 564 (Пески) | Переславский РЭС | Ярославская область | д Пески | 10 | 0.063 | 0.018328 | 0.047822
5454 | ТП 565 (Студенец) | Переславский РЭС | Ярославская область | д Студенец | 10 | 0.063 | 0.01785 | 0.0483
5455 | ТП 566 (Горки Скоморохово) | Переславский РЭС | Ярославская область | д Горки | 10 | 0.25 | 0.075435 | 0.18707
5456 | ТП 568 (Афонино) | Переславский РЭС | Ярославская область | д Афонино | 10 | 0.1 | 0.015032 | 0.077327
5457 | ТП 570 (Троицкое) | Переславский РЭС | Ярославская область | с Троицкое | 10 | 0.25 | 0.03473 | 0.22777
5458 | ТП 572 (Ченцы) | Переславский РЭС | Ярославская область | д Ченцы | 10 | 0.1 | 0.018088 | 0.086912
5459 | ТП 573 (Лыченцы льносушилка) | Переславский РЭС | Ярославская область | с Лыченцы | 10 | 0.25 | 0.013167 | 0.24933
5460 | ТП 574 (Лыченцы КЗС) | Переславский РЭС | Ярославская область | с Лыченцы | 10 | 0.16 | 0 | 0.168
5461 | ТП 575 (Лыченцы село) | Переславский РЭС | Ярославская область | с Лыченцы | 10 | 0.16 | 0.023932 | 0.14407
5462 | ТП 576 (Лыченцы школа) | Переславский РЭС | Ярославская область | с Лыченцы | 10 | 0.25 | 0.042129 | 0.20633
5463 | ТП 577 (Лыченцы поселок) | Переславский РЭС | Ярославская область | с Лыченцы | 10 | 0.16 | 0.14228 | 0.025724
5464 | ТП 578 (Лыченцы ферма) | Переславский РЭС | Ярославская область | с Лыченцы | 10 | 0.25 | 0 | 0.24565
5465 | ТП 579 (Алферьево) | Переславский РЭС | Ярославская область | с Алферьево | 10 | 0.04 | 0.008352 | 0.033648
5466 | ТП 580 (Рыково) | Переславский РЭС | Ярославская область | д Рыково | 10 | 0.063 | 0.02162 | 0.04453
5467 | ТП 641 (Горки-2) | Переславский РЭС | Ярославская область | д Горки | 10 | 0.025 | 0.0045916 | 0.021658
5468 | ТП 648 (СНТ Залесье-3) | Переславский РЭС | Ярославская область | СНТ Залесье | 10 | 0.16 | 0.098009 | 0.069991
5469 | ТП 650 (Рыбацкий рай) | Переславский РЭС | Ярославская область | с Троицкое | 10 | 0.25 | 0.045738 | 0.21676
5470 | ТП 656 (Горки 2) | Переславский РЭС | Ярославская область | д Горки | 10 | 0.063 | 0.022438 | 0.24006
5471 | ТП 661 (Залесье 2) | Переславский РЭС | Ярославская область | СНТ Залесье | 10 | 0.025 | 0.00115 | 0.020887
5472 | ТП 664 (Залесье) | Переславский РЭС | Ярославская область | д Горки | 10 | 0.4 | 0.00414 | 0.41586
5473 | ТП 303 | Ростовский РЭС | Ярославская область | рп Поречье-Рыбное | 10 | 0.16 | 0.055979 | 0.11202
5474 | ТП 304 | Ростовский РЭС | Ярославская область | рп Поречье-Рыбное | 10 | 0.1 | 0.021463 | 0.083537
5475 | ТП 305 | Ростовский РЭС | Ярославская область | рп Поречье-Рыбное | 10 | 0.1 | 0.044058 | 0.060942
5476 | ТП 306 | Ростовский РЭС | Ярославская область | рп Поречье-Рыбное | 10 | 0.16 | 0.11078 | 0.05722
5477 | ТП 307 | Ростовский РЭС | Ярославская область | рп Поречье-Рыбное | 10 | 0.1 | 0.017649 | 0.059261
5478 | ТП 309 | Ростовский РЭС | Ярославская область | рп Поречье-Рыбное | 10 | 0.16 | 0.078091 | 0.089909
5479 | ТП 351 (Некрасово мастерские-1) | Некрасовский РЭС | Ярославская область | п.Некрасовское | 10 | 0.25 | 0 | 0.2625
5480 | ТП 354 (Левашово МТФ) | Некрасовский РЭС | Ярославская область | с.Левашово | 10 | 0.25 | 0.040818 | 0.22168
5481 | ТП 355 (Левашово комплекс) | Некрасовский РЭС | Ярославская область | с.Левашово | 10 | 0.25 | 0.051499 | 0.211
5482 | ТП 358 (Лихобразово деревня) | Некрасовский РЭС | Ярославская область | д.Лихобразово | 10 | 0.1 | 0.080822 | 0.024178
5483 | ТП 701 (Осиновая слобода 2 деревня) | Некрасовский РЭС | Ярославская область | д.Осиновая слобода | 10 | 0.063 | 0.04175 | 0
5484 | ТП 737 Сосновый бор | Некрасовский РЭС | Ярославская область | п.Некрасовское | 10 | 0.063 | 0.004324 | 0.061826
5485 | ТП 019 (Заречье) | Северо-Восточный РЭС | Ярославская область | д Заречье | 10 | 0.25 | 0.00602 | 0.25648
5486 | ТП 020 (Желнино) | Северо-Восточный РЭС | Ярославская область | д Желнино | 10 | 0.03 | 0.001602 | 0.029898
5487 | ТП 021 (Левашово) | Северо-Восточный РЭС | Ярославская область | д Левашево | 10 | 0.04 | 0.0094002 | 0.0326
5488 | ТП 022 (Лычево) | Северо-Восточный РЭС | Ярославская область | д Лычево | 10 | 0.1 | 0.16797 | 0
5489 | ТП 023 (Догадцево) | Северо-Восточный РЭС | Ярославская область | д Догоадцево | 10 | 0.04 | 0.000722 | 0.041278
5490 | ТП 024 (Волосово КЗС) | Северо-Восточный РЭС | Ярославская область | д Волосово | 10 | 0.063 | 0.001848 | 0.064302
5491 | ТП 025 (Телицино 1 ц.у) | Северо-Восточный РЭС | Ярославская область | д Телицино | 10 | 0.16 | 0.030414 | 0.13759
5492 | ТП 621(Гаврильцево) | Северо-Восточный РЭС | Ярославская область | д Гаврильцево (Трофимовская с/а) | 10 | 0.063 | 0.002497 | 0.063653
5493 | ТП 155 (Кондрево-3 поселок) | Некрасовский РЭС | Ярославская область | д.Кондрево | 10 | 0.1 | 0.083912 | 0.021088
5494 | ТП 156 (Кондрево-4 молзавод) | Некрасовский РЭС | Ярославская область | д.Кондрево | 10 | 0.25 | 0.02156 | 0.24094
5495 | ТП 157 (Кадниково котельная) | Некрасовский РЭС | Ярославская область | д.Кадниково | 10 | 0.16 | 0.018085 | 0.14992
5496 | ТП 158 (Елохино очистные) | Некрасовский РЭС | Ярославская область | д.Елохино | 10 | 0.063 | 0.015827 | 0.050323
5497 | ТП 614 (Кондрево-1 МТФ) | Некрасовский РЭС | Ярославская область | д.Кондрево | 10 | 0.1 | 0.03106 | 0.07394
5498 | ТП 615 (Кондрево-2 село) | Некрасовский РЭС | Ярославская область | д.Кондрево | 10 | 0.16 | 0.060477 | 0.10752
5499 | ТП 693 (Елохино) | Некрасовский РЭС | Ярославская область | д.Елохино | 10 | 0.04 | 0.038013 | 0.028137
5500 | ТП 705 (Вятское-5 пекарня) | Некрасовский РЭС | Ярославская область | с.Вятское | 10 | 0.16 | 0.1222 | 0.0458
5501 | ТП 856 (Кондрево-5 молодежная) | Некрасовский РЭС | Ярославская область | д.Кондрево | 10 | 0.063 | 0.006504 | 0.059646
5502 | КТП-250 Дмитрианово КЗС | Ростовский РЭС | Ярославская область | с Дмитриановское | 10 | 0.25 | 0.01587 | 0.24663
5503 | КТП-400 Дмитрианово мастерская | Ростовский РЭС | Ярославская область | с Дмитриановское | 10 | 0.4 | 0.01633 | 0.40367
5504 | ТП 408 (Дмитрианово новый поселок) | Ростовский РЭС | Ярославская область | с Дмитриановское | 10 | 0.16 | 0.02461 | 0.14339
5505 | ТП 410 (Дмитрианово детский сад) | Ростовский РЭС | Ярославская область | с Дмитриановское | 10 | 0.25 | 0.052935 | 0.20957
5506 | КТП Ананкино ф 6 ПС Нагорье | Переславский РЭС | Ярославская область | д Ананкино | 10 | 0.04 | 0.0056 | 0.0364
5507 | КТП Андрианово поселок ф 6 ПС Нагорье | Переславский РЭС | Ярославская область | с Андрианово | 10 | 0.25 | 0.060107 | 0.20239
5508 | КТП Григорово село ф 6 ПС Нагорье | Переславский РЭС | Ярославская область | д Григорово | 10 | 0.16 | 0.07137 | 0.09663
5509 | КТП Захарово ф 6 ПС Нагорье | Переславский РЭС | Ярославская область | д Захарово | 10 | 0.1 | 0.045365 | 0.059635
5510 | КТП Калинкино ф 6 ПС Нагорье | Переславский РЭС | Ярославская область | д Калинкино | 10 | 0.025 | 0.009235 | 0.017015
5511 | КТП Лисавы ф 6 ПС Нагорье | Переславский РЭС | Ярославская область | д Лисавы | 10 | 0.16 | 0.06072 | 0.10728
5512 | КТП Лось ф 6 ПС Нагорье | Переславский РЭС | Ярославская область | п Лось | 10 | 0.25 | 0.05037 | 0.21213
5513 | КТП М.ГЭС ф 6 ПС Нагорье | Переславский РЭС | Ярославская область | д Хороброво | 10 | 0.25 | 0.008424 | 0.25408
5514 | КТП Хмельники пилорама ф 6 ПС Нагорье | Переславский РЭС | Ярославская область | с Хмельники | 10 | 0.1 | 0 | 0.105
5515 | КТП Хмельники телятник ф 6 ПС Нагорье | Переславский РЭС | Ярославская область | д Хмельники | 10 | 0.16 | 0.010716 | 0.15728
5516 | КТП Хмельники ф 6 ПС Нагорье | Переславский РЭС | Ярославская область | с Хмельники | 10 | 0.25 | 0.03728 | 0.22522
5517 | КТП Хороброво ф 6 ПС Нагорье | Переславский РЭС | Ярославская область | д Хороброво | 10 | 0.1 | 0.041118 | 0.063882
5518 | ТП 1182 (Захарово-2) | Переславский РЭС | Ярославская область | д Захарово | 10 | 0.063 | 0.016907 | 0.049243
5519 | ТП 1231 (Григорово-2) | Переславский РЭС | Ярославская область | д Григорово | 10 | 0.063 | 0.006968 | 0.059182
5520 | ТП 1240 (Хороброво-2) | Переславский РЭС | Ярославская область | д Хороброво | 10 | 0.063 | 0.032058 | 0.034092
5521 | ТП 1247 (Мечка) | Переславский РЭС | Ярославская область | пос Мечка | 10 | 0.063 | 0.021257 | 0.044893
5522 | ТП 1259 (Панское) | Переславский РЭС | Ярославская область | д Панское | 10 | 0.063 | 0.004165 | 0.061985
5523 | ТП 1275 (Лисавы-2) | Переславский РЭС | Ярославская область | д Лисавы | 10 | 0.063 | 0.00117 | 0.06498
5524 | ТП 1279 (Мечка-2) | Переславский РЭС | Ярославская область | пос Мечка | 10 | 0.025 | 0.011417 | 0.014833
5525 | ТП 1314 (РП Доброе) | Переславский РЭС | Ярославская область | д Захарово | 10 | 0.063 | 0.021438 | 0.044712
5526 | ТП 1321 (Маринкино) | Переславский РЭС | Ярославская область | д Маринкино | 10 | 0.063 | 0.000468 | 0.065682
5527 | ТП 1322 (Григорово-3) | Переславский РЭС | Ярославская область | д Григорово | 10 | 0.063 | 0.006084 | 0.060066
5528 | ТП 438 | Переславский РЭС | Ярославская область | с Андрианово | 10 | 0.063 | 0.00846 | 0.05769
5529 | ТП 442 (ООО Охотник) | Переславский РЭС | Ярославская область | д Лисавы | 10 | 0.25 | 0.034075 | 0.22843
5530 | ТП 472 | Переславский РЭС | Ярославская область | с Андрианово | 10 | 0.16 | 0.0069 | 0.1611
5531 | ТП 804 (Григорово дачная) | Переславский РЭС | Ярославская область | д Григорово | 10 | 0.1 | 0.062444 | 0.042556
5532 | ТП 810 (Тарный цех) | Переславский РЭС | Ярославская область | пос Мечка | 10 | 0.04 | 0.011417 | 0.030583
5533 | ТП 816 (Поповское) | Переславский РЭС | Ярославская область | д Поповское | 10 | 0.063 | 0.01955 | 0.0466
5534 | ТП 859 (Дуванов) | Переславский РЭС | Ярославская область | д Хороброво | 10 | 0.4 | 0.066 | 0.354
5535 | ТП 872 (Вишневый сад) | Переславский РЭС | Ярославская область | д Лисавы | 10 | 0.4 | 0.043777 | 0.37622
5536 | КТП-250 Курбатово (КЗС) | Пошехонский РЭС | Ярославская область | д.Курбатово | 10 | 0.25 | 0.003242 | 0.25926
5537 | КТП-250 Курбатово (ПСЛ) | Пошехонский РЭС | Ярославская область | д.Курбатово | 10 | 0.1 | 0.007377 | 0.097623
5538 | КТП-250 Мстишино | Пошехонский РЭС | Ярославская область | д.Мстишино | 10 | 0.25 | 0.002933 | 0.25957
5539 | КТП-250 Скоково | Пошехонский РЭС | Ярославская область | д.Скоково | 10 | 0.25 | 0.00255 | 0.25995
5540 | КТП-30 Толстоухово | Пошехонский РЭС | Ярославская область | д.Толстоухово | 10 | 0.03 | 0.018254 | 0.013246
5541 | КТП-63/40 Давыдково | Пошехонский РЭС | Ярославская область | д.Давыдково | 10 | 0.04 | 0.001144 | 0.040856
5542 | ТП 014 (Агафонково) | Пошехонский РЭС | Ярославская область | д.Агафонково | 10 | 0.04 | 0.024476 | 0.017524
5543 | ТП 015 (Курбатово (ферма) | Пошехонский РЭС | Ярославская область | д.Курбатово | 10 | 0.16 | 0 | 0.168
5544 | ТП 016 (Курбатово) | Пошехонский РЭС | Ярославская область | д.Курбатово | 10 | 0.1 | 0.00351 | 0.10149
5545 | ТП 019 (Красное) | Пошехонский РЭС | Ярославская область | д.Красное | 10 | 0.1 | 0.023906 | 0.081094
5546 | ТП 021 (Красное (магазин)) | Пошехонский РЭС | Ярославская область | д.Красное | 10 | 0.063 | 0.017048 | 0.049102
5547 | ТП 024 (Михалково) | Пошехонский РЭС | Ярославская область | д.Михалково | 10 | 0.5 | 0.043 | 0.2195
5548 | ТП 025 (Матюшкино) | Пошехонский РЭС | Ярославская область | д.Матюшкино | 10 | 0.063 | 0.000908 | 0.065242
5549 | КТП-160/63 Желудково | Пошехонский РЭС | Ярославская область | д.Желудково | 10 | 0.06 | 0.004299 | 0.058701
5550 | ТП 003 (Бошарово) | Пошехонский РЭС | Ярославская область | д.Бошарово | 10 | 0.063 | 0.001597 | 0.064553
5551 | ТП 004 (Мужиково) | Пошехонский РЭС | Ярославская область | д.Мужиково | 10 | 0.1 | 0.053445 | 0.051555
5552 | ТП 006 (Солнечная) | Пошехонский РЭС | Ярославская область | г.Пошехонье | 10 | 0.1 | 0.09165 | 0.01335
5553 | ТП 008 (Дом охотника) | Пошехонский РЭС | Ярославская область | г.Пошехонье | 10 | 0.16 | 0.0029638 | 0.16504
5554 | ТП 009 (Высоково) | Пошехонский РЭС | Ярославская область | д.Высоково | 10 | 0.1 | 0.030611 | 0.074389
5555 | ТП 010 (Тимошино) | Пошехонский РЭС | Ярославская область | д.Тимошино | 10 | 0.1 | 0.001834 | 0.10317
5556 | ТП 471 (Устье) | Пошехонский РЭС | Ярославская область | г.Пошехонье | 10 | 0.315 | 0.061753 | 0.269
5557 | ТП 475 (Шишелово) | Пошехонский РЭС | Ярославская область | г.Пошехонье | 10 | 0.063 | 0.005228 | 0.060922
5558 | ТП-007 (Лесхоз) | Пошехонский РЭС | Ярославская область | г.Пошехонье | 10 | 0.4 | 0.011975 | 0.40803
5559 | ТП 211 (Заморино) | Гаврилов-Ямский РЭС | Ярославская область | д.Заморино | 10 | 0.04 | 0.018456 | 0.023544
5560 | ТП 212 (Зманово) | Гаврилов-Ямский РЭС | Ярославская область | д.Зманово | 10 | 0.06 | 0.015464 | 0.047536
5561 | ТП 213 (Кузьминское) | Гаврилов-Ямский РЭС | Ярославская область | д.Кузьминское | 10 | 0.1 | 0.037478 | 0.067522
5562 | ТП 214 (с/т Майский) | Гаврилов-Ямский РЭС | Ярославская область | д.Прислон | 10 | 0.1 | 0.007532 | 0.097468
5563 | ТП 215 (Лесные поляны) | Гаврилов-Ямский РЭС | Ярославская область | д.Прислон | 10 | 0.25 | 0.007468 | 0.25503
5564 | ТП 216 (Поповка) | Гаврилов-Ямский РЭС | Ярославская область | д.Поповка | 10 | 0.16 | 0.13371 | 0.034286
5565 | ТП 217 (Огонек) | Гаврилов-Ямский РЭС | Ярославская область | р-он д.Кузьминское | 10 | 0.16 | 0.003 | 0.165
5566 | ТП 249 (с/т Ромашка) | Гаврилов-Ямский РЭС | Ярославская область | д.Прислон | 10 | 0.1 | 0.003238 | 0.10176
5567 | ТП 262 (Надежда) | Гаврилов-Ямский РЭС | Ярославская область | д.Прислон | 10 | 0.25 | 0.013863 | 0.24864
5568 | ТП 265 | Гаврилов-Ямский РЭС | Ярославская область | д.Зманово | 10 | 0.1 | 0.015211 | 0.089789
5569 | ТП 267 | Гаврилов-Ямский РЭС | Ярославская область | р-он д.Прислон | 10 | 0.16 | 0.000674 | 0.16733
5570 | ТП 280 | Гаврилов-Ямский РЭС | Ярославская область | д.Зманово | 10 | 0.25 | 0.030798 | 0.2317
5571 | ТП 291 (Прислон) | Гаврилов-Ямский РЭС | Ярославская область | д.Прислон | 10 | 0.16 | 0.028151 | 0.13985
5572 | ТП 301 (Андрюшино) | Гаврилов-Ямский РЭС | Ярославская область | д.Андрюшино | 10 | 0.1 | 0.010575 | 0.094425
5573 | ТП 304 (Лесные поляны 2) | Гаврилов-Ямский РЭС | Ярославская область | р-он д.Прислон | 10 | 0.4 | 0.014152 | 0.40585
5574 | ТП 180 (Вятское-1 село) | Некрасовский РЭС | Ярославская область | с.Вятское | 10 | 0.4 | 0.2335 | 0.1865
5575 | ТП 181 (Вятское-2 поселок) | Некрасовский РЭС | Ярославская область | с.Вятское | 10 | 0.16 | 0.092524 | 0.075476
5576 | ТП 182 (Вятское больница) | Некрасовский РЭС | Ярославская область | с.Вятское | 10 | 0.25 | 0.090573 | 0.17193
5577 | ТП 183 (УВД) | Некрасовский РЭС | Ярославская область | с.Вятское | 10 | 0.4 | 0.030187 | 0.38981
5578 | ЗТП Фонинское КЗС ф 1 ПС Нагорье | Переславский РЭС | Ярославская область | д Фонинское | 10 | 0.4 | 0.04797 | 0.37203
5579 | КТП Андрианово село ф 1 ПС Нагорье | Переславский РЭС | Ярославская область | с Андрианово | 10 | 0.16 | 0.063842 | 0.10416
5580 | КТП Андрианово ферма ф 1 ПС Нагорье | Переславский РЭС | Ярославская область | с Андрианово | 10 | 0.16 | 0.028072 | 0.13993
5581 | КТП Фонинское деревня ф 1 ПС Нагорье | Переславский РЭС | Ярославская область | д Фонинское | 10 | 0.16 | 0.047235 | 0.12077
5582 | КТП Фонинское ферма ф 1 ПС Нагорье | Переславский РЭС | Ярославская область | д Фонинское | 10 | 0.315 | 0.058985 | 0.25912
5583 | КТПП Андрианово мастерски ф 1 ПС Нагорье | Переславский РЭС | Ярославская область | с Андрианово | 10 | 0.25 | 0.021004 | 0.2415
5584 | ТП 1108 (Золотые холмы 2) | Переславский РЭС | Ярославская область | д Фонинское | 10 | 0.25 | 0.032529 | 0.22997
5585 | ТП 1109 (Золотые холмы 3) | Переславский РЭС | Ярославская область | д Фонинское | 10 | 0.25 | 0.027612 | 0.23489
5586 | ТП 1110 (Золотые холмы 4) | Переславский РЭС | Ярославская область | с Нагорье | 10 | 0.063 | 0.00752 | 0.05863
5587 | ТП 1156 (Золотые холмы 5) | Переславский РЭС | Ярославская область | с Нагорье | 10 | 0.4 | 0.024336 | 0.39566
5588 | ТП 1157 (Золотые холмы 6) | Переславский РЭС | Ярославская область | Д РОДИОНОВО | 10 | 0.4 | 0.044503 | 0.36286
5589 | ТП 686 (Головинское-2) | Переславский РЭС | Ярославская область | д Головинское | 10 | 0.16 | 0.01404 | 0.15396
5590 | ТП 691 (Головинское-3) | Переславский РЭС | Ярославская область | д Головинское | 10 | 0.063 | 0.003744 | 0.062406
5591 | ТП 758 (Воронкино) | Переславский РЭС | Ярославская область | д Воронкино | 10 | 0.16 | 0.029395 | 0.13861
5592 | ТП 762 (Головинское) | Переславский РЭС | Ярославская область | Д ГОЛОВИНСКОЕ | 10 | 0.4 | 0.03749 | 0.38251
5593 | ТП 864 (ДНТ Золотые холмы) | Переславский РЭС | Ярославская область | д Фонинское | 10 | 0.1 | 0.02002 | 0.08498
5594 | ТП 876 (ДНП Воронкино) | Переславский РЭС | Ярославская область | д Воронкино | 10 | 0.63 | 0.000936 | 0.66056
5595 | ТП 121 (Золотуха) | Некрасовский РЭС | Ярославская область | д.Золотуха | 10 | 0.16 | 0.01495 | 0.15305
5596 | ТП 184 (Яснища-3 посёлок) | Некрасовский РЭС | Ярославская область | д.Яснища | 10 | 0.25 | 0.11449 | 0.14801
5597 | ТП 185 (Яснища-2 котельная) | Некрасовский РЭС | Ярославская область | д.Яснища | 10 | 0.25 | 0.048914 | 0.18831
5598 | ТП 186 (Хребтово) | Некрасовский РЭС | Ярославская область | д.Хребтово | 10 | 0.1 | 0.035889 | 0.069111
5599 | ТП 187 (Искробол КСП) | Некрасовский РЭС | Ярославская область | д.Искробол | 10 | 0.05 | 0.001145 | 0.051355
5600 | ТП 188 (Тимонино) | Некрасовский РЭС | Ярославская область | д.Тимонино | 10 | 0.04 | 0.025613 | 0.016387
5601 | ТП 189 (Трубниково) | Некрасовский РЭС | Ярославская область | д.Трубниково | 10 | 0.1 | 0.019466 | 0.085534
5602 | ТП 190 (Минино Гузицино) | Некрасовский РЭС | Ярославская область | д.Минино | 10 | 0.063 | 0.021975 | 0.044175
5603 | ТП 192 (Искробол свинарник) | Некрасовский РЭС | Ярославская область | д.Искробол | 10 | 0.063 | 0.023406 | 0.042744
5604 | ТП 193 (Искробол мастерская) | Некрасовский РЭС | Ярославская область | д.Искробол | 10 | 0.25 | 0.001832 | 0.26067
5605 | ТП 194 (Искробол сушилка) | Некрасовский РЭС | Ярославская область | д.Искробол | 10 | 0.25 | 0.05267 | 0.20983
5606 | ТП 195 (Искробол зерноток) | Некрасовский РЭС | Ярославская область | д.Искробол | 10 | 0.25 | 0.02218 | 0.24032
5607 | ТП 196 (Искробол клуб) | Некрасовский РЭС | Ярославская область | д.Искробол | 10 | 0.4 | 0.16311 | 0.17683
5608 | ТП 197 (Макарово) | Некрасовский РЭС | Ярославская область | д.Макарово | 10 | 0.16 | 0.054113 | 0.11389
5609 | ТП 199 (Мышкино) | Некрасовский РЭС | Ярославская область | д.Мышкино | 10 | 0.063 | 0.01196 | 0.05419
5610 | ТП 200 (Филенка) | Некрасовский РЭС | Ярославская область | д.Филенка | 10 | 0.063 | 0.020137 | 0.046013
5611 | ТП 201 (Бутово) | Некрасовский РЭС | Ярославская область | д.Бутово | 10 | 0.1 | 0.020381 | 0.084619
5612 | ТП 577 (Щукино) | Некрасовский РЭС | Ярославская область | д.Щукино | 10 | 0.063 | 0.023325 | 0.042825
5613 | ТП 655 (Кириллова) | Некрасовский РЭС | Ярославская область | д.Бор | 10 | 0.025 | 0.005528 | 0.020722
5614 | ТП 690 (Искробол деревня) | Некрасовский РЭС | Ярославская область | д.Искробол | 10 | 0.04 | 0.020097 | 0.021903
5615 | ТП 698 | Некрасовский РЭС | Ярославская область | д.Хребтово | 10 | 0.025 | 0.002288 | 0.023962
5616 | ТП 699 (Михалевка-2) | Некрасовский РЭС | Ярославская область | д.Михалевка | 10 | 0.063 | 0.017906 | 0.048244
5617 | ТП 712 (Стройково) | Некрасовский РЭС | Ярославская область | д.Минино | 10 | 0.063 | 0.00228 | 0.06387
5618 | ТП 729 (Бор-2) | Некрасовский РЭС | Ярославская область | д.Бор | 10 | 0.16 | 0.02043 | 0.14757
5619 | ТП 733 (ДНТ Заволжье 2012) | Некрасовский РЭС | Ярославская область | с.Д.Городище | 10 | 0.025 | 0.002977 | 0.023273
5620 | ТП 778 (Никулино) | Некрасовский РЭС | Ярославская область | с.Никулино | 10 | 0.063 | 0.014508 | 0.051642
5621 | ТП 815 (Хребтово придорожная) | Некрасовский РЭС | Ярославская область | Некрасовское | 10 | 0.1 | 0.017959 | 0.087041
5622 | ТП 830 (Бор-4) | Некрасовский РЭС | Ярославская область | д.Бор | 10 | 0.16 | 0.033264 | 0.13474
5623 | ТП 848 (Хребтово-3) | Некрасовский РЭС | Ярославская область | д.Хребтово | 10 | 0.063 | 0.023871 | 0.042279
5624 | КТП ДНТ Плещей ф 2 ПС Соломидино | Переславский РЭС | Ярославская область | Д НОВАЯ | 10 | 0.16 | 0.033641 | 0.13436
5625 | КТП Ивкино ф 2 ПС Соломидино | Переславский РЭС | Ярославская область | д Ивкино | 10 | 0.063 | 0.007276 | 0.058874
5626 | КТП Кр.хоз. Войтовой ф 2 ПС Соломидино | Переславский РЭС | Ярославская область | д Мартынка | 10 | 0.04 | 0.001883 | 0.040117
5627 | КТП Релино ф 2 ПС Соломидино | Переславский РЭС | Ярославская область | п Релинский | 10 | 0.063 | 0.022893 | 0.043257
5628 | КТП Соломидино ф 2 ПС Соломидино | Переславский РЭС | Ярославская область | с Соломидино | 10 | 0.16 | 0.067592 | 0.10041
5629 | ТП 109 (Радуга) | Переславский РЭС | Ярославская область | с Соломидино | 10 | 0.25 | 0.085392 | 0.17711
5630 | ТП 111 (Деревня Новая) | Переславский РЭС | Ярославская область | Д НОВАЯ | 10 | 0.25 | 0.13208 | 0.13042
5631 | ТП 1121 (Деревня Новая 2) | Переславский РЭС | Ярославская область | Д НОВАЯ | 10 | 0.16 | 0.011985 | 0.15602
5632 | ТП 115 (Мартынка) | Переславский РЭС | Ярославская область | д Мартынка | 10 | 0.1 | 0.021661 | 0.083339
5633 | ТП 1178 (Деревня Новая 3) | Переславский РЭС | Ярославская область | Д НОВАЯ | 10 | 0.063 | 0.003759 | 0.049751
5634 | ТП 118 (Первушино) | Переславский РЭС | Ярославская область | Д ПЕРВУШИНО | 10 | 0.16 | 0.010052 | 0.15795
5635 | ТП 261 (ДНТ Новое) | Переславский РЭС | Ярославская область | Д НОВАЯ | 10 | 0.1 | 0.05589 | 0.04911
5636 | ТП 277 (Соломидино 2) | Переславский РЭС | Ярославская область | с Соломидино | 10 | 0.04 | 0.00833 | 0.03367
5637 | ТП 482 | Переславский РЭС | Ярославская область | д Новая | 10 | 0.063 | 0.00359 | 0.06256
5638 | ТП 314 Ивановский завод | Борисоглебский РЭС | Ярославская область | д Лехоть | 10 | 0.16 | 0.02231 | 0.14569
5639 | ТП 315 Вертлово | Борисоглебский РЭС | Ярославская область | д Вертлово | 10 | 0.04 | 0.017557 | 0.024443
5640 | ТП 316 Осипово | Борисоглебский РЭС | Ярославская область | д Осипово | 10 | 0.01 | 0.004606 | 0.005894
5641 | ТП 317 Редкошово | Борисоглебский РЭС | Ярославская область | д Редкошово | 10 | 0.16 | 0.022866 | 0.14513
5642 | ТП 318 Новоселка | Борисоглебский РЭС | Ярославская область | д Новоселка (Давыдовская с/а) | 10 | 0.063 | 0.01909 | 0.04706
5643 | ТП 111 (Уткино) | Ростовский РЭС | Ярославская область | д Уткино | 10 | 0.063 | 0.011229 | 0.054921
5644 | ТП 112 (Угодичи луковник) | Ростовский РЭС | Ярославская область | с Угодичи | 10 | 0.4 | 0.022399 | 0.3976
5645 | ТП 113 (Тряслово) | Ростовский РЭС | Ярославская область | д Тряслово | 10 | 0.1 | 0.014442 | 0.090558
5646 | ТП 114 (Заречье) | Ростовский РЭС | Ярославская область | д Заречье (Ново-Никольская с/а) | 10 | 0.03 | 0.006728 | 0.024772
5647 | ТП 115 (Якимовское) | Ростовский РЭС | Ярославская область | с Якимовское | 10 | 0.16 | 0.02185 | 0.14615
5648 | ТП 427 Раменье | Борисоглебский РЭС | Ярославская область | д Раменье | 10 | 0.16 | 0.025402 | 0.1426
5649 | ТП 428 Супорганово | Борисоглебский РЭС | Ярославская область | д Супорганово | 10 | 0.03 | 0.004618 | 0.026882
5650 | КТП-100 Воронино лагерь | Ростовский РЭС | Ярославская область | с Воронино | 10 | 0.1 | 0.0253 | 0.0797
5651 | КТП-160 Воронино зерноток | Ростовский РЭС | Ярославская область | с Воронино | 10 | 0.16 | 0.0046 | 0.1634
5652 | ТП 402 (Турово) | Ростовский РЭС | Ярославская область | д Турово | 10 | 0.16 | 0.041485 | 0.12652
5653 | ТП 404 (Воронино ферма) | Ростовский РЭС | Ярославская область | с Воронино | 10 | 0.063 | 0.01449 | 0.05166
5654 | ТП 406 (Сорокино) | Ростовский РЭС | Ярославская область | д Сорокино (Дмитриановская с/а) | 10 | 0.04 | 0.00575 | 0.03625
5655 | ТП 407 (Фрольцово) | Ростовский РЭС | Ярославская область | д Фрольцево | 10 | 0.025 | 0.00274 | 0.02351
5656 | ТП 472 (Алексино) | Тутаевский РЭС | Ярославская область | д.Алексино | 10 | 0.04 | 0.030791 | 0.011209
5657 | ТП 473 (Киселево) | Тутаевский РЭС | Ярославская область | д.Киселево | 10 | 0.063 | 0.008673 | 0.057477
5658 | ТП 474 (Бегоульцево) | Тутаевский РЭС | Ярославская область | д.Бегоульцево | 10 | 0.063 | 0.011041 | 0.055109
5659 | ТП 475 (Ильинское) | Тутаевский РЭС | Ярославская область | д.Ильинское | 10 | 0.03 | 0.017225 | 0.014275
5660 | ТП 478 (Машаково мастерская) | Тутаевский РЭС | Ярославская область | д.Машаково | 10 | 0.25 | 0.028444 | 0.23406
5661 | ТП 479 (Юрицево) | Тутаевский РЭС | Ярославская область | д.Юрицево | 10 | 0.06 | 0.008677 | 0.054323
5662 | ТП 480 (Зеркаево) | Тутаевский РЭС | Ярославская область | д.Зеркаево | 10 | 0.063 | 0.006422 | 0.059728
5663 | ТП 481 (Машаково магазин) | Тутаевский РЭС | Ярославская область | д.Машаково | 10 | 0.16 | 0.051968 | 0.11603
5664 | ТП 482 (Есипово) | Тутаевский РЭС | Ярославская область | д.Есипово | 10 | 0.1 | 0.020669 | 0.084331
5665 | ТП 483 (Исаково) | Тутаевский РЭС | Ярославская область | д.Исаково | 10 | 0.16 | 0.05975 | 0.10825
5666 | ТП 484 (Дор) | Тутаевский РЭС | Ярославская область | д.Дор | 10 | 0.1 | 0.04894 | 0.05606
5667 | ТП 485 (Коломино) | Тутаевский РЭС | Ярославская область | д.Коломино | 10 | 0.1 | 0.014614 | 0.090386
5668 | ТП 486 (Малаховская школа) | Тутаевский РЭС | Ярославская область | д.Малахово | 10 | 0.16 | 0.049747 | 0.11825
5669 | ТП 487 (Голубково) | Тутаевский РЭС | Ярославская область | д.Голубково | 10 | 0.04 | 0.002106 | 0.039894
5670 | ТП 488 (Суглобино) | Тутаевский РЭС | Ярославская область | Суглобино | 10 | 0.06 | 0.009089 | 0.053911
5671 | ТП 489 (Мотылево) | Тутаевский РЭС | Ярославская область | д.Мотылево | 10 | 0.04 | 0.013792 | 0.028208
5672 | ТП 498 (Олехово) | Тутаевский РЭС | Ярославская область | д.Олехово | 10 | 0.063 | 0.0049806 | 0.061169
5673 | ТП 500 (Олехово) | Тутаевский РЭС | Ярославская область | д.Олехово | 10 | 0.063 | 0.047204 | 0.0063055
5674 | ТП 506 (Жаворонково) | Тутаевский РЭС | Ярославская область | д.Жаворонки | 10 | 0.063 | 0.00826 | 0.05789
5675 | ТП 172 Ват/3 | Ярославский РЭС | Ярославская область | д. Беркайцево | 10 | 0.063 | 0.040444 | 0.025706
5676 | ТП 192 (Дудинское) Ват/3 | Ярославский РЭС | Ярославская область | д. Дудинское | 10 | 0.1 | 0.10764 | 0.060362
5677 | ТП 624 (Васильцево) Ват/3 | Ярославский РЭС | Ярославская область | д. Васильцево | 10 | 0.063 | 0.054676 | 0.011474
5678 | ТП 721 Ват/3 | Ярославский РЭС | Ярославская область | д. Филатово | 10 | 0.1 | 0.049642 | 0.055358
5679 | ТП 731 Ват/3 | Ярославский РЭС | Ярославская область | д. Филатово | 10 | 0.04 | 0.009794 | 0.032206
5680 | ТП 490 (Новое) | Тутаевский РЭС | Ярославская область | д.Новое | 10 | 0.063 | 0.018486 | 0.047664
5681 | ТП 491 (Филинское) | Тутаевский РЭС | Ярославская область | д.Филинское | 10 | 0.1 | 0.062975 | 0.029385
5682 | ТП 492 (Кузьминское) | Тутаевский РЭС | Ярославская область | д.Кузминское | 10 | 0.1 | 0.042886 | 0.062114
5683 | ТП 493 (Елизарово) | Тутаевский РЭС | Ярославская область | д.Елизарово | 10 | 0.04 | 0.018077 | 0.023923
5684 | ТП 499 (Летешовка) | Тутаевский РЭС | Ярославская область | д.Летешовка | 10 | 0.25 | 0.077236 | 0.18526
5685 | ТП 501 (Дачники) | Тутаевский РЭС | Ярославская область | д.Летешовка | 10 | 0.16 | 0.1031 | 0.064897
5686 | ТП 503 (Прошево) | Тутаевский РЭС | Ярославская область | д.Прошево | 10 | 0.1 | 0.012309 | 0.092691
5687 | ТП 507 (Романовская слобода) | Тутаевский РЭС | Ярославская область | д.Елизарово | 10 | 0.16 | 0.003748 | 0.16425
5688 | ТП 509 (ДНТ Забелино) | Тутаевский РЭС | Ярославская область | д.Забелино | 10 | 0.25 | 0.045694 | 0.21681
5689 | ТП 510 (Забелино) | Тутаевский РЭС | Ярославская область | д.Забелино | 10 | 0.25 | 0.063864 | 0.19864
5690 | ТП 514 (Медведь) | Тутаевский РЭС | Ярославская область | д.Елизарово | 10 | 0.25 | 0.052028 | 0.21047
5691 | ТП 361 (Учхоз мастерские) | Переславский РЭС | Ярославская область | П ДУБКИ | 10 | 0.63 | 0.02424 | 0.62322
5692 | ТП 1528 (Лесная поляна-2) ЛП/1 | Ярославский РЭС | Ярославская область | п.Лесная Поляна | 10 | 0.4 | 0.066594 | 0.35341
5693 | ТП 255 (СХТ-2) ЛП/1 | Ярославский РЭС | Ярославская область | Кузнечихинский с/о | 10 | 0.16 | 0.079968 | 0.088032
5694 | ТП 612 (СХТ-1) Лп/1 | Ярославский РЭС | Ярославская область | Кузнечихинский с/о | 10 | 0.063 | 0.067482 | 0
5695 | ТП 614 (Склад) Лп/1 | Ярославский РЭС | Ярославская область | Заволжское СП | 10 | 0.025 | 0.005263 | 0.020987
5696 | ТП 619 (Склад ПТМ) ЛП/1 | Ярославский РЭС | Ярославская область | г.Ярославль | 10 | 0.16 | 0.064583 | 0.10342
5697 | ТП 626 ЛП/1 | Ярославский РЭС | Ярославская область | Кузнечихинский с/о | 10 | 0.25 | 0.039966 | 0.22253
5698 | ТП 722 ЛП/1 | Ярославский РЭС | Ярославская область | Кузнечихинский с/о | 10 | 0.025 | 0.007548 | 0.018702
5699 | ТП 727 ЯрГорСтрой ЛП/1 | Ярославский РЭС | Ярославская область | Кузнечихинский с/о | 10 | 0.63 | 0.059598 | 0.6019
5700 | ТП 736 ЛП/1 | Ярославский РЭС | Ярославская область | Кузнечихинский с/о | 10 | 0.25 | 0.060519 | 0.20198
5701 | ТП 739 ЛП/1 | Ярославский РЭС | Ярославская область | Кузнечихинский с/о | 10 | 0.63 | 0.2438 | 0.4177
5702 | ТП 789 (ДНП Лесные Поляны) Лп/1 | Ярославский РЭС | Ярославская область | Кузнечихинский с/о | 10 | 0.4 | 0.16211 | 0.25789
5703 | ТП 1104 Новые Куксенки ЛП/1 | РЭС 1 категории "Яргорэлектросеть" | Ярославская область | Ярославль дер. Куксенки | 10 | 0.1 | 0.006837 | 0.098163
5704 | КТП Антоновка ф 2 ПС Красное | Переславский РЭС | Ярославская область | д Коровино | 10 | 0.63 | 0.16621 | 0.49529
5705 | КТП Сады Треста ф 2 ПС Красное | Переславский РЭС | Ярославская область | д Коровино | 10 | 0.63 | 0.21389 | 0.44761
5706 | ТП 007 (Загорье Красное) | Переславский РЭС | Ярославская область | д Загорье | 10 | 0.063 | 0.01864 | 0.04751
5707 | ТП 008 (Кичибухино поселок) | Переславский РЭС | Ярославская область | д Кичибухино | 10 | 0.63 | 0.24594 | 0.41556
5708 | ТП 1150 (м. Коровино) | Переславский РЭС | Ярославская область | д Кичибухино | 10 | 0.063 | 0.04646 | 0.01969
5709 | ТП 1273 | Переславский РЭС | Ярославская область | д Кичибухино | 10 | 0.063 | 0.055556 | 0.010594
5710 | ТП 1302 | Переславский РЭС | Ярославская область | С КРАСНОЕ | 10 | 0.063 | 0.008901 | 0.057249
5711 | ТП 243 (Склады Щаповой) | Переславский РЭС | Ярославская область | д Кичибухино | 10 | 0.1 | 0.01104 | 0.09396
5712 | ТП 673 | Переславский РЭС | Ярославская область | д Кичибухино | 10 | 0.1 | 0.013395 | 0.091605
5713 | ТП 927 (Драчук) | Переславский РЭС | Ярославская область | д Кичибухино | 10 | 0.1 | 0 | 0.105
5714 | ТП 248 МТК-3 | Борисоглебский РЭС | Ярославская область | д Маклоково | 10 | 2 | 0.028206 | 1.0218
5715 | ТП 674 Новоселка | Борисоглебский РЭС | Ярославская область | с Новоселка (Покровская с/а) | 10 | 0.1 | 0.006468 | 0.098532
5716 | ТП 676 Дорки | Борисоглебский РЭС | Ярославская область | д Дорки | 10 | 0.03 | 0.012016 | 0.019484
5717 | ТП 677 Ляхово | Борисоглебский РЭС | Ярославская область | д Ляхово | 10 | 0.1 | 0.026427 | 0.078573
5718 | ТП 678 Пысково Деревня | Борисоглебский РЭС | Ярославская область | д Пысково | 10 | 0.06 | 0.011001 | 0.051999
5719 | ТП 679 Пысково Ск. двор | Борисоглебский РЭС | Ярославская область | д Пысково | 10 | 0.16 | 0.017325 | 0.15068
5720 | ТП 680 Березники-Рыжково | Борисоглебский РЭС | Ярославская область | д Березники (Покровская с/а) | 10 | 0.1 | 0.014812 | 0.090188
5721 | ТП 681 Прудищи | Борисоглебский РЭС | Ярославская область | д Прудищи (Щуровская с/а) | 10 | 0.03 | 0.02637 | 0.00513
5722 | ТП 682 Инальцино Зерноток | Борисоглебский РЭС | Ярославская область | д Инальцино | 10 | 0.25 | 0.00184 | 0.26066
5723 | ТП 683 Инальцино КЗС | Борисоглебский РЭС | Ярославская область | д Инальцино | 10 | 0.25 | 0.013945 | 0.24855
5724 | ТП 684 Инальцино АВМ | Борисоглебский РЭС | Ярославская область | д Инальцино | 10 | 0.4 | 0.003248 | 0.41675
5725 | ТП 685 Инальцино Пилорама | Борисоглебский РЭС | Ярославская область | д Инальцино | 10 | 0.1 | 0.007876 | 0.097124
5726 | ТП 686 Инальцино Деревня | Борисоглебский РЭС | Ярославская область | д Инальцино | 10 | 0.1 | 0.069262 | 0.035738
5727 | ТП 687 Ермолино | Борисоглебский РЭС | Ярославская область | д Ермолино | 10 | 0.1 | 0.016113 | 0.088887
5728 | ТП 688 Инальцино Телятник | Борисоглебский РЭС | Ярославская область | д Инальцино | 10 | 0.25 | 0.025918 | 0.23658
5729 | ТП 689 Инальцино Ферма | Борисоглебский РЭС | Ярославская область | д Инальцино | 10 | 0.1 | 0.02024 | 0.08476
5730 | ТП 690 Маклаково | Борисоглебский РЭС | Ярославская область | д Маклоково | 10 | 0.06 | 0.019084 | 0.043916
5731 | ТП 691 Троицкое | Борисоглебский РЭС | Ярославская область | д Троицкое | 10 | 0.06 | 0.00741 | 0.05559
5732 | ТП 692 Землево Деревня | Борисоглебский РЭС | Ярославская область | д Землево | 10 | 0.04 | 0.028779 | 0.013221
5733 | ТП 693 Землево Зерноток | Борисоглебский РЭС | Ярославская область | д Землево | 10 | 0.25 | 0.00322 | 0.25928
5734 | ТП 694 Маурино | Борисоглебский РЭС | Ярославская область | д Маурино | 10 | 0.06 | 0.015262 | 0.047738
5735 | ТП 695 Покровское Деревня | Борисоглебский РЭС | Ярославская область | с Покровское (Покровская с/а) | 10 | 0.16 | 0.033554 | 0.13445
5736 | ТП 696 Кузьмадино | Борисоглебский РЭС | Ярославская область | д Кузьмадино | 10 | 0.03 | 0.0092016 | 0.022298
5737 | ТП 697 Покровское Ферма | Борисоглебский РЭС | Ярославская область | с Покровское (Покровская с/а) | 10 | 0.25 | 0.023 | 0.2395
5738 | ТП 698 Покровское Клуб | Борисоглебский РЭС | Ярославская область | с Покровское (Покровская с/а) | 10 | 0.16 | 0.022893 | 0.14511
5739 | ТП 699 Покровское Мастерская | Борисоглебский РЭС | Ярославская область | с Покровское (Покровская с/а) | 10 | 0.25 | 0.02221 | 0.24029
5740 | ТП 700 Долгополово | Борисоглебский РЭС | Ярославская область | д Долгополово | 10 | 0.04 | 0.007898 | 0.034102
5741 | ТП 701 Козлово | Борисоглебский РЭС | Ярославская область | д Козлово (Покровская с/а) | 10 | 0.04 | 0.00648 | 0.03552
5742 | ТП 713 Кузьмадино-2 | Борисоглебский РЭС | Ярославская область | д Кузьмадино | 10 | 0.025 | 0.022136 | 0.0041141
5743 | ТП 363 (Алексино) | Переславский РЭС | Ярославская область | с Алексино | 10 | 0.1 | 0.041135 | 0.063865
5744 | ТП 364 (Михалево) | Переславский РЭС | Ярославская область | с Михалево | 10 | 0.06 | 0.01269 | 0.041883
5745 | КТП-100 Михеево | Пошехонский РЭС | Ярославская область | д.Михеево | 10 | 0.16 | 0.02162 | 0.14638
5746 | КТП-100 Ночкино | Пошехонский РЭС | Ярославская область | с.Колодино | 10 | 0.1 | 0.00030265 | 0.1047
5747 | КТП-100/63 Репино | Пошехонский РЭС | Ярославская область | д.Репино | 10 | 0.063 | 0.00047 | 0.06568
5748 | КТП-160 Зубариха | Пошехонский РЭС | Ярославская область | д.Зубариха | 10 | 0.16 | 0.016256 | 0.15174
5749 | КТП-160 Ивановское (ферма) | Пошехонский РЭС | Ярославская область | д.Ивановское | 10 | 0.1 | 0.00537 | 0.09963
5750 | КТП-160/30 Телешево | Пошехонский РЭС | Ярославская область | д.Телешево | 10 | 0.02 | 0.000235 | 0.020765
5751 | КТП-25 Никитино (отключено) | Пошехонский РЭС | Ярославская область | д.Никитино | 10 | 0.025 | 0 | 0.02625
5752 | КТП-250 Колодино | Пошехонский РЭС | Ярославская область | с.Колодино | 10 | 0.25 | 0.04653 | 0.21597
5753 | КТП-250 Колодино (ПСЛ) | Пошехонский РЭС | Ярославская область | с.Колодино | 10 | 0.25 | 0.000235 | 0.26227
5754 | КТП-250 Колодино (мастерская) | Пошехонский РЭС | Ярославская область | с.Колодино | 10 | 0.25 | 0.0349 | 0.2276
5755 | КТП-250 Колодино (пилорама) | Пошехонский РЭС | Ярославская область | с.Колодино | 10 | 0.25 | 0.00188 | 0.26062
5756 | КТП-250 Колодино (школа) | Пошехонский РЭС | Ярославская область | с.Колодино | 10 | 0.25 | 0.012243 | 0.25026
5757 | КТП-30/25 Водогино | Пошехонский РЭС | Ярославская область | д.Водогино | 10 | 0.025 | 0.00352 | 0.02273
5758 | КТП-40 Назарково | Пошехонский РЭС | Ярославская область | д.Назарково | 10 | 0.04 | 0.00094 | 0.04106
5759 | КТП-40/20 Яковцево | Пошехонский РЭС | Ярославская область | д.Яковцево | 10 | 0.02 | 0.0016976 | 0.019302
5760 | КТП-63 Голенино | Пошехонский РЭС | Ярославская область | д.Голенино | 10 | 0.063 | 0 | 0.06615
5761 | КТП-63 Ивановское | Пошехонский РЭС | Ярославская область | д.Ивановское | 10 | 0.063 | 0.011314 | 0.054836
5762 | КТП-63 Торсипово | Пошехонский РЭС | Ярославская область | д.Торсипово | 10 | 0.063 | 0.0013202 | 0.06483
5763 | ТП 149 (Овинчищево) | Пошехонский РЭС | Ярославская область | д.Овинчищево | 10 | 0.025 | 0.000705 | 0.025545
5764 | ТП 151 (Починок-Юрнев) | Пошехонский РЭС | Ярославская область | д.Починок Юрнев | 10 | 0.1 | 0.002325 | 0.10268
5765 | ТП 153 (Юрнево) | Пошехонский РЭС | Ярославская область | д.Юрнево | 10 | 0.063 | 0.0020179 | 0.064132
5766 | ТП 155 (Апречково) | Пошехонский РЭС | Ярославская область | д.Апречково | 10 | 0.02 | 0.00141 | 0.01959
5767 | ТП 157 (Фоминское) | Пошехонский РЭС | Ярославская область | д.Фоминское | 10 | 0.02 | 0.01927 | 0.00173
5768 | ТП 160 (Колодино КЗС) | Пошехонский РЭС | Ярославская область | с.Колодино | 10 | 0.4 | 0.0044456 | 0.41555
5769 | ТП 164 (Колодино нижняя) | Пошехонский РЭС | Ярославская область | с.Колодино | 10 | 0.063 | 0.01226 | 0.05389
5770 | ТП 166 (Колодино (ферма) | Пошехонский РЭС | Ярославская область | с.Колодино | 10 | 0.16 | 0.001175 | 0.16683
5771 | ТП 169 (Петраково (ферма) | Пошехонский РЭС | Ярославская область | д.Петраково | 10 | 0.1 | 0.002552 | 0.10245
5772 | ТП 170 (Келарево) | Пошехонский РЭС | Ярославская область | д.Келарево | 10 | 0.1 | 0.002718 | 0.10228
5773 | ТП 171 (Петраково) | Пошехонский РЭС | Ярославская область | д.Петраково | 10 | 0.03 | 0.00875 | 0.02275
5774 | ТП 173 (Щипцово) | Пошехонский РЭС | Ярославская область | д.Щипцово | 10 | 0.03 | 0.000932 | 0.030568
5775 | ТП 176 (Савинское) | Пошехонский РЭС | Ярославская область | д.Савинское | 10 | 0.1 | 0.006843 | 0.098157
5776 | ТП 177 (Горка ) | Пошехонский РЭС | Ярославская область | д.Горка | 10 | 0.02 | 0.001542 | 0.019458
5777 | ТП 178 (Савинское ферма) | Пошехонский РЭС | Ярославская область | д.Савинское | 10 | 0.1 | 0 | 0.105
5778 | ТП 1511 (Курдумово-3) ЛП/2 | Ярославский РЭС | Ярославская область | к.п.Лебедево Лайф | 10 | 0.25 | 0.22534 | 0.037158
5779 | ТП 1513 (Лебедево Лайф) ЛП/2 | Ярославский РЭС | Ярославская область | д.Малые Жарки | 10 | 0.63 | 0.43849 | 0.22301
5780 | ТП 1515 (Малые Жарки-1) ЛП/2 | Ярославский РЭС | Ярославская область | д.Малые Жарки | 10 | 0.4 | 0.19488 | 0.22512
5781 | ТП 1521 (Яр групп-строй-2) Лп/2 | Ярославский РЭС | Ярославская область | д Кузнечиха | 10 | 0.4 | 0.1343 | 0.2857
5782 | ТП 1525 ДОУ ЛП/2 | Ярославский РЭС | Ярославская область | д.Кузнечиха | 10 | 0.2 | 0.094606 | 0.010394
5783 | ТП 1533 (Лебедево Лайф-2) ЛП/2 | Ярославский РЭС | Ярославская область | с.Пазушино | 10 | 0.063 | 0.06638 | 0.35362
5784 | ТП 1536 (Волгокамскагеология) ЛП/2 | Ярославский РЭС | Ярославская область | д.Кузнечиха | 10 | 0.4 | 0.25874 | 0.16126
5785 | ТП 1549 Малые Жарки-2 ЛП/2 | Ярославский РЭС | Ярославская область | Малые Жарки | 10 | 0.25 | 0.16484 | 0.097663
5786 | ТП 175 (Бутарево) Лп/2 | Ярославский РЭС | Ярославская область | д. Бутарево | 10 | 0.16 | 0.12374 | 0.044263
5787 | ТП 210 (ЗТПП-630+320 Кузнечиха-1) ЛП/2 | Ярославский РЭС | Ярославская область | д. Кузнечиха | 10 | 0.32 | 0.17739 | 0.15861
5788 | ТП 212 (ЗТПП-160+400 Кузнечиха-3) ЛП/2 | Ярославский РЭС | Ярославская область | д. Кузнечиха | 10 | 0.16 | 0.15648 | 0.26352
5789 | ТП 248 (Сенные сараи) Ва/10 | Ярославский РЭС | Ярославская область | п. Ярославка | 10 | 0.4 | 0.11476 | 0.30524
5790 | ТП 257 (Малые Жарки) Лп/2 | Ярославский РЭС | Ярославская область | д. Малые Жарки | 10 | 0.63 | 0.60257 | 0.058935
5791 | ТП 282 ЛП/2 | Ярославский РЭС | Ярославская область | Кузнечихинский с/о | 10 | 0.16 | 0.079374 | 0.088626
5792 | ТП 714 ЛП/2 | Ярославский РЭС | Ярославская область | д. Пономарево | 10 | 0.063 | 0.047881 | 0.018269
5793 | ТП 365 (Учхоз котельная) | Переславский РЭС | Ярославская область | п Дубки | 10 | 0.25 | 0.056619 | 0.20588
5794 | ТП 366 (Учхоз поселок) | Переславский РЭС | Ярославская область | п Дубки | 10 | 0.16 | 0.073962 | 0.094038
5795 | ТП 367 (Учхоз клуб) | Переславский РЭС | Ярославская область | п Дубки | 10 | 0.4 | 0.10731 | 0.31269
5796 | КТП Троицкое ф 5 ПС Красное отключена | Переславский РЭС | Ярославская область | д Троицкое | 10 | 0.1 | 0.05428 | 0.05072
5797 | КТП Ям ф 5 ПС Красное | Переславский РЭС | Ярославская область | с Ям | 10 | 0.16 | 0.11658 | 0.051416
5798 | КТПП База РЭС ф 5 ПС Красное | Переславский РЭС | Ярославская область | г Переславль-Залесский | 10 | 0.63 | 0.06762 | 0.59388
5799 | ТП 011 (Чашницы) | Переславский РЭС | Ярославская область | д Чашницы | 10 | 0.1 | 0.057603 | 0.047397
5800 | ТП 1251 (Ям Лезихин) | Переславский РЭС | Ярославская область | с Ям | 10 | 0.16 | 0.00826 | 0.15974
5801 | ТП 1264 (Ям 2) | Переславский РЭС | Ярославская область | с Ям | 10 | 0.063 | 0.027258 | 0.038892
5802 | ТП 1276 (ЯМ-3) | Переславский РЭС | Ярославская область | с Ям | 10 | 0.1 | 0.047048 | 0.0073902
5803 | ТП 1311 (ЯМ-4) | Переславский РЭС | Ярославская область | с Ям | 10 | 0.063 | 0.03933 | 0
5804 | ТП 253 | Переславский РЭС | Ярославская область | д Троицкое | 10 | 0.25 | 0.022601 | 0.2399
5805 | ТП 299 (Ям телевышка 1) | Переславский РЭС | Ярославская область | г Переславль-Залесский | 10 | 0.025 | 0.007316 | 0.018934
5806 | ТП 469 | Переславский РЭС | Ярославская область | д Троицкое | 10 | 0.063 | 0.012012 | 0.054138
5807 | КТП-160 Покров клуб ф1 Т | Северо-Восточный РЭС | Ярославская область | с. Покров | 10 | 0.16 | 0.037174 | 0.13083
5808 | КТП-160 Покров школа ф1 Т | Северо-Восточный РЭС | Ярославская область | с. Покров | 10 | 0.16 | 0.018754 | 0.14925
5809 | КТП-25 Барманово ф1 Т | Северо-Восточный РЭС | Ярославская область | д. Барманово | 10 | 0.01 | 0.000717 | 0.009783
5810 | КТП-250 Покров мастерская ф1 Т | Северо-Восточный РЭС | Ярославская область | с. Покров | 10 | 0.25 | 0 | 0.2625
5811 | КТП-250 Покров пилорама ф1 Т | Северо-Восточный РЭС | Ярославская область | с. Покров | 10 | 0.1 | 0.016885 | 0.088115
5812 | ТП 503 (Тюриково) ф1 Т | Северо-Восточный РЭС | Ярославская область | д. Тюриково | 10 | 0.063 | 0.004458 | 0.061692
5813 | ТП 505 (Пошевино) ф1 Т | Северо-Восточный РЭС | Ярославская область | д. Пошевино | 10 | 0.063 | 0.003522 | 0.062628
5814 | ТП 506 (М. Семенково) ф1 Т | Северо-Восточный РЭС | Ярославская область | д. М.Семенково | 10 | 0.025 | 0.001332 | 0.024918
5815 | ТП 508 (Большое Семенково)ф1 Т | Северо-Восточный РЭС | Ярославская область | д. Большое Семенково | 10 | 0.1 | 0.001143 | 0.10386
5816 | ТП 509 (Бряково)ф1 Т | Северо-Восточный РЭС | Ярославская область | д. Бряково | 10 | 0.025 | 0.000717 | 0.025533
5817 | ТП 510 (Палагино)ф1 Т | Северо-Восточный РЭС | Ярославская область | д. Палагино | 10 | 0.063 | 0.002555 | 0.063595
5818 | ТП 512 (Починок) ф1 Т | Северо-Восточный РЭС | Ярославская область | д. Починок | 10 | 0.063 | 0.0009273 | 0.065223
5819 | ТП 516 (Покров КЗС) ф1 Т | Северо-Восточный РЭС | Ярославская область | с. Покров | 10 | 0.16 | 0.0010935 | 0.16691
5820 | ТП 518 (Покров ферма) ф1 Т | Северо-Восточный РЭС | Ярославская область | с. Покров | 10 | 0.1 | 0 | 0.105
5821 | ТП 519 (Конеево) | Северо-Восточный РЭС | Ярославская область | д. Конеево | 10 | 0.063 | 0.018557 | 0.047593
5822 | ЗТП Калязинская ф 5 ПС Нагорье | Переславский РЭС | Ярославская область | с Нагорье | 10 | 0.25 | 0.10858 | 0.15392
5823 | ЗТП Школа ф 5 ПС Нагорье | Переславский РЭС | Ярославская область | с Нагорье | 10 | 0.16 | 0.03196 | 0.13604
5824 | КТП Запрудная-2 ф 5 ПС Нагорье | Переславский РЭС | Ярославская область | с Нагорье | 10 | 0.1 | 0.034717 | 0.070283
5825 | КТП Кр.хоз. Копытова ф 5 ПС Нагорье | Переславский РЭС | Ярославская область | с Нагорье | 10 | 0.025 | 0.01035 | 0.0159
5826 | КТП Переславская ф 5 ПС Нагорье | Переславский РЭС | Ярославская область | с Нагорье | 10 | 0.1 | 0.058483 | 0.046517
5827 | ТП 797 (Запрудная 1) | Переславский РЭС | Ярославская область | с Нагорье | 10 | 0.25 | 0.091026 | 0.17147
5828 | ТП 800 (Совхозная) | Переславский РЭС | Ярославская область | с Нагорье | 10 | 0.16 | 0.047711 | 0.12029
5829 | КТП Ершово ф 4 ПС Кулаково | Переславский РЭС | Ярославская область | д Ершово | 10 | 0.1 | 0.038523 | 0.066477
5830 | КТП Осурово деревня ф 4 ПС Кулаково | Переславский РЭС | Ярославская область | д Осурово | 10 | 0.063 | 0.019712 | 0.046438
5831 | КТП Перелески контора ф 4 ПС Кулаково | Переславский РЭС | Ярославская область | д Перелески | 10 | 0.25 | 0.10223 | 0.16027
5832 | КТП Рогозинино ф 4 ПС Кулаково | Переславский РЭС | Ярославская область | с Рогозинино | 10 | 0.06 | 0.02376 | 0.08124
5833 | КТП Тараскино ф 4 ПС Кулаково | Переславский РЭС | Ярославская область | д Тараскино | 10 | 0.063 | 0.025909 | 0.040241
5834 | ТП 1115 (Рогозинино 2) | Переславский РЭС | Ярославская область | с Рогозинино | 10 | 0.63 | 0.044442 | 0.61706
5835 | ТП 1136 (д.Хватково) | Переславский РЭС | Ярославская область | д Хватково | 10 | 0.063 | 0.00708 | 0.05907
5836 | ТП 1155 (Подберезье-2) | Переславский РЭС | Ярославская область | д Подберезье | 10 | 0.063 | 0.000681 | 0.065469
5837 | ТП 1176 (Чупрасов) | Переславский РЭС | Ярославская область | с Романово | 10 | 0.025 | 0.00253 | 0.02372
5838 | ТП 1190 (Слободка 2) | Переславский РЭС | Ярославская область | д Слободка | 10 | 0.063 | 0.022923 | 0.043227
5839 | ТП 1195 (Подберезье 3) | Переславский РЭС | Ярославская область | д Подберезье | 10 | 0.16 | 0.005548 | 0.16245
5840 | ТП 1229 (Шапошницы-2) | Переславский РЭС | Ярославская область | д Шапошницы | 10 | 0.063 | 0.043764 | 0.022386
5841 | ТП 1307 (Шапошницы-3) | Переславский РЭС | Ярославская область | д Шапошницы | 10 | 0.063 | 0.009568 | 0.056582
5842 | ТП 1308 (Романово-2) | Переславский РЭС | Ярославская область | с Романово | 10 | 0.063 | 0.01012 | 0.05603
5843 | ТП 1310 (Шапошницы-4) | Переславский РЭС | Ярославская область | д Шапошницы | 10 | 0.063 | 0.017375 | 0.048775
5844 | ТП 1337 (Вашутино-2) | Переславский РЭС | Ярославская область | д Вашутино | 10 | 0.16 | 0.075893 | 0.092107
5845 | ТП 447 | Переславский РЭС | Ярославская область | с Рогозинино | 10 | 0.063 | 0.003262 | 0.062888
5846 | ТП 454 | Переславский РЭС | Ярославская область | д Вашутино | 10 | 0.16 | 0.011462 | 0.15654
5847 | ТП 463 | Переславский РЭС | Ярославская область | с Рогозинино | 10 | 0.063 | 0.003728 | 0.062422
5848 | ТП 501 (Кулаково) | Переславский РЭС | Ярославская область | д Кулаково | 10 | 0.1 | 0.0551 | 0.0499
5849 | ТП 502 (Слободка Кулаково) | Переславский РЭС | Ярославская область | д Слободка | 10 | 0.16 | 0.05364 | 0.11436
5850 | ТП 504 (СТ Вашутино) | Переславский РЭС | Ярославская область | СНТ Вашутино | 10 | 0.16 | 0.15675 | 0
5851 | ТП 505 (Романово Кулаково) | Переславский РЭС | Ярославская область | с Романово | 10 | 0.1 | 0.070119 | 0.034881
5852 | ТП 508 (Шапошницы) | Переславский РЭС | Ярославская область | д Шапошницы | 10 | 0.1 | 0.05299 | 0.05201
5853 | ТП 510 (Подберезье) | Переславский РЭС | Ярославская область | д Подберезье | 10 | 0.1 | 0.01518 | 0.08982
5854 | ТП 514 (Вашутино) | Переславский РЭС | Ярославская область | д Вашутино | 10 | 0.16 | 0.03082 | 0.13718
5855 | ТП 515 (Осурово санаторий) | Переславский РЭС | Ярославская область | д Осурово | 10 | 0.1 | 0.006655 | 0.098345
5856 | ТП 647 (Вашка) | Переславский РЭС | Ярославская область | с Вашка | 10 | 0.063 | 0.03486 | 0.03129
5857 | ТП 662 (Рогозинино 3) | Переславский РЭС | Ярославская область | с Рогозинино | 10 | 0.063 | 0.009502 | 0.056648
5858 | ТП 677 | Переславский РЭС | Ярославская область | д Кулаково | 10 | 0.063 | 0 | 0.06615
5859 | ТП 1512 (Аффикс) ЛП/5 | Ярославский РЭС | Ярославская область | д.Кузнечиха | 10 | 0.1 | 0.10374 | 0.001263
5860 | ТП 1518 (Продукты) ЛП/2 ЛП/5 | Ярославский РЭС | Ярославская область | п.Лесная Поляна | 10 | 0.32 | 0.1092 | 0.058796
5861 | ТП 1552 Кузнечиха поселок ЛП/5 | Ярославский РЭС | Ярославская область | Кузнечиха | 10 | 0.25 | 0.09614 | 0.16636
5862 | ТП 179 (Геологоразведка) ЛП/5 | Ярославский РЭС | Ярославская область | д. Кузнечиха | 10 | 0.315 | 0.094479 | 0.23627
5863 | ТП 191 (Дубрава) Лп/5 | Ярославский РЭС | Ярославская область | д. Кузнечиха | 10 | 0.16 | 0.081753 | 0.073607
5864 | ТП 209 (ЗТПП-400+160 к-с Кузнечиха) ЛП/5 | Ярославский РЭС | Ярославская область | д. Кузнечиха | 10 | 0.56 | 0.14718 | 0.020816
5865 | ТП 211 (ЗТПП-630+400 Кузнечиха-2) ЛП/5 | Ярославский РЭС | Ярославская область | д. Кузнечиха | 10 | 0.63 | 0.10527 | 0.55623
5866 | ТП 213 (Кузнечиха-4) ЛП/5 | Ярославский РЭС | Ярославская область | д. Кузнечиха | 10 | 0.4 | 0.13202 | 0.28798
5867 | ТП 230 (Наумово) ЛП/5 | Ярославский РЭС | Ярославская область | д. Наумово | 10 | 0.063 | 0.095562 | 0
5868 | ТП 238 (Подвязново) ЛП/5 | Ярославский РЭС | Ярославская область | д. Подвязново | 10 | 0.1 | 0.081613 | 0.023387
5869 | ТП 263 (Яр групп-строй) Лп/5 | Ярославский РЭС | Ярославская область | д. Кузнечиха | 10 | 0.1 | 0.03919 | 0.06581
5870 | ТП 269 Филино ЛП/5 | Ярославский РЭС | Ярославская область | д. Филино | 10 | 0.16 | 0.14558 | 0.02242
5871 | ТП 276 (ЗТПП-2*400 Школа) ЛП/5 | Ярославский РЭС | Ярославская область | д. Кузнечиха | 10 | 0.8 | 0.28186 | 0.13814
5872 | ТП 610 (Кузнечиха) Лп/5 | Ярославский РЭС | Ярославская область | д. Кузнечиха | 10 | 0.63 | 0.38014 | 0.28136
5873 | ТП 616 (ДорТехСервис) Лп/5 | Ярославский РЭС | Ярославская область | Кузнечихинский с/о | 10 | 0.063 | 0.0079756 | 0.058174
5874 | ТП 670 (СНТ Радужный-2) Лп/5 | Ярославский РЭС | Ярославская область | д. Кузнечиха | 10 | 0.63 | 0.20731 | 0.45419
5875 | ТП 689 (СНТ Радужный-1) Лп/5 | Ярославский РЭС | Ярославская область | д. Кузнечиха | 10 | 1 | 0 | 1.05
5876 | ТП 732 ЛП/5 | Ярославский РЭС | Ярославская область | д. Кузнечиха | 10 | 0.063 | 0.012974 | 0.053176
5877 | ТП 740 Борисово ЛП/5 | Ярославский РЭС | Ярославская область | д Борисово | 10 | 0.063 | 0.014046 | 0.052104
5878 | ТП 747 ЛП/5 | Ярославский РЭС | Ярославская область | д. Кузнечиха | 10 | 0.16 | 0.01392 | 0.15408
5879 | ТП 960 (Сереново) Лп/5 | Ярославский РЭС | Ярославская область | Кузнечихинский с/о | 10 | 0.1 | 0.088127 | 0.016873
5880 | ТП 986 (у Абдулоевых) Лп/5 | Ярославский РЭС | Ярославская область | д. Кузнечиха | 10 | 0.4 | 0.040964 | 0.37904
5881 | ТП 988 (Яр групп-строй-1) Лп/5 | Ярославский РЭС | Ярославская область | д. Кузнечиха | 10 | 0.25 | 0.043752 | 0.21875
5882 | ТП 992 (Переход) Лп/5 | Ярославский РЭС | Ярославская область | Кузнечихинский с/о | 10 | 0.063 | 0.039419 | 0.026731
5883 | ТП 401 Мартемьяново | Борисоглебский РЭС | Ярославская область | д Мартемьяново | 10 | 0.03 | 0.014338 | 0.017162
5884 | ТП 402 Цымово | Борисоглебский РЭС | Ярославская область | д Цымово | 10 | 0.01 | 0.00046 | 0.01004
5885 | ТП 403 Звенячево | Борисоглебский РЭС | Ярославская область | с Звенячево | 10 | 0.02 | 0.003714 | 0.017286
5886 | ТП 404 Сигорь Мастерская | Борисоглебский РЭС | Ярославская область | д Сигорь | 10 | 0.16 | 0.022662 | 0.14534
5887 | ТП 405 Сигорь Ферма | Борисоглебский РЭС | Ярославская область | д Сигорь | 10 | 0.25 | 0.04117 | 0.22133
5888 | ТП 406 Сигорь Деревня | Борисоглебский РЭС | Ярославская область | д Сигорь | 10 | 0.16 | 0.041532 | 0.12647
5889 | ТП 407 Марково | Борисоглебский РЭС | Ярославская область | д Марково | 10 | 0.025 | 0.005312 | 0.020938
5890 | ТП 408 Труфанцево | Борисоглебский РЭС | Ярославская область | д Труфанцево (Вощажниковская с/а) | 10 | 0.04 | 0.011798 | 0.030202
5891 | ТП 409 Покровское | Борисоглебский РЭС | Ярославская область | с Покровское (Вощажниковская с/а) | 10 | 0.06 | 0.022182 | 0.040818
5892 | ТП 430 Поповка | Борисоглебский РЭС | Ярославская область | д Поповка (Неверковская с/а) | 10 | 0.025 | 0.002076 | 0.024174
5893 | ТП 528 Тумаково | Борисоглебский РЭС | Ярославская область | д Тумаково | 10 | 0.025 | 0.015824 | 0.010426
5894 | ТП 529 Никифорцево | Борисоглебский РЭС | Ярославская область | д Никифорцево | 10 | 0.063 | 0.02852 | 0.03763
5895 | ТП 530 Бурмакино | Борисоглебский РЭС | Ярославская область | д Бурмакино | 10 | 0.02 | 0.008058 | 0.012942
5896 | ТП 531 Внуково | Борисоглебский РЭС | Ярославская область | с Внуково | 10 | 0.063 | 0.006954 | 0.059196
5897 | ТП 532 Козлово | Борисоглебский РЭС | Ярославская область | д Козлово (Яковцевская с/а) | 10 | 0.06 | 0.00806 | 0.05494
5898 | ТП 533 Чудиново | Борисоглебский РЭС | Ярославская область | д Чудиново | 10 | 0.063 | 0.005988 | 0.060162
5899 | ТП 534 Никола-бой | Борисоглебский РЭС | Ярославская область | с Никола-Бой | 10 | 0.063 | 0.01863 | 0.04752
5900 | ТП 535 Родионово | Борисоглебский РЭС | Ярославская область | д Родионово | 10 | 0.02 | 0 | 0.021
5901 | ТП 536 Куклино | Борисоглебский РЭС | Ярославская область | д Куклино | 10 | 0.1 | 0.01886 | 0.08614
5902 | ТП 537 Павлово | Борисоглебский РЭС | Ярославская область | д Павлово (Яковцевская с/а) | 10 | 0.16 | 0.030406 | 0.13759
5903 | ТП 538 Титово Деревня | Борисоглебский РЭС | Ярославская область | с Титово (Яковцевская с/а) | 10 | 0.16 | 0.042382 | 0.12562
5904 | ТП 539 Булаково Картофелехранилище | Борисоглебский РЭС | Ярославская область | д Булаково | 10 | 0.4 | 0.03317 | 0.38683
5905 | ТП 540 Булаково Деревня | Борисоглебский РЭС | Ярославская область | д Булаково | 10 | 0.16 | 0.030873 | 0.13713
5906 | ТП 541 Булаково Пилорама | Борисоглебский РЭС | Ярославская область | д Булаково | 10 | 0.16 | 0.00046 | 0.16754
5907 | ТП 542 Булаково Мастерская | Борисоглебский РЭС | Ярославская область | д Булаково | 10 | 0.25 | 0.007175 | 0.25533
5908 | ТП 543 Яковцево Гараж | Борисоглебский РЭС | Ярославская область | с Яковцево | 10 | 0.63 | 0.02185 | 0.63965
5909 | ТП 544 Яковцево Водокачка | Борисоглебский РЭС | Ярославская область | с Яковцево | 10 | 0.1 | 0.04347 | 0.06153
5910 | ТП 545 Яковцево Школа | Борисоглебский РЭС | Ярославская область | с Яковцево | 10 | 0.4 | 0.05911 | 0.36089
5911 | ТП 546 Яковцево Завод | Борисоглебский РЭС | Ярославская область | с Яковцево | 10 | 0.16 | 0.03473 | 0.13327
5912 | ТП 547 Яковцево Свинарник | Борисоглебский РЭС | Ярославская область | с Яковцево | 10 | 0.16 | 0 | 0.168
5913 | ТП 548 Новоселка | Борисоглебский РЭС | Ярославская область | д Новоселка (Яковцевская с/а) | 10 | 0.04 | 0.013424 | 0.028576
5914 | ТП 549 Таковая | Борисоглебский РЭС | Ярославская область | д Таковая | 10 | 0.03 | 0.002782 | 0.028718
5915 | ТП 550 Тарандаево | Борисоглебский РЭС | Ярославская область | д Тарандаево | 10 | 0.1 | 0.01587 | 0.08913
5916 | ТП 551 Костенчугово | Борисоглебский РЭС | Ярославская область | д Костенчугово | 10 | 0.025 | 0.005317 | 0.020933
5917 | ТП 552 Бекренево | Борисоглебский РЭС | Ярославская область | д Бекренево | 10 | 0.025 | 0.00805 | 0.0182
5918 | ТП 553 Беглицево | Борисоглебский РЭС | Ярославская область | д Беглицево | 10 | 0.04 | 0.00483 | 0.03717
5919 | ТП 554 Берендей | Борисоглебский РЭС | Ярославская область | д Тумаково | 10 | 0.1 | 0.008836 | 0.096164
5920 | ТП 558 Сносы | Борисоглебский РЭС | Ярославская область | д Сносы | 10 | 0.025 | 0 | 0.02625
5921 | ТП 560 Копытово | Борисоглебский РЭС | Ярославская область | д Копытово | 10 | 0.04 | 0.00552 | 0.03648
5922 | КТП-40 Перехожево летний лагерь | Северо-Восточный РЭС | Ярославская область | д Перехожево | 10 | 0.04 | 0 | 0.042
5923 | ТП 288 (Старое Село Ф3 ПС Коза) | Северо-Восточный РЭС | Ярославская область | д Старое Село | 10 | 0.025 | 0.001837 | 0.024413
5924 | ТП 109 (Григорево сенной сарай) | Некоузский РЭС | Ярославская область | д.Григорево,у сенного сарая | 10 | 0.16 | 0.052085 | 0.11592
5925 | ТП 110 (Григорево деревня) | Некоузский РЭС | Ярославская область | д.Григорево,у дома газовщиков | 10 | 0.04 | 0.015145 | 0.026855
5926 | ТП 111 (Заломы) | Некоузский РЭС | Ярославская область | д.Заломы | 10 | 0.063 | 0.008647 | 0.057503
5927 | ТП 112 (Переслегино) | Некоузский РЭС | Ярославская область | д.Переслегино | 10 | 0.1 | 0.006567 | 0.098433
5928 | ТП 113 (Кашино) | Некоузский РЭС | Ярославская область | д.Кашино | 10 | 0.063 | 0.016193 | 0.049957
5929 | ТП 114 (Веретея КЗС) | Некоузский РЭС | Ярославская область | с.Веретея, около КЗС | 10 | 0.25 | 0 | 0.2625
5930 | ТП 115 (Веретея ферма) | Некоузский РЭС | Ярославская область | с.Веретея у фермы | 10 | 0.25 | 0.0083548 | 0.25415
5931 | ТП 116 (Веретея мастерские) | Некоузский РЭС | Ярославская область | с.Веретея, у мастерских | 10 | 0.063 | 0.0051903 | 0.06096
5932 | ТП 117 (Веретея село) | Некоузский РЭС | Ярославская область | с.Веретея, ул.Сиреневая | 10 | 0.16 | 0.010799 | 0.1572
5933 | ТП 118 (Прямик) | Некоузский РЭС | Ярославская область | д.Прямик | 10 | 0.16 | 0.033441 | 0.13456
5934 | ТП 119 (Веретея свинарник) | Некоузский РЭС | Ярославская область | с.Веретея, у Свинарника | 10 | 0.1 | 0.00278 | 0.10222
5935 | ТП 120 (Бор) | Некоузский РЭС | Ярославская область | д.Бор | 10 | 0.025 | 0.010321 | 0.015929
5936 | ТП 121 (Столбища) | Некоузский РЭС | Ярославская область | д.Столбища | 10 | 0.063 | 0.003427 | 0.062723
5937 | ТП 122 (Обухово) | Некоузский РЭС | Ярославская область | д.Обухово | 10 | 0.025 | 0.002659 | 0.023591
5938 | ТП 123 (Иванцево) | Некоузский РЭС | Ярославская область | д.Иванцево | 10 | 0.04 | 0.021041 | 0.045109
5939 | ТП 124 (Горная Новинка) | Некоузский РЭС | Ярославская область | д.Новинка | 10 | 0.02 | 0.001169 | 0.019831
5940 | ТП 125 (Нивы) | Некоузский РЭС | Ярославская область | д.Нивы | 10 | 0.063 | 0.008127 | 0.058023
5941 | ТП 126 (Новинка сушилка) | Некоузский РЭС | Ярославская область | д.Новинка, у сушилки | 10 | 0.16 | 0.036628 | 0.13137
5942 | ТП 127 (Остроги) | Некоузский РЭС | Ярославская область | д.Остроги | 10 | 0.03 | 0.026318 | 0.0051825
5943 | ТП 128 (Дуброво) | Некоузский РЭС | Ярославская область | д.Дуброво | 10 | 0.063 | 0.0078284 | 0.058322
5944 | ТП 274 (АЗС) | Некоузский РЭС | Ярославская область | д.Чурилово | 10 | 0.063 | 0 | 0.06615
5945 | П 332 (Котельная) Ку/8 | Ярославский РЭС | Ярославская область | д. Иванищево | 10 | 0.25 | 0.0891 | 0.1734
5946 | ТП 310 (Дулепово) Ку/8 | Ярославский РЭС | Ярославская область | д. Дулепово | 10 | 0.02 | 0.01725 | 0.00375
5947 | ТП 312 (Есёмово) Ку/8 | Ярославский РЭС | Ярославская область | д. Есемово | 10 | 0.03 | 0.016063 | 0.015437
5948 | ТП 318 (Иванищево АВМ) Ку/8 | Ярославский РЭС | Ярославская область | д. Иванищево | 10 | 0.63 | 0.25047 | 0.41103
5949 | ТП 319 (Иванищево КЗС) Ку/8 | Ярославский РЭС | Ярославская область | д. Иванищево | 10 | 0.63 | 0.30359 | 0.35791
5950 | ТП 336 (Коттеджи) Ку/8 | Ярославский РЭС | Ярославская область | д. Иванищево | 10 | 0.25 | 0.078516 | 0.18398
5951 | ТП 339 (Крюково) Ку/8 | Ярославский РЭС | Ярославская область | д. Крюково | 10 | 0.025 | 0.019424 | 0.006826
5952 | ТП 378 (Сенные сараи) Ку/8 | Ярославский РЭС | Ярославская область | д. Иванищево | 10 | 0.4 | 0.073349 | 0.34665
5953 | ТП 381 (Слободка) Ку/8 | Ярославский РЭС | Ярославская область | д. Слободка | 10 | 0.1 | 0.052514 | 0.052486
5954 | ТП 780 Васильевское-1 Ши/2 | Ярославский РЭС | Ярославская область | Васильевское | 10 | 0.16 | 0.054271 | 0.11373
5955 | ТП 298 (Балакирево) Ши/2 | Ярославский РЭС | Ярославская область | д. Балакирево | 10 | 0.063 | 0.020416 | 0.045734
5956 | ТП 301 (Васильевское) Ши/2 | Ярославский РЭС | Ярославская область | с. Васильевское | 10 | 0.16 | 0.11269 | 0.055308
5957 | ТП 305 (Девятово) Ши/2 | Ярославский РЭС | Ярославская область | д. Девятово | 10 | 0.25 | 0.21463 | 0.20538
5958 | ТП 309 (Дряхлово) Ши/2 | Ярославский РЭС | Ярославская область | д. Дряхлово | 10 | 0.1 | 0.03197 | 0.07303
5959 | ТП 313 (Жилая зона) Ши/2 | Ярославский РЭС | Ярославская область | с. Курба | 10 | 0.4 | 0.30218 | 0.11782
5960 | ТП 322 (Ивково) Ши/2 | Ярославский РЭС | Ярославская область | д. Ивково | 10 | 0.025 | 0.012141 | 0.014109
5961 | ТП 323 (Каблуково) Ши/2 | Ярославский РЭС | Ярославская область | д. Каблуково | 10 | 0.1 | 0.039023 | 0.065978
5962 | ТП 325 (Карповское деревня) Ши/2 | Ярославский РЭС | Ярославская область | д. Карповское | 10 | 0.025 | 0.0115 | 0.01475
5963 | ТП 326 (Карповское комплекс) Ши/2 | Ярославский РЭС | Ярославская область | д. Карповское | 10 | 0.16 | 0.051787 | 0.11621
5964 | ТП 328 (Колокуново) Ши/2 | Ярославский РЭС | Ярославская область | д. Колокуново | 10 | 0.03 | 0.039596 | 0.065404
5965 | ТП 330 (Корнево) Ши/2 | Ярославский РЭС | Ярославская область | д. Корнево | 10 | 0.03 | 0.014115 | 0.017385
5966 | ТП 331 (Котельная) Ши/4 | Ярославский РЭС | Ярославская область | с. Ширинье | 10 | 0.16 | 0.061655 | 0.10635
5967 | ТП 340 (ЗТПП-400+160 Курба-1) Ши/2 | Ярославский РЭС | Ярославская область | с. Курба | 10 | 0.16 | 0.032717 | 0.13528
5968 | ТП 343 (Магазин) Ши/2 | Ярославский РЭС | Ярославская область | д. Иванищево | 10 | 0.25 | 0.16686 | 0.09564
5969 | ТП 344 (Марьино) Ши/2 | Ярославский РЭС | Ярославская область | д. Марьино | 10 | 0.16 | 0.0864 | 0.1761
5970 | ТП 357 (Нагорное) Ши/2 | Ярославский РЭС | Ярославская область | д. Нагорное | 10 | 0.04 | 0.005035 | 0.036965
5971 | ТП 363 (Очистные сооружения) Ши/2 | Ярославский РЭС | Ярославская область | д. Иванищево | 10 | 0.16 | 0.046357 | 0.12164
5972 | ТП 365 (СНТ Балакирево) Ши/2 | Ярославский РЭС | Ярославская область | Курбский с/о | 10 | 0.1 | 0.053496 | 0.051504
5973 | ТП 383 (Старово) Ши/2 | Ярославский РЭС | Ярославская область | д. Старово | 10 | 0.025 | 0.00624 | 0.02001
5974 | ТП 386 (Филинское) Ши/2 | Ярославский РЭС | Ярославская область | д. Филинское | 10 | 0.025 | 0.008906 | 0.017344
5975 | ТП 387 (Хренино) Ши/2 | Ярославский РЭС | Ярославская область | д. Хренино | 10 | 0.063 | 0.031412 | 0.034738
5976 | ТП 392 (ЗТПП-2*250 Ширинье к-с) Ши/2 | Ярославский РЭС | Ярославская область | с. Ширинье | 10 | 0.25 | 0.12323 | 0.13927
5977 | ТП 396 (Юриьно) Ши/2 | Ярославский РЭС | Ярославская область | д. Юрьино | 10 | 0.03 | 0.009253 | 0.022247
5978 | ТП 755 (СНТ Юбилейный-4) Ши/2 | Ярославский РЭС | Ярославская область | Ширинский с/о | 10 | 0.04 | 0.025784 | 0.016216
5979 | КТП-10 Афанасово | Северо-Восточный РЭС | Ярославская область | д Афанасово | 10 | 0.01 | 0.002784 | 0.007716
5980 | КТП-10 Дор Ваганский (ОТКЛ) | Северо-Восточный РЭС | Ярославская область | д Дор-Ваганский | 10 | 0.01 | 0 | 0.0105
5981 | КТП-10 Кривцово Коза/4 | Северо-Восточный РЭС | Ярославская область | д Кривцово | 10 | 0.01 | 0 | 0.0105
5982 | КТП-10 Фенево | Северо-Восточный РЭС | Ярославская область | д Фенево | 10 | 0.03 | 0.000227 | 0.031273
5983 | КТП-100 Ильинское-1 телятник | Северо-Восточный РЭС | Ярославская область | д Ильинское | 10 | 0.1 | 0.00251 | 0.10249
5984 | КТП-100 Милково | Северо-Восточный РЭС | Ярославская область | с Милково | 10 | 0.1 | 0.00716 | 0.09784
5985 | КТП-100 Чертово | Северо-Восточный РЭС | Ярославская область | д Чертово | 10 | 0.04 | 0.008176 | 0.033824
5986 | КТП-160 Пустынь ферма | Северо-Восточный РЭС | Ярославская область | д Пустынь | 10 | 0.16 | 0.007108 | 0.16089
5987 | КТП-25 Захарово | Северо-Восточный РЭС | Ярославская область | д Захарово | 10 | 0.025 | 0.008292 | 0.017958
5988 | КТП-250 Закопылье ферма | Северо-Восточный РЭС | Ярославская область | д Закопылье | 10 | 0.25 | 0.007061 | 0.25544
5989 | КТП-40 Дор Спасский | Северо-Восточный РЭС | Ярославская область | д Дор-Спасский | 10 | 0.04 | 0.001554 | 0.040446
5990 | ТП 433 (Ильинское-2 деревня) | Северо-Восточный РЭС | Ярославская область | д Ильинское | 10 | 0.1 | 0.005286 | 0.099714
5991 | ТП 437 (Овинище) | Северо-Восточный РЭС | Ярославская область | д Овинища | 10 | 0.04 | 0.013922 | 0.028078
5992 | ТП 438 (Хмелевица) | Северо-Восточный РЭС | Ярославская область | д Хмелевица | 10 | 0.025 | 0.005541 | 0.020709
5993 | ТП 439 (Легково) | Северо-Восточный РЭС | Ярославская область | д Легково | 10 | 0.063 | 0.011322 | 0.054828
5994 | ТП 440 (Спирево) | Северо-Восточный РЭС | Ярославская область | д Спирево | 10 | 0.04 | 0.008739 | 0.033261
5995 | ТП 441 (Плишкино) | Северо-Восточный РЭС | Ярославская область | д Плишкино | 10 | 0.1 | 0.015864 | 0.084923
5996 | ТП 444 (Сосновка) | Северо-Восточный РЭС | Ярославская область | д Сосновка | 10 | 0.04 | 0.006484 | 0.035516
5997 | ТП 446 (Голосово-1 деревня) | Северо-Восточный РЭС | Ярославская область | д Голосово | 10 | 0.04 | 0.005048 | 0.036952
5998 | ТП 447 (Голосово-2 ферма) | Северо-Восточный РЭС | Ярославская область | д Голосово | 10 | 0.1 | 0 | 0.105
5999 | ТП 448 (Крестьянское хозяйство) | Северо-Восточный РЭС | Ярославская область | д Голосово | 10 | 0.16 | 0.000237 | 0.16776
6000 | ТП 450 (Пустынь деревня) | Северо-Восточный РЭС | Ярославская область | д Пустынь | 10 | 0.063 | 0.023692 | 0.042458
6001 | МТП-10 Поддубново | Северо-Восточный РЭС | Ярославская область | д Поддубново | 10 | 0.01 | 0.0048902 | 0.0056098
6002 | ТП 534 (Чурьяково контора) | Северо-Восточный РЭС | Ярославская область | д Чурьяково | 10 | 0.4 | 0.018041 | 0.40196
6003 | ТП 535 (Фетинкино) | Северо-Восточный РЭС | Ярославская область | д Фетинкино | 10 | 0.01 | 0.000928 | 0.009572
6004 | ТП 536 (Шиловское) | Северо-Восточный РЭС | Ярославская область | д Шиловское | 10 | 0.03 | 0.000471 | 0.031029
6005 | ТП 537 (Степаново) | Северо-Восточный РЭС | Ярославская область | д Степаново | 10 | 0.025 | 0.002983 | 0.023267
6006 | ТП 539 (Никольское) | Северо-Восточный РЭС | Ярославская область | д Никольское | 10 | 0.063 | 0.004588 | 0.061562
6007 | ТП 540 (Вороново) | Северо-Восточный РЭС | Ярославская область | д Вороново | 10 | 0.01 | 0.00165 | 0.00885
6008 | ТП 541 (Баскаково) | Северо-Восточный РЭС | Ярославская область | д Баскаково | 10 | 0.01 | 0.00114 | 0.00936
6009 | ТП 542 (Рахманово) | Северо-Восточный РЭС | Ярославская область | д Рахманово | 10 | 0.063 | 0.001446 | 0.064704
6010 | ТП 543 (Чурьяково ферма) | Северо-Восточный РЭС | Ярославская область | д Чурьяково | 10 | 0.1 | 0.002072 | 0.10293
6011 | ТП 544 (Татарское) | Северо-Восточный РЭС | Ярославская область | д Татарское | 10 | 0.063 | 0.00141 | 0.06474
6012 | ТП 545 (Чурьяково деревня) | Северо-Восточный РЭС | Ярославская область | д Чурьяково | 10 | 0.063 | 0.005047 | 0.061103
6013 | ТП 546 (Варганово) | Северо-Восточный РЭС | Ярославская область | д Варганово | 10 | 0.1 | 0.004964 | 0.10004
6014 | ТП 547 (Привалово) | Северо-Восточный РЭС | Ярославская область | д Привалово | 10 | 0.063 | 0.002351 | 0.063799
6015 | ТП 548 (Завражнево) | Северо-Восточный РЭС | Ярославская область | д Завражнево | 10 | 0.025 | 0.004322 | 0.021928
6016 | ТП 551 (Середа мастерская) | Северо-Восточный РЭС | Ярославская область | с Середа | 10 | 0.25 | 0.001624 | 0.26088
6017 | ТП 552 (Махоньково) | Северо-Восточный РЭС | Ярославская область | д Махоньково | 10 | 0.16 | 0.006126 | 0.16187
6018 | ТП 553 (Глазово кордон) | Северо-Восточный РЭС | Ярославская область | д Глазово | 10 | 0.1 | 0.02214 | 0.08286
6019 | ТП 554 (Глазово церковь) | Северо-Восточный РЭС | Ярославская область | д Глазово | 10 | 0.16 | 0.050701 | 0.1173
6020 | ТП 555 (Нефедово) | Северо-Восточный РЭС | Ярославская область | д Нефедово | 10 | 0.04 | 0.0047 | 0.0373
6021 | ТП 558 (Окунево деревня) | Северо-Восточный РЭС | Ярославская область | д Окунево | 10 | 0.04 | 0.021004 | 0.020996
6022 | ТП 559 (Окунево птичник) | Северо-Восточный РЭС | Ярославская область | д Окунево | 10 | 0.025 | 0.0069308 | 0.019319
6023 | ТП 571 (Варганово деревня) | Северо-Восточный РЭС | Ярославская область | д.Варганово | 10 | 0.063 | 0.014601 | 0.051549
6024 | ТП 581 (Глазово соть) | Северо-Восточный РЭС | Ярославская область | д Глазово | 10 | 0.04 | 0.003658 | 0.038342
6025 | ТП 644(Михалево) | Северо-Восточный РЭС | Ярославская область | д Михалево | 10 | 0.025 | 0.005572 | 0.020678
6026 | ТП 1004 (Артсжина-3) Ку/3 | Ярославский РЭС | Ярославская область | д. Меленки | 10 | 0.063 | 0.054655 | 0.011495
6027 | ТП 297 (Баканово) Ку/3 | Ярославский РЭС | Ярославская область | д. Баканово | 10 | 0.16 | 0.067177 | 0.10082
6028 | ТП 304 (Дачи ЯМЗ) Ку/3 | Ярославский РЭС | Ярославская область | Меленковский с/о. | 10 | 0.16 | 0.051015 | 0.11699
6029 | ТП 335 (Котово) Ку/3 | Ярославский РЭС | Ярославская область | д. Котово | 10 | 0.1 | 0.053928 | 0.051072
6030 | ТП 345 (ЗТПП-400+400 Меленки ферма) Ку/3 | Ярославский РЭС | Ярославская область | д. Меленки | 10 | 0.4 | 0.071505 | 0.3485
6031 | ТП 346 (Михайловское-1) Ку/3 | Ярославский РЭС | Ярославская область | с. Михайловское | 10 | 0.1 | 0.046801 | 0.058199
6032 | ТП 347 (Михайловское-2) Ку/3 | Ярославский РЭС | Ярославская область | с. Михайловское | 10 | 0.4 | 0.1134 | 0.3066
6033 | ТП 360 (Новленское) Ку/3 | Ярославский РЭС | Ярославская область | д. Новленское | 10 | 0.4 | 0.056032 | 0.36397
6034 | ТП 377 (Семеновское) Ку/3 | Ярославский РЭС | Ярославская область | д. Семеновское | 10 | 0.04 | 0.013536 | 0.028464
6035 | ТП 388 (Черемсаново) Ку/3 | Ярославский РЭС | Ярославская область | д. Черемсаново | 10 | 0.02 | 0.009895 | 0.011105
6036 | ТП 530 (Меленки-1) Ку/3 | Ярославский РЭС | Ярославская область | д. Меленки | 10 | 0.25 | 0.15149 | 0.11101
6037 | ТП 751 Ку/3 | Ярославский РЭС | Ярославская область | д. Малое Макарово | 10 | 0.04 | 0.011004 | 0.030996
6038 | ТП 759 (Алеханово) Ку/3 | Ярославский РЭС | Ярославская область | д. Алеханово | 10 | 0.063 | 0.044895 | 0.021255
6039 | ТП 853 (Барское) Ку/3 | Ярославский РЭС | Ярославская область | д. Барское | 10 | 0.16 | 0.086363 | 0.081637
6040 | ЗТП Мшарово ф 8 ПС Нагорье | Переславский РЭС | Ярославская область | п Мшарово | 10 | 0.16 | 0.044914 | 0.12309
6041 | КТП Желтиково село ф 8 ПС Нагорье | Переславский РЭС | Ярославская область | д Желтиково | 10 | 0.063 | 0.02668 | 0.03947
6042 | КТП Желтиково ферма ф 8 ПС Нагорье | Переславский РЭС | Ярославская область | д Желтиково | 10 | 0.1 | 0.010485 | 0.094515
6043 | КТП Копнино КЗС ф 8 ПС Нагорье | Переславский РЭС | Ярославская область | с Копнино | 10 | 0.63 | 0.011515 | 0.64999
6044 | КТП Кр.хоз. Буряченко ф 8 ПС Нагорье | Переславский РЭС | Ярославская область | д Свечино | 10 | 0.25 | 0.047742 | 0.21476
6045 | КТП Кр.хоз. Штаненкова ф 8 ПС Нагорье | Переславский РЭС | Ярославская область | д Желтиково | 10 | 0.1 | 0.053485 | 0.051515
6046 | КТП Святово ф 8 ПС Нагорье | Переславский РЭС | Ярославская область | д Святово | 10 | 0.16 | 0.14162 | 0.026384
6047 | КТП Федосово ф 8 ПС Нагорье | Переславский РЭС | Ярославская область | д Федосово | 10 | 0.06 | 0.018468 | 0.044532
6048 | ТП 1128 (п. Копнино) | Переславский РЭС | Ярославская область | с Копнино | 10 | 0.025 | 0.009225 | 0.017025
6049 | ТП 1206 (Желтиково-2) | Переславский РЭС | Ярославская область | д Желтиково | 10 | 0.16 | 0.029106 | 0.12625
6050 | ТП 1223 (Копнино клуб) | Переславский РЭС | Ярославская область | с Копнино | 10 | 0.25 | 0.09856 | 0.16394
6051 | ТП 1248 (Святово-2) | Переславский РЭС | Ярославская область | д Святово | 10 | 0.25 | 0.04324 | 0.21926
6052 | ТП 1293 (Савватий) | Переславский РЭС | Ярославская область | д Святово | 10 | 0.063 | 0.010575 | 0.055575
6053 | ТП 264 (Филин) | Переславский РЭС | Ярославская область | с Копнино | 10 | 0.063 | 0.0023 | 0.06385
6054 | ТП 471 | Переславский РЭС | Ярославская область | с Нагорье | 10 | 0.063 | 0.007922 | 0.058228
6055 | ТП 498 | Переславский РЭС | Ярославская область | д Свечино | 10 | 0.063 | 0.00598 | 0.06017
6056 | ТП 679 (Нагорье Брезгин) | Переславский РЭС | Ярославская область | с Нагорье | 10 | 0.063 | 0.00621 | 0.05994
6057 | ТП 827 (Торчиново) | Переславский РЭС | Ярославская область | д Торчиново | 10 | 0.01 | 0.01257 | 0.05358
6058 | ТП 830 (Камышево) | Переславский РЭС | Ярославская область | д Камышево | 10 | 0.16 | 0.057952 | 0.11005
6059 | ТП 831 (Гаврилково) | Переславский РЭС | Ярославская область | д Гаврилково | 10 | 0.063 | 0.008189 | 0.057961
6060 | ТП 832 (Мясоедово) | Переславский РЭС | Ярославская область | д Мясоедово | 10 | 0.1 | 0.014592 | 0.090408
6061 | ТП 833 (Льнозавод) | Переславский РЭС | Ярославская область | д Святово | 10 | 0.56 | 0.0092 | 0.5788
6062 | ТП 834 (Фалисово) | Переславский РЭС | Ярославская область | д Фалисово | 10 | 0.1 | 0.084542 | 0.020458
6063 | ТП 835 (Мериново) | Переславский РЭС | Ярославская область | д Мериново | 10 | 0.06 | 0.030564 | 0.032436
6064 | ТП 841 (Копнино село) | Переславский РЭС | Ярославская область | с Копнино | 10 | 0.16 | 0.04371 | 0.12429
6065 | ТП 843 (Селезнево) ф 8 ПС Нагорье | Переславский РЭС | Ярославская область | д Старое Селезнево | 10 | 0.063 | 0.01242 | 0.05373
6066 | ТП 846 (Родничек) | Переславский РЭС | Ярославская область | д Свечино | 10 | 0.063 | 0.017461 | 0.048689
6067 | ТП 847 (Измайлово) | Переславский РЭС | Ярославская область | д Измайлово | 10 | 0.16 | 0.04048 | 0.12752
6068 | ТП 849 (Свечино) | Переславский РЭС | Ярославская область | д Свечино | 10 | 0.25 | 0.10123 | 0.16127
6069 | ТП 850 (Свечино 2) | Переславский РЭС | Ярославская область | д Свечино | 10 | 0.25 | 0.06091 | 0.20159
6070 | ТП 856 (ДНТ Климовское) | Переславский РЭС | Ярославская область | м Климово | 10 | 0.4 | 0.019866 | 0.40013
6071 | ТП 860 (Мшарово новая) | Переславский РЭС | Ярославская область | п Мшарово | 10 | 0.1 | 0.02507 | 0.07993
6072 | ТП 863 (Мшарово 2) | Переславский РЭС | Ярославская область | п Мшарово | 10 | 0.1 | 0.02829 | 0.07671
6073 | ТП 874 (м.Лось-кордон) | Переславский РЭС | Ярославская область | с Копнино | 10 | 0.025 | 0.01104 | 0.01521
6074 | ТП 883 | Переславский РЭС | Ярославская область | с Копнино | 10 | 0.16 | 0 | 0.168
6075 | ТП 372 (ЗТПП-400+400 Свинокомплекс) Ку/1 | Ярославский РЭС | Ярославская область | с. Курба | 10 | 0.4 | 0.14897 | 0.27104
6076 | ТП 1066 (ул. Новая) Ур/6 | Ярославский РЭС | Ярославская область | п. Туношна | 10 | 0.25 | 0.22275 | 0.039752
6077 | ТП 1089 (Туношна-5) Ур/6 | Ярославский РЭС | Ярославская область | с.Туношна | 10 | 0.16 | 0.072074 | 0.095926
6078 | ТП 563 (Сады молния) УР/6 | Ярославский РЭС | Ярославская область | Туношенский с/о | 10 | 0.25 | 0.15776 | 0.10474
6079 | ТП 585 (Туношна-2) Ур/6 | Ярославский РЭС | Ярославская область | с. Туношна | 10 | 0.4 | 0.23593 | 0.18407
6080 | ТП 587 (Туношна-3) Ур/6 | Ярославский РЭС | Ярославская область | с. Туношна | 10 | 0.4 | 0.19503 | 0.22497
6081 | ТП 763 Ур/6 | Ярославский РЭС | Ярославская область | д. Заборное | 10 | 0.16 | 0.03769 | 0.13031
6082 | ТП 859 Ур/6 | Ярославский РЭС | Ярославская область | с. Туношна | 10 | 0.4 | 0.15024 | 0.26976
6083 | ТП 878 (Заборное Коттеджи) Ур/6 | Ярославский РЭС | Ярославская область | д.Коргиш | 10 | 0.16 | 0.035981 | 0.13202
6084 | ТП 892 Ур/6 | Ярославский РЭС | Ярославская область | Туношенский с/о | 10 | 0.04 | 0.011434 | 0.030566
6085 | ТП 896 Ур/6 | Ярославский РЭС | Ярославская область | Туношенский с/о | 10 | 0.16 | 0.026609 | 0.14139
6086 | ТП 897 Ур/6 | Ярославский РЭС | Ярославская область | д. Заборное | 10 | 0.25 | 0.16145 | 0.10105
6087 | ТП 898 Ур/6 | Ярославский РЭС | Ярославская область | д. Заборное | 10 | 0.25 | 0.2204 | 0.042097
6088 | КТП-100/63 Аниково (участок) | Пошехонский РЭС | Ярославская область | д.Селиверстово | 10 | 0.063 | 0.00437 | 0.06178
6089 | КТП-160 Патрихово (сушилка) | Пошехонский РЭС | Ярославская область | д.Патрихово | 10 | 0.16 | 0.000683 | 0.16732
6090 | КТП-160/100 Селивёрстово (пилорама) | Пошехонский РЭС | Ярославская область | д.Селиверстово | 10 | 0.1 | 0 | 0.105
6091 | КТП-63 Займа | Пошехонский РЭС | Ярославская область | д.Займа | 10 | 0.063 | 0.000911 | 0.065239
6092 | ТП 195 (Ракоболь) | Пошехонский РЭС | Ярославская область | д.Ракоболь | 10 | 0.1 | 0.002031 | 0.10297
6093 | ТП 196 (Дорок) | Пошехонский РЭС | Ярославская область | д.Дорок | 10 | 0.063 | 0.00115 | 0.065
6094 | ТП 197 (Черепаниха) | Пошехонский РЭС | Ярославская область | д.Черепаниха | 10 | 0.025 | 0.0023 | 0.02395
6095 | ТП 198 (Льнозавод) | Пошехонский РЭС | Ярославская область | д.Клин | 10 | 0.01 | 0.00046 | 0.01004
6096 | ТП 200 (Клин) | Пошехонский РЭС | Ярославская область | д.Клин | 10 | 0.1 | 0.00046 | 0.10454
6097 | ТП 202 (Паново) | Пошехонский РЭС | Ярославская область | д.Паново | 10 | 0.063 | 0.00161 | 0.06454
6098 | ТП 500 Вощажниково Мастерская | Борисоглебский РЭС | Ярославская область | с Вощажниково | 10 | 0.4 | 0.03312 | 0.38688
6099 | ТП 501 Вощажниково Больница | Борисоглебский РЭС | Ярославская область | с Вощажниково | 10 | 0.4 | 0.043532 | 0.37647
6100 | ТП 502 Никола-Березники | Борисоглебский РЭС | Ярославская область | с Никола-Березники | 10 | 0.04 | 0.021417 | 0.020583
6101 | ТП 503 Денисьево | Борисоглебский РЭС | Ярославская область | д Денисьево | 10 | 0.025 | 0.0055644 | 0.020686
6102 | ТП 505 Вощажниково АВМ | Борисоглебский РЭС | Ярославская область | с Вощажниково | 10 | 0.4 | 0.04416 | 0.37584
6103 | ТП 556 МТК-2 | Борисоглебский РЭС | Ярославская область | с Никола-Березники | 10 | 2 | 0.56818 | 0.48182
6104 | ТП 559 Школа | Борисоглебский РЭС | Ярославская область | с Вощажниково | 10 | 0.4 | 0.12457 | 0.29543
6105 | ТП 306 (Дегтево) Ку/6 | Ярославский РЭС | Ярославская область | д. Дегтево | 10 | 0.1 | 0.05566 | 0.04934
6106 | ТП 311 (Ерденево) Ку/6 | Ярославский РЭС | Ярославская область | д. Ерденево | 10 | 0.06 | 0.017218 | 0.045782
6107 | ТП 315 (Жилая зона) Ку/6 | Ярославский РЭС | Ярославская область | д. Мордвиново | 10 | 0.4 | 0.14464 | 0.27536
6108 | ТП 317 (ЗТПП-2*400 Зерноток) Ку/6 | Ярославский РЭС | Ярославская область | с. Курба | 10 | 0.4 | 0.10305 | 0.31695
6109 | ТП 341 (ЗТПП-400 Курба-2) Ку/6 | Ярославский РЭС | Ярославская область | с. Курба | 10 | 0.4 | 0.15838 | 0.26162
6110 | ТП 342 (Лаптево) Ку/6 | Ярославский РЭС | Ярославская область | д. Лаптево | 10 | 0.063 | 0.083446 | 0
6111 | ТП 348 (Михеево) Ку/6 | Ярославский РЭС | Ярославская область | д. Михеево | 10 | 0.1 | 0.056149 | 0.048851
6112 | ТП 349 (Молодежная) Ку/6 | Ярославский РЭС | Ярославская область | с. Курба | 10 | 0.25 | 0.11875 | 0.14375
6113 | ТП 350 (Монтерский пункт) Ку/6 | Ярославский РЭС | Ярославская область | с. Курба | 10 | 0.25 | 0.069335 | 0.19317
6114 | ТП 356 (ЗТПП-2*250 Мордвиново-2) Ку/6 | Ярославский РЭС | Ярославская область | д. Мордвиново | 10 | 0.25 | 0.10051 | 0.16199
6115 | ТП 364 (Оч. сооружения) Ку/6 | Ярославский РЭС | Ярославская область | с. Курба | 10 | 0.1 | 0.05819 | 0.04681
6116 | ТП 371 (Дружба-3) Ку/6 | Ярославский РЭС | Ярославская область | Курбский с/о | 10 | 0.4 | 0.077578 | 0.34242
6117 | ТП 384 (Стройсервис) Ку/6 | Ярославский РЭС | Ярославская область | Мордвиновский с/о | 10 | 0.25 | 0.06891 | 0.19359
6118 | ТП 395 (Щукино) Ку/6 | Ярославский РЭС | Ярославская область | д. Щукино | 10 | 0.1 | 0.025491 | 0.079509
6119 | ТП 402 (СНТ Родничек) Ку/6 | Ярославский РЭС | Ярославская область | Курбский с/о | 10 | 0.1 | 0.052476 | 0.052524
6120 | ТП 761 Кур/6 | Ярославский РЭС | Ярославская область | д. Выездново | 10 | 0.063 | 0.053694 | 0.012456
6121 | ТП 101 (Павлово) | Гаврилов-Ямский РЭС | Ярославская область | д.Павлово | 10 | 0.025 | 0.01204 | 0.01421
6122 | ТП 102 (РЭС) | Гаврилов-Ямский РЭС | Ярославская область | г.Гаврилов-Ям | 10 | 0.25 | 0.07407 | 0.18843
6123 | ТП 103 (Заря ферма) | Гаврилов-Ямский РЭС | Ярославская область | п.Заря | 10 | 0.1 | 0.0059 | 0.0991
6124 | ТП 104 (Заря деревня) | Гаврилов-Ямский РЭС | Ярославская область | п.Заря | 10 | 0.16 | 0.062392 | 0.10561
6125 | ТП 270 | Гаврилов-Ямский РЭС | Ярославская область | п.Заря | 10 | 0.25 | 0.005442 | 0.25706
6126 | ТП 098 (Ставотино КЗС) | Гаврилов-Ямский РЭС | Ярославская область | с.Ставотино | 10 | 0.25 | 0.005695 | 0.25681
6127 | ТП 099 (Ставотино ферма) | Гаврилов-Ямский РЭС | Ярославская область | с.Ставотино | 10 | 0.4 | 0.000464 | 0.41954
6128 | ТП 100 (Ставотино мастерские) | Гаврилов-Ямский РЭС | Ярославская область | с.Ставотино | 10 | 0.4 | 0.000948 | 0.41905
6129 | ТП 083 (СНТ Березка) | Некрасовский РЭС | Ярославская область | СНТ | 10 | 0.16 | 0.019038 | 0.14896
6130 | ТП 081 (Копорье) | Некрасовский РЭС | Ярославская область | д.Копорье | 10 | 0.1 | 0.071484 | 0.033516
6131 | ТП 084 (Никитино) | Некрасовский РЭС | Ярославская область | д.Никитино | 10 | 0.063 | 0.050942 | 0.015208
6132 | ТП 085 (Орлецы) | Некрасовский РЭС | Ярославская область | д.Орлецы | 10 | 0.063 | 0.052598 | 0.013552
6133 | ТП 086 (Орлецы-2) | Некрасовский РЭС | Ярославская область | д.Орлецы | 10 | 0.1 | 0.04862 | 0.05638
6134 | ТП 091 (Новое-1) | Некрасовский РЭС | Ярославская область | д.Новое | 10 | 0.1 | 0.04094 | 0.06406
6135 | ТП 092 (Новое-2) | Некрасовский РЭС | Ярославская область | с.Новое | 10 | 0.063 | 0.042966 | 0.023184
6136 | ТП 093 (Липняги-4) | Некрасовский РЭС | Ярославская область | д.Липняги | 10 | 0.25 | 0.004122 | 0.25838
6137 | ТП 095 (Саблуково) | Некрасовский РЭС | Ярославская область | д.Саблуково | 10 | 0.1 | 0.034313 | 0.070687
6138 | ТП 096 (Саблуково холодильник) | Некрасовский РЭС | Ярославская область | д.Саблуково | 10 | 0.1 | 0.000696 | 0.1043
6139 | ТП 097 (Родюкино) | Некрасовский РЭС | Ярославская область | д.Родюкино | 10 | 0.04 | 0.035521 | 0.006479
6140 | ТП 098 (Шарупино) | Некрасовский РЭС | Ярославская область | д.Шарупино | 10 | 0.063 | 0.030671 | 0.035479
6141 | ТП 099 (Гашки-1) | Некрасовский РЭС | Ярославская область | д.Гашки | 10 | 0.16 | 0.051129 | 0.11687
6142 | ТП 100 (Гашки-2) | Некрасовский РЭС | Ярославская область | д.Гашки | 10 | 0.16 | 0.073564 | 0.094436
6143 | ТП 101 (Борисовская) | Некрасовский РЭС | Ярославская область | д.Борисовская | 10 | 0.063 | 0.0138 | 0.05235
6144 | ТП 102 (Меньшиково) | Некрасовский РЭС | Ярославская область | д.Меньшиково | 10 | 0.063 | 0.015382 | 0.050768
6145 | ТП 103 (Репино) | Некрасовский РЭС | Ярославская область | д.Репино | 10 | 0.1 | 0.034295 | 0.070705
6146 | ТП 620 (Орлецы-3) | Некрасовский РЭС | Ярославская область | д.Орлецы | 10 | 0.025 | 0.007381 | 0.018869
6147 | ТП 636 (Гашки-3) | Некрасовский РЭС | Ярославская область | д.Гашки | 10 | 0.025 | 0.0092 | 0.01705
6148 | ТП 640 (СТ Новое) | Некрасовский РЭС | Ярославская область | д.Новое | 10 | 0.04 | 0.01932 | 0.02268
6149 | ТП 643 | Некрасовский РЭС | Ярославская область | д.Саблуково | 10 | 0.04 | 0.009959 | 0.032041
6150 | ТП 702 (СТ Чайка 2) | Некрасовский РЭС | Ярославская область | д.Саблуково | 10 | 0.1 | 0.01081 | 0.09419
6151 | ТП 741 (СТ Надежда-2 ) | Некрасовский РЭС | Ярославская область | д.Пищалино | 10 | 0.063 | 0.00506 | 0.06109
6152 | ТП 758 (СТ Берег) | Некрасовский РЭС | Ярославская область | с.Новое | 10 | 0.04 | 0.013995 | 0.028005
6153 | ТП 762 (СТ Надежда 1) | Некрасовский РЭС | Ярославская область | с.Новое | 10 | 0.063 | 0.00684 | 0.05931
6154 | ТП 813 (Бурмакинский интернат) | Некрасовский РЭС | Ярославская область | Некрасовское | 10 | 0.8 | 0.052655 | 0.36734
6155 | ТП 105 (Панино) | Гаврилов-Ямский РЭС | Ярославская область | д.Панино | 10 | 0.04 | 0.0052425 | 0.036758
6156 | ТП 106 (Максимка) | Гаврилов-Ямский РЭС | Ярославская область | д.Максимка | 10 | 0.04 | 0.008507 | 0.033493
6157 | ТП 107 (Борисово) | Гаврилов-Ямский РЭС | Ярославская область | д.Борисово | 10 | 0.03 | 0.00445 | 0.02705
6158 | ТП 108 (Юцкое) | Гаврилов-Ямский РЭС | Ярославская область | с.Юцкое | 10 | 0.05 | 0.009051 | 0.043449
6159 | ТП 109 (Милочево) | Гаврилов-Ямский РЭС | Ярославская область | д.Милочево | 10 | 0.16 | 0.013045 | 0.15496
6160 | ТП 110 (Константиново) | Гаврилов-Ямский РЭС | Ярославская область | д.Константиново | 10 | 0.1 | 0.012964 | 0.092036
6161 | ТП 111 (Немерово) | Гаврилов-Ямский РЭС | Ярославская область | д.Немерово | 10 | 0.04 | 0.004015 | 0.037985
6162 | ТП 112 (Петраково) | Гаврилов-Ямский РЭС | Ярославская область | д.Петроково | 10 | 0.063 | 0.017446 | 0.048704
6163 | ТП 113 (Кореньково) | Гаврилов-Ямский РЭС | Ярославская область | д.Кореньково | 10 | 0.04 | 0.008161 | 0.033839
6164 | ТП 114 (Селищи) | Гаврилов-Ямский РЭС | Ярославская область | д.Селищи | 10 | 0.063 | 0.006491 | 0.059659
6165 | ТП 115 (Ельчаниново) | Гаврилов-Ямский РЭС | Ярославская область | д.Ельчаниново | 10 | 0.03 | 0.005603 | 0.025897
6166 | ТП 116 (Стогинское АВМ) | Гаврилов-Ямский РЭС | Ярославская область | с.Стогинское | 10 | 0.25 | 0.007483 | 0.25502
6167 | ТП 117 (Стогинское мастерские) | Гаврилов-Ямский РЭС | Ярославская область | с.Стогинское | 10 | 0.25 | 0.01106 | 0.25144
6168 | ТП 118 (Стогинское ферма) | Гаврилов-Ямский РЭС | Ярославская область | с.Стогинское | 10 | 0.25 | 0.024255 | 0.23825
6169 | ТП 119 (Стогинское ж/зона) | Гаврилов-Ямский РЭС | Ярославская область | с.Стогинское | 10 | 0.4 | 0 | 0.42
6170 | ТП 250 (Светофоры) | Гаврилов-Ямский РЭС | Ярославская область | р-он.с.Ставотино | 10 | 0.025 | 0.000466 | 0.025784
6171 | ТП 290 (Феникс) | Гаврилов-Ямский РЭС | Ярославская область | р-он д.Овсяниково | 10 | 0.03 | 0.001394 | 0.030106
6172 | ТП 303 (Константиново птичник) | Гаврилов-Ямский РЭС | Ярославская область | д.Константиново | 10 | 0.063 | 0.001395 | 0.064755
6173 | ТП 315 (ф/х Ясеневка) | Гаврилов-Ямский РЭС | Ярославская область | д.Петраково | 10 | 0.16 | 0.000694 | 0.16731
6174 | КТП Лихарево деревня ф 7 ПС Нагорье | Переславский РЭС | Ярославская область | д Лихарево | 10 | 0.06 | 0.0529 | 0.0101
6175 | КТП Овчинники ф 7 ПС Нагорье | Переславский РЭС | Ярославская область | д Старое Волино | 10 | 0.1 | 0.01127 | 0.09373
6176 | КТПП Огорельцево КРС ф 7 ПС Нагорье | Переславский РЭС | Ярославская область | д Огорельцево | 10 | 0.4 | 0.040828 | 0.37917
6177 | ТП 821 (Коробово) | Переславский РЭС | Ярославская область | д Коробово | 10 | 0.1 | 0.019975 | 0.085025
6178 | ТП 822 (Сидорково) | Переславский РЭС | Ярославская область | д Сидорково | 10 | 0.16 | 0.036634 | 0.13137
6179 | ТП 823 (Маншино) | Переславский РЭС | Ярославская область | д Маншино | 10 | 0.1 | 0.033785 | 0.071215
6180 | ТП 825 (Мишутино) | Переславский РЭС | Ярославская область | д Мишутино | 10 | 0.06 | 0.027016 | 0.035984
6181 | ТП 867 (ДНТ Маншино) | Переславский РЭС | Ярославская область | д Маншино | 10 | 0.4 | 0.03381 | 0.38619
6182 | КТП-160 Владычное (ферма) | Пошехонский РЭС | Ярославская область | с.Владычное | 10 | 0.16 | 0.013198 | 0.1548
6183 | КТП-160/250 Владычное | Пошехонский РЭС | Ярославская область | с.Владычное | 10 | 0.25 | 0.02369 | 0.23881
6184 | КТП-25 Ламанцево | Пошехонский РЭС | Ярославская область | д.Ламанцево | 10 | 0.025 | 0.00024 | 0.02601
6185 | КТП-250 Владычное (мастерская) | Пошехонский РЭС | Ярославская область | с.Владычное | 10 | 0.25 | 0.00621 | 0.25629
6186 | КТП-400/63 Владычное (АВМ) | Пошехонский РЭС | Ярославская область | с.Владычное | 10 | 0.063 | 0.001155 | 0.064995
6187 | КТП-63/100 Ларионово | Пошехонский РЭС | Ярославская область | д.Ларионово | 10 | 0.1 | 0.002655 | 0.10235
6188 | ТП 203 (Владычное ДК) | Пошехонский РЭС | Ярославская область | с.Владычное | 10 | 0.25 | 0.0046 | 0.2579
6189 | ТП 204 (Федулки) | Пошехонский РЭС | Ярославская область | с.Владычное | 10 | 0.03 | 0.00069 | 0.03081
6190 | ТП 208 (Малиновка) | Пошехонский РЭС | Ярославская область | д.Малиновка | 10 | 0.063 | 0.00069 | 0.06546
6191 | ТП 209 (Владычное Билайн) | Пошехонский РЭС | Ярославская область | с.Владычное | 10 | 0.025 | 0.006376 | 0.019874
6192 | ТП 212 (Владычное (сушилка) | Пошехонский РЭС | Ярославская область | с.Владычное | 10 | 0.25 | 0.00115 | 0.26135
6193 | ТП 215 (Поповское (деревня) | Пошехонский РЭС | Ярославская область | д.Поповское | 10 | 0.063 | 0.00161 | 0.06454
6194 | ТП 216 (Поповское (ферма) | Пошехонский РЭС | Ярославская область | д.Поповское | 10 | 0.063 | 0.00322 | 0.06293
6195 | ТП 218 (Починок) | Пошехонский РЭС | Ярославская область | д.Починок | 10 | 0.1 | 0.00072 | 0.10428
6196 | ТП 120 (Ставотино деревня) | Гаврилов-Ямский РЭС | Ярославская область | с.Ставотино | 10 | 0.1 | 0.028578 | 0.076422
6197 | ТП 121 (Ставотино столовая) | Гаврилов-Ямский РЭС | Ярославская область | с.Ставотино | 10 | 0.1 | 0.026766 | 0.078234
6198 | ТП 122 (Унимерь деревня) | Гаврилов-Ямский РЭС | Ярославская область | с.Унимерь | 10 | 0.16 | 0.069268 | 0.098732
6199 | ТП 123 (Нефтяник 5) | Гаврилов-Ямский РЭС | Ярославская область | р-он с.Унимерь | 10 | 0.1 | 0.031568 | 0.073432
6200 | ТП 124 (Нефтяник 6) | Гаврилов-Ямский РЭС | Ярославская область | р-он с.Унимерь | 10 | 0.16 | 0.018897 | 0.1491
6201 | ТП 125 (Унимерь кошара) | Гаврилов-Ямский РЭС | Ярославская область | с.Унимерь | 10 | 0.25 | 0.037322 | 0.22518
6202 | ТП 126 (Унимерская слобода) | Гаврилов-Ямский РЭС | Ярославская область | с.Унимерь | 10 | 0.1 | 0.014449 | 0.090551
6203 | ТП 127 (Илькино) | Гаврилов-Ямский РЭС | Ярославская область | д.Илькино | 10 | 0.1 | 0.006817 | 0.098183
6204 | ТП 128 (Вышеславское) | Гаврилов-Ямский РЭС | Ярославская область | с.Вышеславское | 10 | 0.1 | 0.060442 | 0.044558
6205 | ТП 129 (Прошенино школа) | Гаврилов-Ямский РЭС | Ярославская область | д.Прошенино | 10 | 0.25 | 0 | 0.2625
6206 | ТП 130 (Гора деревня) | Гаврилов-Ямский РЭС | Ярославская область | д.Гора | 10 | 0.1 | 0.038003 | 0.066997
6207 | ТП 131 (Гора ферма) | Гаврилов-Ямский РЭС | Ярославская область | д.Гора | 10 | 0.16 | 0.044448 | 0.12355
6208 | ТП 132 (Чурилово) | Гаврилов-Ямский РЭС | Ярославская область | д.Чурилово | 10 | 0.025 | 0.003864 | 0.022386
6209 | ТП 133 (Паньково) | Гаврилов-Ямский РЭС | Ярославская область | д.Паньково | 10 | 0.025 | 0.012275 | 0.013975
6210 | ТП 134 (Рыково) | Гаврилов-Ямский РЭС | Ярославская область | д.Рыково | 10 | 0.1 | 0.036994 | 0.068006
6211 | ТП 135 (Маурино) | Гаврилов-Ямский РЭС | Ярославская область | д.Маурино | 10 | 0.63 | 0.087394 | 0.57411
6212 | ТП 136 (Головино) | Гаврилов-Ямский РЭС | Ярославская область | д.Головино | 10 | 0.1 | 0.019842 | 0.085158
6213 | ТП 137 (Прошенино КЗС) | Гаврилов-Ямский РЭС | Ярославская область | д.Прошенино | 10 | 0.25 | 0.011319 | 0.25118
6214 | ТП 138 (Лето) | Гаврилов-Ямский РЭС | Ярославская область | р-он с.Унимерь | 10 | 0.4 | 0.059459 | 0.36054
6215 | ТП 139 (Унимерская слобода коттеджи) | Гаврилов-Ямский РЭС | Ярославская область | с.Унимерь | 10 | 0.63 | 0.004706 | 0.65679
6216 | ТП 140 (Прошенино ферма) | Гаврилов-Ямский РЭС | Ярославская область | д.Прошенино | 10 | 0.25 | 0.026981 | 0.23552
6217 | ТП 244 (Ямская Слобода) | Гаврилов-Ямский РЭС | Ярославская область | р-он д.Рыково | 10 | 0.4 | 0.14444 | 0.27556
6218 | ТП 252 (Убойный цех) | Гаврилов-Ямский РЭС | Ярославская область | с.Унимерь | 10 | 0.1 | 0.026954 | 0.078046
6219 | ТП 266 (Кобыльское) | Гаврилов-Ямский РЭС | Ярославская область | д.Кобыльское | 10 | 0.063 | 0.007445 | 0.058705
6220 | ТП 295 (Унимерь дачи) | Гаврилов-Ямский РЭС | Ярославская область | с.Унимерь | 10 | 0.063 | 0.036392 | 0.029758
6221 | ТП 299 (Унимерь коттеджи) | Гаврилов-Ямский РЭС | Ярославская область | р-он с.Унимерь | 10 | 0.063 | 0.012634 | 0.053516
6222 | ТП 312 (Вышеславское дачи) | Гаврилов-Ямский РЭС | Ярославская область | с.Вышеславское | 10 | 0.063 | 0.003637 | 0.062513
6223 | ТП 318 (ДНТ Вышеславское) | Гаврилов-Ямский РЭС | Ярославская область | с.Вышеславское | 10 | 0.063 | 0.0042 | 0.06195
6224 | ТП 148 (Новосёлки) | Гаврилов-Ямский РЭС | Ярославская область | д.Новоселки | 10 | 0.1 | 0.00186 | 0.10314
6225 | ТП 149 (Воронино) | Гаврилов-Ямский РЭС | Ярославская область | д.Воронино | 10 | 0.04 | 0.001864 | 0.040136
6226 | ТП 150 (Панино) | Гаврилов-Ямский РЭС | Ярославская область | д.Панино | 10 | 0.063 | 0.004414 | 0.061736
6227 | ТП 151 (Митино столовая) | Гаврилов-Ямский РЭС | Ярославская область | с.Митино | 10 | 0.03 | 0.008581 | 0.022919
6228 | ТП 152 (Митино АВМ) | Гаврилов-Ямский РЭС | Ярославская область | с.Митино | 10 | 0.25 | 0.01926 | 0.24324
6229 | ТП 153 (Митино КЗС) | Гаврилов-Ямский РЭС | Ярославская область | с.Митино | 10 | 0.16 | 0.020444 | 0.14756
6230 | ТП 154 (Митино деревня) | Гаврилов-Ямский РЭС | Ярославская область | с.Митино | 10 | 0.25 | 0.055339 | 0.20716
6231 | ТП 155 (Митино мастерские) | Гаврилов-Ямский РЭС | Ярославская область | с.Митино | 10 | 0.4 | 0.009097 | 0.4109
6232 | ТП 156 (Митино ферма) | Гаврилов-Ямский РЭС | Ярославская область | с.Митино | 10 | 0.25 | 0.028623 | 0.23388
6233 | ТП 157 (Митино молокозавод) | Гаврилов-Ямский РЭС | Ярославская область | с.Митино | 10 | 0.16 | 0.019026 | 0.14897
6234 | ТП 158 (Митино ж/зона) | Гаврилов-Ямский РЭС | Ярославская область | с.Митино | 10 | 0.4 | 0.03036 | 0.38964
6235 | ТП 159 (Никитское) | Гаврилов-Ямский РЭС | Ярославская область | д.Никитское | 10 | 0.25 | 0.010411 | 0.25209
6236 | ТП 160 (Михалково) | Гаврилов-Ямский РЭС | Ярославская область | д.Михалково | 10 | 0.1 | 0.022671 | 0.082329
6237 | ТП 161 (Гришино) | Гаврилов-Ямский РЭС | Ярославская область | д.Гришино | 10 | 0.025 | 0.006051 | 0.020199
6238 | ТП 162 (Слобода) | Гаврилов-Ямский РЭС | Ярославская область | д.Слобода | 10 | 0.1 | 0.008198 | 0.096802
6239 | ТП 163 (Мякшево) | Гаврилов-Ямский РЭС | Ярославская область | д.Мякшево | 10 | 0.1 | 0.004314 | 0.10069
6240 | ТП 164 (Остров деревня) | Гаврилов-Ямский РЭС | Ярославская область | с.Остров | 10 | 0.1 | 0.025657 | 0.079343
6241 | ТП 165 (Остров ферма) | Гаврилов-Ямский РЭС | Ярославская область | с.Остров | 10 | 0.1 | 0.011404 | 0.093596
6242 | ТП 166 (Остров мастерские) | Гаврилов-Ямский РЭС | Ярославская область | с.Остров | 10 | 0.4 | 0.011428 | 0.40857
6243 | ТП 506 Вощажниково Баня | Борисоглебский РЭС | Ярославская область | с Вощажниково | 10 | 0.25 | 0.10304 | 0.15946
6244 | ТП 507 Вощажниково Сельсовет | Борисоглебский РЭС | Ярославская область | с Вощажниково | 10 | 0.4 | 0.082588 | 0.33741
6245 | ТП 508 Вощажниково Дет. комбинат | Борисоглебский РЭС | Ярославская область | с Вощажниково | 10 | 0.63 | 0.079943 | 0.58156
6246 | ТП 562 (ул.Зеленая) Ур/4 | Ярославский РЭС | Ярославская область | с.Туношна | 10 | 0.25 | 0.13292 | 0.12958
6247 | ЗТПП Новоселье конт. ф 9 ПС Соломидино | Переславский РЭС | Ярославская область | с Новоселье | 10 | 0.315 | 0.086454 | 0.2443
6248 | КТП Евсейка ф 9 ПС Соломидино | Переславский РЭС | Ярославская область | д Евсеево | 10 | 0.025 | 0.003596 | 0.022654
6249 | КТП Новоселье село ф 9 ПС Соломидино | Переславский РЭС | Ярославская область | с Новоселье | 10 | 0.16 | 0.12167 | 0.046328
6250 | КТПП Новоселье маст. ф 9 ПС Соломидино | Переславский РЭС | Ярославская область | с Новоселье | 10 | 0.25 | 0.036998 | 0.2255
6251 | ТП 1205 (Евсеево) | Переславский РЭС | Ярославская область | д Евсеево | 10 | 0.063 | 0 | 0.06615
6252 | ТП 267 (Попов А.М.) | Переславский РЭС | Ярославская область | с Новоселье | 10 | 0.4 | 0.086861 | 0.33314
6253 | ТП 167 (Николо-Пенье) | Гаврилов-Ямский РЭС | Ярославская область | с.Никола-Пенье | 10 | 0.1 | 0.013406 | 0.091594
6254 | ТП 168 (Листопадка) | Гаврилов-Ямский РЭС | Ярославская область | д.Листопадка | 10 | 0.063 | 0.005423 | 0.060727
6255 | ТП 169 (Чайкино) | Гаврилов-Ямский РЭС | Ярославская область | д.Чайкино | 10 | 0.063 | 0.005586 | 0.060564
6256 | ТП 170 (Высоцкое) | Гаврилов-Ямский РЭС | Ярославская область | д.Высоцкое | 10 | 0.025 | 0.001868 | 0.024382
6257 | ТП 171 (Кадищи деревня) | Гаврилов-Ямский РЭС | Ярославская область | д.Кадищи | 10 | 0.1 | 0.01644 | 0.08856
6258 | ТП 172 (Ульяново зерноток) | Гаврилов-Ямский РЭС | Ярославская область | д.Ульяново | 10 | 0.025 | 0.0050952 | 0.021155
6259 | ТП 173 (Ульяново печь) | Гаврилов-Ямский РЭС | Ярославская область | д.Ульяново | 10 | 0.16 | 0.042203 | 0.1258
6260 | ТП 174 (Кадищи мастерские) | Гаврилов-Ямский РЭС | Ярославская область | д.Кадищи | 10 | 0.04 | 0.010543 | 0.020221
6261 | ТП 175 (Меленки) | Гаврилов-Ямский РЭС | Ярославская область | д.Меленки | 10 | 0.03 | 0.0045202 | 0.02698
6262 | ТП 176 (Артемиха) | Гаврилов-Ямский РЭС | Ярославская область | д.Артемиха | 10 | 0.16 | 0.025286 | 0.14271
6263 | ТП 177 (Илькино) | Гаврилов-Ямский РЭС | Ярославская область | д.Илькино | 10 | 0.04 | 0.010678 | 0.031322
6264 | ТП 178 (Стогинское пилорама) | Гаврилов-Ямский РЭС | Ярославская область | с. Стогинское | 10 | 0.16 | 0.002296 | 0.1657
6265 | ТП 179 (Илькино коттеджи) | Гаврилов-Ямский РЭС | Ярославская область | д.Илькино | 10 | 0.04 | 0.013896 | 0.028104
6266 | ТП 180 (Исаково) | Гаврилов-Ямский РЭС | Ярославская область | д.Исаково | 10 | 0.03 | 0.00997 | 0.02153
6267 | ТП 181 (Ульяново деревня) | Гаврилов-Ямский РЭС | Ярославская область | д.Ульяново | 10 | 0.25 | 0.070249 | 0.19225
6268 | ТП 182 (Путилово деревня) | Гаврилов-Ямский РЭС | Ярославская область | д.Путилово | 10 | 0.1 | 0.02547 | 0.07953
6269 | ТП 183 (Путилово ферма) | Гаврилов-Ямский РЭС | Ярославская область | д.Путилово | 10 | 0.1 | 0.017414 | 0.087586
6270 | ТП 184 (Пасынково) | Гаврилов-Ямский РЭС | Ярославская область | д.Пасынково | 10 | 0.1 | 0.021744 | 0.083257
6271 | ТП 185 (Жманка) | Гаврилов-Ямский РЭС | Ярославская область | д.Жманка | 10 | 0.03 | 0.006537 | 0.024963
6272 | ТП 186 (Тарусино) | Гаврилов-Ямский РЭС | Ярославская область | д.Тарусино | 10 | 0.1 | 0.0091925 | 0.095807
6273 | ТП 248 (Платонов) | Гаврилов-Ямский РЭС | Ярославская область | д.Ащериха | 10 | 0.16 | 0.003495 | 0.16451
6274 | ТП 257 (ДНТ Лахость) | Гаврилов-Ямский РЭС | Ярославская область | р-он д.Исаково | 10 | 0.4 | 0.002757 | 0.41724
6275 | ТП 271 (ДНТ Союз) | Гаврилов-Ямский РЭС | Ярославская область | р-он д.Пасынково | 10 | 0.16 | 0.020262 | 0.14774
6276 | ТП 274 (Малиновый звон) | Гаврилов-Ямский РЭС | Ярославская область | р-он д.Исаково | 10 | 0.4 | 0.003768 | 0.41623
6277 | ТП 276 (Новая рига) | Гаврилов-Ямский РЭС | Ярославская область | р-он д.Жманка | 10 | 0.4 | 0.0049515 | 0.41505
6278 | ТП 283 (Пост контроля) | Гаврилов-Ямский РЭС | Ярославская область | р-он д.Вакуриха | 10 | 0.004 | 0.00188 | 0.00232
6279 | ТП 305 (Федчиха) | Гаврилов-Ямский РЭС | Ярославская область | д.Федчиха | 10 | 0.063 | 0.004709 | 0.061441
6280 | ТП 317 (Жманка дачи) | Гаврилов-Ямский РЭС | Ярославская область | д.Жманка | 10 | 0.063 | 0.001878 | 0.064272
6281 | ТП 187 (Сеньково) | Гаврилов-Ямский РЭС | Ярославская область | д.Сеньково | 10 | 0.063 | 0.002768 | 0.063382
6282 | ТП 188 (Бараки) | Гаврилов-Ямский РЭС | Ярославская область | д.Бараки | 10 | 0.04 | 0.001402 | 0.040598
6283 | ТП 189 (Холычево) | Гаврилов-Ямский РЭС | Ярославская область | д.Холычево | 10 | 0.03 | 0.001424 | 0.030076
6284 | ТП 190 (Киселёво) | Гаврилов-Ямский РЭС | Ярославская область | д.Киселево | 10 | 0.063 | 0.004929 | 0.061221
6285 | ТП 191 (Внуковка) | Гаврилов-Ямский РЭС | Ярославская область | д.Внуково | 10 | 0.04 | 0.003262 | 0.038738
6286 | ТП 247 (Ескино) | Гаврилов-Ямский РЭС | Ярославская область | д.Ескино | 10 | 0.1 | 0.008224 | 0.096776
6287 | ТП 233 (Участок) | Некрасовский РЭС | Ярославская область | п.Некрасовское | 10 | 0.1 | 0.022534 | 0.082466
6288 | ТП 235 (Свечкино мастерские) | Некрасовский РЭС | Ярославская область | д.Свечкино | 10 | 0.25 | 0.03361 | 0.22889
6289 | ТП 236 (Рыбницы коттедж) | Некрасовский РЭС | Ярославская область | д.Рыбницы | 10 | 0.025 | 0.046604 | 0
6290 | ТП 237 (Тюньба) | Некрасовский РЭС | Ярославская область | д.Тюньба | 10 | 0.1 | 0.051666 | 0.053334
6291 | ТП 239 (Рыбницы-1 посёлок) | Некрасовский РЭС | Ярославская область | п.Рыбницы | 10 | 0.1 | 0.096601 | 0.0083988
6292 | ТП 241 (Рыбницы-2 деревня) | Некрасовский РЭС | Ярославская область | д.Рыбницы | 10 | 0.16 | 0.05773 | 0.11027
6293 | ТП 243 (Свечкино телятник) | Некрасовский РЭС | Ярославская область | д.Свечкино | 10 | 0.16 | 0.034207 | 0.13379
6294 | ТП 244 (Свечкино) | Некрасовский РЭС | Ярославская область | д.Свечкино | 10 | 0.16 | 0.068341 | 0.099659
6295 | ТП 245 (АБЗ Некрасовское ГУП Автодор) | Некрасовский РЭС | Ярославская область | п.Приволжский | 10 | 0.4 | 0.043651 | 0.37635
6296 | ТП 247 (Тимохино) | Некрасовский РЭС | Ярославская область | д.Тимохино | 10 | 0.25 | 0.12665 | 0.13585
6297 | ТП 248 (Ермольцино) | Некрасовский РЭС | Ярославская область | д.Ермольцино | 10 | 0.04 | 0.041943 | 5.6524e-05
6298 | ТП 590 (Лыков) | Некрасовский РЭС | Ярославская область | д.Шачебол | 10 | 0.025 | 0.024503 | 0.080497
6299 | ТП 598 (ДНП Тимохинские дачи) | Некрасовский РЭС | Ярославская область | д.Тимохино | 10 | 0.63 | 0.045004 | 0.6165
6300 | ТП 616 (Житков) | Некрасовский РЭС | Ярославская область | д.Шачебол | 10 | 0.25 | 0.015928 | 0.24657
6301 | ТП 617 (Болгов) | Некрасовский РЭС | Ярославская область | д.Шачебол | 10 | 0.1 | 0.02277 | 0.08223
6302 | ТП 618 (Акопян) | Некрасовский РЭС | Ярославская область | п.Защитный | 10 | 0.025 | 0.009636 | 0.016614
6303 | ТП 619 (Соловцов) | Некрасовский РЭС | Ярославская область | д.Тимохино | 10 | 0.63 | 0.079228 | 0.58227
6304 | ТП 634 (Беломорье-3) | Некрасовский РЭС | Ярославская область | д.Бор | 10 | 0.16 | 0.00874 | 0.41126
6305 | ТП 635 (Беломорье-4) | Некрасовский РЭС | Ярославская область | д.Бор | 10 | 0.4 | 0.054005 | 0.366
6306 | ТП 713 (Ермольцино-2) | Некрасовский РЭС | Ярославская область | д.Ермольцино | 10 | 0.25 | 0.004794 | 0.25771
6307 | ТП 751 (Защитный дамба) | Некрасовский РЭС | Ярославская область | п.Защитный | 10 | 0.063 | 0.014085 | 0.052065
6308 | ТП 820 (Серегина дачка) | Некрасовский РЭС | Ярославская область | д.Тугарниха | 10 | 0.063 | 0.00161 | 0.06454
6309 | ТП 822 (ДНП Тимохино дачи 2) | Некрасовский РЭС | Ярославская область | д.Тимохино | 10 | 0.63 | 0.008 | 0.6535
6310 | ТП 875 (Тимохино дачи-3) | Некрасовский РЭС | Ярославская область | Некрасовское | 10 | 0.16 | 0.00452 | 0.16348
6311 | ТП 878 | Некрасовский РЭС | Ярославская область | Некрасовское | 10 | 0.063 | 0.006032 | 0.060118
6312 | ТП 054 (ЗАО Матвеево) Ма/1 | Ярославский РЭС | Ярославская область | д. Матвеево | 10 | 0.8 | 0.59505 | 0
6313 | ТП 192 (Пыполово) | Гаврилов-Ямский РЭС | Ярославская область | д.Пыполово | 10 | 0.04 | 0.00305 | 0.03895
6314 | ТП 193 (Осенево к/х) | Гаврилов-Ямский РЭС | Ярославская область | с.Осенево | 10 | 0.1 | 0.003255 | 0.10175
6315 | ТП 194 (Осенево детский сад) | Гаврилов-Ямский РЭС | Ярославская область | с.Осенево | 10 | 0.16 | 0.020435 | 0.14757
6316 | ТП 195 (Осенево столовая) | Гаврилов-Ямский РЭС | Ярославская область | с.Осенево | 10 | 0.1 | 0.040909 | 0.064091
6317 | ТП 196 (Осенево КЗС) | Гаврилов-Ямский РЭС | Ярославская область | с.Осенево | 10 | 0.25 | 0.011169 | 0.25133
6318 | ТП 198 (кр/х Крымова) | Гаврилов-Ямский РЭС | Ярославская область | д.Ащериха | 10 | 0.16 | 0.0065895 | 0.16141
6319 | ТП 199 (Вакуриха) | Гаврилов-Ямский РЭС | Ярославская область | д.Вакуриха | 10 | 0.04 | 0.009374 | 0.032626
6320 | ТП 289 | Гаврилов-Ямский РЭС | Ярославская область | д.Алешково | 10 | 0.04 | 0.001638 | 0.040362
6321 | ТП 008 (Аристово) Ма/2 | Ярославский РЭС | Ярославская область | д. Аристово | 10 | 0.25 | 0.059455 | 0.20305
6322 | ТП 015 (Богослов село) Матв/2 | Ярославский РЭС | Ярославская область | д. Богослов | 10 | 0.16 | 0.14364 | 0.02436
6323 | ТП 398 (СНТ Корабел) Матв/2 | Ярославский РЭС | Ярославская область | Меленковский с/о. | 10 | 0.25 | 0.072658 | 0.18984
6324 | ТП 692(Садовод) Матв/2 | Ярославский РЭС | Ярославская область | Ивняковский с/о | 10 | 0.1 | 0.022321 | 0.082679
6325 | ТП 200 (Пружинино жилая зона) | Гаврилов-Ямский РЭС | Ярославская область | с.Пружинино | 10 | 0.16 | 0.032215 | 0.13579
6326 | ТП 201 (Пружинино мастерские) | Гаврилов-Ямский РЭС | Ярославская область | с.Пружинино | 10 | 0.16 | 0.019637 | 0.14836
6327 | ТП 308 (Пружинино ферма) | Гаврилов-Ямский РЭС | Ярославская область | с.Пружинино | 10 | 0.1 | 0.041946 | 0.063054
6328 | ТП 141 (Грудцино) | Гаврилов-Ямский РЭС | Ярославская область | д.Грудцино | 10 | 0.04 | 0.010805 | 0.031195
6329 | ТП 142 (Плетилово) | Гаврилов-Ямский РЭС | Ярославская область | д.Плетилово | 10 | 0.04 | 0.007045 | 0.034955
6330 | ТП 143 (Курдумово АВМ) | Гаврилов-Ямский РЭС | Ярославская область | д.Курдумово | 10 | 0.25 | 0.009688 | 0.25281
6331 | ТП 144 (Курдумово к/х) | Гаврилов-Ямский РЭС | Ярославская область | д.Курдумово | 10 | 0.16 | 0.015824 | 0.15218
6332 | ТП 145 (Курдумово мастерские) | Гаврилов-Ямский РЭС | Ярославская область | д.Курдумово | 10 | 0.25 | 0.010213 | 0.25229
6333 | ТП 146 (Курдумово магазин) | Гаврилов-Ямский РЭС | Ярославская область | д.Курдумово | 10 | 0.25 | 0.043095 | 0.21941
6334 | ТП 147 (Курдумово детский сад) | Гаврилов-Ямский РЭС | Ярославская область | д.Курдумово | 10 | 0.4 | 0.020886 | 0.39911
6335 | ТП 245 (рц) | Гаврилов-Ямский РЭС | Ярославская область | д.Грудцино | 10 | 0.63 | 0.019913 | 0.64159
6336 | ТП 273 | Гаврилов-Ямский РЭС | Ярославская область | р-он.д.Грудцино | 10 | 0.04 | 0.008198 | 0.033802
6337 | ТП 293 (Горбово) | Гаврилов-Ямский РЭС | Ярославская область | д.Горбово | 10 | 0.063 | 0.009962 | 0.056188
6338 | ТП 294 (Волчково) | Гаврилов-Ямский РЭС | Ярославская область | д.Волчково | 10 | 0.063 | 0.005051 | 0.061099
6339 | ТП 202 (Балахнино) | Гаврилов-Ямский РЭС | Ярославская область | д.Балахнино | 10 | 0.063 | 0.006314 | 0.059836
6340 | ТП 203 (Стрельниково) | Гаврилов-Ямский РЭС | Ярославская область | д.Стрельниково | 10 | 0.1 | 0.029406 | 0.075594
6341 | ТП 204 (Пружинино магазин) | Гаврилов-Ямский РЭС | Ярославская область | с.Пружинино | 10 | 0.1 | 0.031522 | 0.073478
6342 | ТП 205 (Пружинино пилорама) | Гаврилов-Ямский РЭС | Ярославская область | с.Пружинино | 10 | 0.16 | 0.041981 | 0.12602
6343 | ТП 206 (Пружинино к/х) | Гаврилов-Ямский РЭС | Ярославская область | с.Пружинино | 10 | 0.4 | 0.016689 | 0.40331
6344 | ТП 207 (Пружинино КЗС) | Гаврилов-Ямский РЭС | Ярославская область | с.Пружинино | 10 | 0.4 | 0.047202 | 0.3728
6345 | ТП 120 (Заболотье 5) | Некрасовский РЭС | Ярославская область | д.Заболотье | 10 | 0.025 | 0.014113 | 0.012137
6346 | ТП 254 (Ворокса) | Некрасовский РЭС | Ярославская область | д.Ворокса | 10 | 0.063 | 0.060669 | 0.0054814
6347 | ТП 256 (Ученжа-2 поселок) | Некрасовский РЭС | Ярославская область | п.Ученжа | 10 | 0.1 | 0.096264 | 0.0087358
6348 | ТП 257 (Петропавловское) | Некрасовский РЭС | Ярославская область | д.Петропавловское | 10 | 0.1 | 0.029327 | 0.075673
6349 | ТП 258 (Кресцово Гузицино) | Некрасовский РЭС | Ярославская область | д.Кресцово | 10 | 0.1 | 0.062363 | 0.042637
6350 | ТП 259 (Заболотье мастерская) | Некрасовский РЭС | Ярославская область | д.Заболотье | 10 | 0.16 | 0.002772 | 0.16523
6351 | ТП 260 (Заболотье-1 поселок) | Некрасовский РЭС | Ярославская область | п.Заболотье | 10 | 0.25 | 0.13572 | 0.12678
6352 | ТП 261 (Заболотье-3 новый поселок) | Некрасовский РЭС | Ярославская область | п.Заболотье | 10 | 0.063 | 0.057011 | 0.0091391
6353 | ТП 262 (Заболотье 5 котельная) | Некрасовский РЭС | Ярославская область | д.Заболотье | 10 | 0.25 | 0.068246 | 0.19425
6354 | ТП 263 (Заболотье-2 МТФ) | Некрасовский РЭС | Ярославская область | д.Заболотье | 10 | 0.4 | 0.019204 | 0.4008
6355 | ТП 264 (Согожа МТФ) | Некрасовский РЭС | Ярославская область | д.Согожа | 10 | 0.16 | 0.013567 | 0.15443
6356 | ТП 265 (Маркишево) | Некрасовский РЭС | Ярославская область | д.Маркишево | 10 | 0.1 | 0.034355 | 0.070645
6357 | ТП 266 (Михалево) | Некрасовский РЭС | Ярославская область | д.Михалево | 10 | 0.04 | 0.036691 | 0.005309
6358 | ТП 267 (Ломовская) | Некрасовский РЭС | Ярославская область | д.Ломовская | 10 | 0.063 | 0.026605 | 0.039545
6359 | ТП 268 (Ивановское) | Некрасовский РЭС | Ярославская область | д.Ивановское | 10 | 0.025 | 0.014804 | 0.011446
6360 | ТП 602 (ДНП Ярославия) | Некрасовский РЭС | Ярославская область | д.Шачебол | 10 | 0.63 | 0.040548 | 0.62095
6361 | ТП 650 (Маслов) | Некрасовский РЭС | Ярославская область | д.Заболотье | 10 | 0.025 | 0.019072 | 0
6362 | ТП 691 (Курацапов) | Некрасовский РЭС | Ярославская область | д.Яснища | 10 | 0.063 | 0.041992 | 0.024158
6363 | ТП 715 (Новые Яснищи) | Некрасовский РЭС | Ярославская область | д.Рыбницы | 10 | 0.16 | 0.031003 | 0.6305
6364 | ТП 798 (Ворокса-2) | Некрасовский РЭС | Ярославская область | д.Ворокса | 10 | 0.063 | 0.032283 | 0.033867
6365 | ТП 811 (Заболотье берег) | Некрасовский РЭС | Ярославская область | Некрасовское | 10 | 0.063 | 0.000953 | 0.065197
6366 | ТП 866(Ворокса 3) | Некрасовский РЭС | Ярославская область | д.Ворокса | 10 | 0.063 | 0.011221 | 0.054929
6367 | ТП 046 (Князёво КЗС) | Пошехонский РЭС | Ярославская область | д.Князево | 10 | 0.4 | 0.02584 | 0.39416
6368 | ТП 047 (Князёво) | Пошехонский РЭС | Ярославская область | д.Князево | 10 | 0.16 | 0.014321 | 0.15368
6369 | ТП 048 (Шаховка) | Пошехонский РЭС | Ярославская область | д.Шаховка | 10 | 0.063 | 0.003496 | 0.062654
6370 | ТП 049 (Фалелейка) | Пошехонский РЭС | Ярославская область | д.Фалелейка | 10 | 0.02 | 0.01708 | 0.00392
6371 | ТП 050 (Поповка) | Пошехонский РЭС | Ярославская область | д.Поповка | 10 | 0.1 | 0.0041 | 0.1009
6372 | ТП 051 (Старо-Петровское) | Пошехонский РЭС | Ярославская область | д.Старо Петровское | 10 | 0.1 | 0.009916 | 0.095084
6373 | ТП 053 (Лысково) | Пошехонский РЭС | Ярославская область | д.Лысково | 10 | 0.04 | 0.017149 | 0.024851
6374 | ТП 003 (ЗТПП-630 АВМ) Ду/3 | Ярославский РЭС | Ярославская область | п. Дубки | 10 | 0.63 | 0.086762 | 0.57474
6375 | ТП 033 (ЗТП-2х630 Гончарово) Ду/3 | Ярославский РЭС | Ярославская область | п. Дубки | 10 | 0.63 | 0.114 | 0.5475
6376 | ТП 052 (ЗТПП-250 Жилой сектор) Ду/3 | Ярославский РЭС | Ярославская область | п. Дубки | 10 | 0.25 | 0.14331 | 0.11919
6377 | ТП 082 (ЗТПП-2*400 Машдвор) Ду/3 | Ярославский РЭС | Ярославская область | п. Дубки | 10 | 0.4 | 0.12745 | 0.29255
6378 | ТП 098 (Очистные сооружения) Ду/3 | Ярославский РЭС | Ярославская область | п. Дубки | 10 | 0.25 | 0.074605 | 0.1879
6379 | ТП 138 (ЗТПП-180 Тепличный) Ду/3 | Ярославский РЭС | Ярославская область | п. Дубки | 10 | 0.18 | 0.085876 | 0.10312
6380 | ТП 651 Стройцино | Борисоглебский РЭС | Ярославская область | д Стройцино | 10 | 0.1 | 0.010208 | 0.094792
6381 | ТП 652 Сосновка | Борисоглебский РЭС | Ярославская область | д Сосновка | 10 | 0.06 | 0.003236 | 0.059764
6382 | ТП 653 Попово | Борисоглебский РЭС | Ярославская область | д Попово | 10 | 0.25 | 0.021878 | 0.24062
6383 | ТП 654 Домнино | Борисоглебский РЭС | Ярославская область | д Домнино | 10 | 0.025 | 0.003246 | 0.023004
6384 | ТП 655 Душилово | Борисоглебский РЭС | Ярославская область | д Душилово | 10 | 0.025 | 0.003473 | 0.022777
6385 | ТП 656 Хмельники | Борисоглебский РЭС | Ярославская область | д Хмельники | 10 | 0.025 | 0.0051 | 0.02115
6386 | ТП 657 Старково | Борисоглебский РЭС | Ярославская область | д Старково | 10 | 0.063 | 0.025498 | 0.040652
6387 | ТП 658 Иевцево | Борисоглебский РЭС | Ярославская область | д Иевцево | 10 | 0.03 | 0.00506 | 0.02644
6388 | ТП 659 Высоково Магазин | Борисоглебский РЭС | Ярославская область | с Высоково (Высоковская с/а) | 10 | 0.1 | 0.046532 | 0.058468
6389 | ТП 660 Зманово | Борисоглебский РЭС | Ярославская область | д Зманово | 10 | 0.1 | 0.014149 | 0.090851
6390 | ТП 661 Усолово | Борисоглебский РЭС | Ярославская область | д Усолово | 10 | 0.01 | 0.005757 | 0.004743
6391 | ТП 663 Заболотье | Борисоглебский РЭС | Ярославская область | д Заболотье | 10 | 0.04 | 0.005105 | 0.036895
6392 | ТП 664 Кондаково Мастерская | Борисоглебский РЭС | Ярославская область | с Кондаково | 10 | 0.25 | 0.02461 | 0.23789
6393 | ТП 665 Кондаково Пилорама | Борисоглебский РЭС | Ярославская область | с Кондаково | 10 | 0.1 | 0 | 0.105
6394 | ТП 666 Кондаково Ск. двор | Борисоглебский РЭС | Ярославская область | с Кондаково | 10 | 0.25 | 0.043502 | 0.219
6395 | ТП 667 Кондаково Школа | Борисоглебский РЭС | Ярославская область | с Кондаково | 10 | 0.1 | 0.01932 | 0.08568
6396 | ТП 668 Новоселка | Борисоглебский РЭС | Ярославская область | с Новоселка (Покровская с/а) | 10 | 0.03 | 0.006926 | 0.024574
6397 | ТП 669 Высоково Мастерская | Борисоглебский РЭС | Ярославская область | с Высоково (Высоковская с/а) | 10 | 0.4 | 0.010668 | 0.40933
6398 | ТП 670 Высоково Школа | Борисоглебский РЭС | Ярославская область | с Высоково (Высоковская с/а) | 10 | 0.25 | 0.04255 | 0.21995
6399 | ТП 671 Высоково Детский комбинат | Борисоглебский РЭС | Ярославская область | с Высоково (Высоковская с/а) | 10 | 0.16 | 0.034694 | 0.13331
6400 | ТП 672 Петрилово | Борисоглебский РЭС | Ярославская область | д Петрилово | 10 | 0.025 | 0.02128 | 0.00497
6401 | ТП 706 Высоково Скотный двор | Борисоглебский РЭС | Ярославская область | с Высоково (Высоковская с/а) | 10 | 0.25 | 0 | 0.2625
6402 | КТП Кр.хоз. Сысоева ф 8 ПС Берендеево | Переславский РЭС | Ярославская область | д Шушково | 10 | 0.04 | 0.002856 | 0.039144
6403 | ТП 1137 (Бектышево котельная) | Переславский РЭС | Ярославская область | с Бектышево | 10 | 0.1 | 0 | 0.105
6404 | ТП 1336 | Переславский РЭС | Ярославская область | д Шушково | 10 | 0.063 | 0.00046 | 0.06569
6405 | ТП 350 (Милославка) | Переславский РЭС | Ярославская область | д Милославка | 10 | 0.063 | 0.01541 | 0.05074
6406 | ТП 351 (Берендеево насосная) | Переславский РЭС | Ярославская область | п Берендеево | 10 | 0.025 | 0.0098292 | 0.016421
6407 | ТП 352 (Давыдово деревня) | Переславский РЭС | Ярославская область | с Давыдово | 10 | 0.063 | 0.01817 | 0.04798
6408 | ТП 354 (Шушково) | Переславский РЭС | Ярославская область | д Шушково | 10 | 0.063 | 0.011558 | 0.054592
6409 | ТП 491 | Переславский РЭС | Ярославская область | д Шушково | 10 | 0.04 | 0.00476 | 0.03724
6410 | ЗТПП Бектышево КЗС ф 5 ПС Горки | Переславский РЭС | Ярославская область | с Бектышево | 10 | 0.4 | 0 | 0.42
6411 | КТП Бектышево посёлок ф 5 ПС Горки | Переславский РЭС | Ярославская область | с Бектышево | 10 | 0.25 | 0.03475 | 0.22775
6412 | КТП Бектышево столовая ф 5 ПС Горки | Переславский РЭС | Ярославская область | с Бектышево | 10 | 0.16 | 0.031173 | 0.13683
6413 | КТП Бектышево ферма ф 5 ПС Горки | Переславский РЭС | Ярославская область | с Бектышево | 10 | 0.4 | 0.064221 | 0.35578
6414 | КТП Киучер ф 5 ПС Горки | Переславский РЭС | Ярославская область | д Киучер | 10 | 0.1 | 0.031813 | 0.073187
6415 | КТП Кумынка ф 5 ПС Горки | Переславский РЭС | Ярославская область | с Бектышево | 10 | 0.1 | 0.00782 | 0.09718
6416 | КТПП Бектышево АВМ ф 5 ПС Горки | Переславский РЭС | Ярославская область | с Бектышево | 10 | 0.4 | 0 | 0.42
6417 | ТП 1226 (Горки Коняев) | Переславский РЭС | Ярославская область | д Горки | 10 | 0.063 | 0.000713 | 0.065437
6418 | ТП 399 (Стаищи) | Переславский РЭС | Ярославская область | д Стаищи | 10 | 0.063 | 0.049947 | 0.016203
6419 | ТП 405 (Бектышево село) | Переславский РЭС | Ярославская область | с Бектышево | 10 | 0.1 | 0.009389 | 0.095611
6420 | ТП 408 (Бектышево очистные сооружения) | Переславский РЭС | Ярославская область | с Бектышево | 10 | 0.063 | 0.002255 | 0.063895
6421 | ТП 146 (Черелисино комплекс) Ду/7 | Ярославский РЭС | Ярославская область | д. Черелисино | 10 | 0.4 | 0.082808 | 0.33719
6422 | ТП 159 (Верховины) | Некоузский РЭС | Ярославская область | д.Верховины | 10 | 0.025 | 0.000477 | 0.025773
6423 | ТП 160 (Раево) | Некоузский РЭС | Ярославская область | д.Раево | 10 | 0.025 | 0.001434 | 0.024816
6424 | ТП 161 (Комарово) | Некоузский РЭС | Ярославская область | д.Комарово | 10 | 0.025 | 0 | 0.02625
6425 | ТП 163 (Мясниково) | Некоузский РЭС | Ярославская область | д.Мясниково | 10 | 0.025 | 0.000233 | 0.026017
6426 | ТП 164 (Клыково) | Некоузский РЭС | Ярославская область | д.Клыково | 10 | 0.025 | 0.001152 | 0.025098
6427 | ТП 165 (Маслово клуб) | Некоузский РЭС | Ярославская область | д.Маслово,у магазина | 10 | 0.1 | 0.000479 | 0.10452
6428 | ТП 600 Щурово Деревня | Борисоглебский РЭС | Ярославская область | с Щурово | 10 | 0.16 | 0.02645 | 0.14155
6429 | ТП 601 Щурово Дет. комбинат | Борисоглебский РЭС | Ярославская область | с Щурово | 10 | 0.1 | 0.01978 | 0.08522
6430 | ТП 602 Щурово Ферма | Борисоглебский РЭС | Ярославская область | с Щурово | 10 | 0.1 | 0.03473 | 0.07027
6431 | ТП 603 (Щурово Мастерская) | Борисоглебский РЭС | Ярославская область | с Щурово | 10 | 0.1 | 0.028146 | 0.076854
6432 | ТП 604 Щурово АВМ | Борисоглебский РЭС | Ярославская область | с Щурово | 10 | 0.25 | 0.020472 | 0.24203
6433 | ТП 605 Щурово КЗС | Борисоглебский РЭС | Ярославская область | с Щурово | 10 | 0.25 | 0.0092 | 0.2533
6434 | ТП 209 (Рылово) | Ростовский РЭС | Ярославская область | д Рылово | 10 | 0.063 | 0.05405 | 0.0121
6435 | ТП 210 (Безменцево) | Ростовский РЭС | Ярославская область | д Безменцево | 10 | 0.063 | 0.00943 | 0.05672
6436 | ТП 211 (Поддубное) | Ростовский РЭС | Ярославская область | д Поддубное | 10 | 0.04 | 0.02553 | 0.01647
6437 | ТП 212 (Полянки) | Ростовский РЭС | Ярославская область | с Полянки | 10 | 0.06 | 0.0138 | 0.0492
6438 | ТП 213 (Татищев водозабор) | Ростовский РЭС | Ярославская область | с Татищев Погост | 10 | 0.25 | 0.031388 | 0.23111
6439 | ТП 214 (Глебово) | Ростовский РЭС | Ярославская область | д Глебово | 10 | 0.063 | 0.013383 | 0.052767
6440 | ТП 215 (Назарьево) | Ростовский РЭС | Ярославская область | д Назарьево | 10 | 0.063 | 0.03473 | 0.03142
6441 | ТП 216 (Гаврилково) | Ростовский РЭС | Ярославская область | д Гаврилково | 10 | 0.16 | 0.04412 | 0.12388
6442 | ТП 217 (Остров) | Ростовский РЭС | Ярославская область | д Остров | 10 | 0.04 | 0.016487 | 0.025513
6443 | ТП 218 (Халдеево) | Ростовский РЭС | Ярославская область | с Халдеево | 10 | 0.063 | 0.019402 | 0.046748
6444 | ТП 219 (Ивашково) | Ростовский РЭС | Ярославская область | с Ивашково | 10 | 0.063 | 0.011933 | 0.054217
6445 | ТП 221 (Рылово ферма) | Ростовский РЭС | Ярославская область | д Рылово | 10 | 0.16 | 0.066876 | 0.10112
6446 | ТП 231 (Татищев жилая зона) | Ростовский РЭС | Ярославская область | с Татищев Погост | 10 | 0.1 | 0.071599 | 0.033401
6447 | ТП 309 (Марково дачи) | Ростовский РЭС | Ярославская область | с Марково | 10 | 0.063 | 0.01748 | 0.04867
6448 | ТП 314 (ДНП Благодарное) | Ростовский РЭС | Ярославская область | с Татищев Погост | 10 | 0.25 | 0.038645 | 0.22385
6449 | ТП 316 (ДНП Благодарное-2) | Ростовский РЭС | Ярославская область | с Татищев Погост | 10 | 0.16 | 0.02136 | 0.14664
6450 | ТП 317 (ДНП Благодарное-3) | Ростовский РЭС | Ярославская область | д Ново (Татищевский с/а) | 10 | 0.16 | 0.01476 | 0.15324
6451 | ТП 333 (Полесье) | Ростовский РЭС | Ярославская область | д Ново (Татищевский с/а) | 10 | 0.1 | 0.0046802 | 0.10032
6452 | ТП 341 (Василево дачи) | Ростовский РЭС | Ярославская область | д Василево | 10 | 0.063 | 0.01978 | 0.04637
6453 | ТП 347 (Олебино) | Ростовский РЭС | Ярославская область | д Олебино | 10 | 0.063 | 0.0028058 | 0.063344
6454 | ТП 558 (Кобяково) | Ростовский РЭС | Ярославская область | д Кобяково | 10 | 0.04 | 0.014964 | 0.027036
6455 | КТПП Загорье столовая ф 2 ПС Сараево | Переславский РЭС | Ярославская область | с Загорье | 10 | 0.25 | 0.046256 | 0.21624
6456 | ТП 671 | Переславский РЭС | Ярославская область | д Долгово | 10 | 0.1 | 0.00253 | 0.10247
6457 | ТП 700 (Загорье село) | Переславский РЭС | Ярославская область | с Загорье | 10 | 0.25 | 0.061016 | 0.20148
6458 | ТП 703 (Долгово деревня) | Переславский РЭС | Ярославская область | Д ДОЛГОВО | 10 | 0.16 | 0.032866 | 0.13513
6459 | ТП 704 (Липовцы) | Переславский РЭС | Ярославская область | д Липовцы | 10 | 0.04 | 0.015104 | 0.026896
6460 | КТП Бережки ф 4 ПС Сараево | Переславский РЭС | Ярославская область | д Бережки | 10 | 0.063 | 0.037475 | 0.028675
6461 | КТП Бурцево ф 4 ПС Сараево | Переславский РЭС | Ярославская область | д Бурцево | 10 | 0.1 | 0.024739 | 0.080261
6462 | КТП Высокуша ф 4 ПС Сараево | Переславский РЭС | Ярославская область | д Высокуша | 10 | 0.03 | 0.015918 | 0.015582
6463 | КТП Горбанцево ф 4 ПС Сараево | Переславский РЭС | Ярославская область | д Горбанцево | 10 | 0.02 | 0.009406 | 0.011594
6464 | КТП Дреплево ф 4 ПС Сараево | Переславский РЭС | Ярославская область | д Дреплево | 10 | 0.06 | 0.022476 | 0.040524
6465 | КТП Загорье телятник ф 4 ПС Сараево | Переславский РЭС | Ярославская область | с Загорье | 10 | 0.16 | 0.048547 | 0.11945
6466 | КТП Кармалиха ф 4 ПС Сараево | Переславский РЭС | Ярославская область | д Кормолиха | 10 | 0.02 | 0.00818 | 0.01282
6467 | КТП Колокарево КЗС ф 4 ПС Сараево | Переславский РЭС | Ярославская область | д Колокарево | 10 | 0.25 | 0.0058 | 0.2567
6468 | КТП Колокарево маст. ф 4 ПС Сараево | Переславский РЭС | Ярославская область | д Колокарево | 10 | 0.25 | 0.011658 | 0.25084
6469 | КТП Колокарево сушилка ф 4 ПС Сараево | Переславский РЭС | Ярославская область | д Колокарево | 10 | 0.16 | 0.011088 | 0.15691
6470 | КТП М. Пункт ф 4 ПС Сараево | Переславский РЭС | Ярославская область | д Степанцево | 10 | 0.03 | 0.013776 | 0.017724
6471 | КТП Матвеевка ф 4 ПС Сараево демонт | Переславский РЭС | Ярославская область | д Матвеевка | 10 | 0.03 | 0.014602 | 0.016898
6472 | КТП Паньково ф 4 ПС Сараево | Переславский РЭС | Ярославская область | д Паньково | 10 | 0.1 | 0.007728 | 0.097272
6473 | КТП Починки быт ф 4 ПС Сараево | Переславский РЭС | Ярославская область | д Починки | 10 | 0.063 | 0.015525 | 0.050625
6474 | КТПП Колокарево ферма ф 4 ПС Сараево | Переславский РЭС | Ярославская область | д Колокарево | 10 | 0.25 | 0.012012 | 0.25049
6475 | ТП 1183 (Лазурный блюз 2) | Переславский РЭС | Ярославская область | д Михеево | 10 | 0.063 | 0.015104 | 0.051046
6476 | ТП 685 (Матвеевка) | Переславский РЭС | Ярославская область | д Петухово | 10 | 0.25 | 0.013376 | 0.24912
6477 | ТП 710 (Михеево) | Переславский РЭС | Ярославская область | д Михеево | 10 | 0.03 | 0.0183 | 0.0132
6478 | ТП 711 (Жданово) ф 4 ПС Сараево | Переславский РЭС | Ярославская область | д Жданово | 10 | 0.063 | 0.01274 | 0.05341
6479 | ТП 714 (Даратники село) | Переславский РЭС | Ярославская область | д Даратники | 10 | 0.1 | 0.054642 | 0.050358
6480 | ТП 719 (Колокарево заправка) | Переславский РЭС | Ярославская область | д Колокарево | 10 | 0.04 | 0.019626 | 0.046524
6481 | ТП 720 Колокарево быт | Переславский РЭС | Ярославская область | д Колокарево | 10 | 0.16 | 0.042152 | 0.12585
6482 | ТП 725 (Горбаново) | Переславский РЭС | Ярославская область | д Горбаново | 10 | 0.04 | 0.01058 | 0.03142
6483 | ТП 857 (СНТ Лазурный блюз) | Переславский РЭС | Ярославская область | д Даратники | 10 | 0.063 | 0.00552 | 0.06063
6484 | ТП 868 (д.Выползово) | Переславский РЭС | Ярославская область | д Выползово | 10 | 0.1 | 0.013464 | 0.091536
6485 | ТП 869 (Лазурный блюз 3) | Переславский РЭС | Ярославская область | д Михеево | 10 | 0.063 | 0.013298 | 0.052852
6486 | ТП 870 (Лазурный блюз 4) | Переславский РЭС | Ярославская область | д Михеево | 10 | 0.063 | 0.005592 | 0.060558
6487 | КТП-100 Лазарцево АВМ | Ростовский РЭС | Ярославская область | с Лазарцево | 10 | 0.1 | 0.03611 | 0.06889
6488 | КТП-160 Новоселка | Ростовский РЭС | Ярославская область | д Новоселка | 10 | 0.16 | 0.03312 | 0.13488
6489 | КТП-63 Вексицы | Ростовский РЭС | Ярославская область | с Вексицы | 10 | 0.063 | 0.00176 | 0.06439
6490 | ТП 136 (Новоселка дачи) | Ростовский РЭС | Ярославская область | д Новоселка (Никольская с/а) | 10 | 0.1 | 0.01495 | 0.09005
6491 | ТП 155 Лазарцево | Ростовский РЭС | Ярославская область | с Лазарцево | 10 | 0.4 | 0.00897 | 0.41103
6492 | ТП 156 Лазарцево село | Ростовский РЭС | Ярославская область | с Лазарцево | 10 | 0.25 | 0.08533 | 0.17717
6493 | ТП 157 Лазарцево | Ростовский РЭС | Ярославская область | с Лазарцево | 10 | 0.16 | 0.00828 | 0.15972
6494 | ТП 161 (СНТ Северянин) Дуб/7 | Ярославский РЭС | Ярославская область | Карабихский с/о | 10 | 0.1 | 0.049806 | 0.055194
6495 | ТП 1831 (Речная) Ду/7 | Ярославский РЭС | Ярославская область | п.Речной | 10 | 0.25 | 0.088227 | 0.17427
6496 | ТП 022 (Бурлаки) Ду/7 | Ярославский РЭС | Ярославская область | д. Карабиха | 10 | 0.25 | 0.060116 | 0.20238
6497 | ТП 070 (Коттеджи) Ду/7 | Ярославский РЭС | Ярославская область | д. Черелисино | 10 | 0.25 | 0.20173 | 0.060767
6498 | ТП 075 (Лазурный) Ду/7 | Ярославский РЭС | Ярославская область | Карабихский с/о | 10 | 0.25 | 0.15798 | 0.10452
6499 | ТП 113 (Сады нефтяник) Ду/7 | Ярославский РЭС | Ярославская область | Карабихский с/о | 10 | 0.25 | 0.12062 | 0.14188
6500 | ТП 115 (Сады строитель) Ду/7 | Ярославский РЭС | Ярославская область | Карабихский с/о | 10 | 0.16 | 0.046879 | 0.12112
6501 | ЗТПП-160 №1 Комплекс Дмитрианово | Ростовский РЭС | Ярославская область | с Дмитриановское | 10 | 0.16 | 0.00928 | 0.15872
6502 | ТП 644 Ду/7 | Ярославский РЭС | Ярославская область | д. Черелисино | 10 | 0.1 | 0.095695 | 0.009305
6503 | ТП 649 Ду/7 | Ярославский РЭС | Ярославская область | Карабихский с/о | 10 | 0.063 | 0.017248 | 0.048902
6504 | ТП 650 Дуб/7 | Ярославский РЭС | Ярославская область | д. Черелисино | 10 | 0.04 | 0.032103 | 0
6505 | ТП 796 (Черелисино) Ду/7 | Ярославский РЭС | Ярославская область | д. Черелисино | 10 | 0.1 | 0.058702 | 0.046298
6506 | ТП 907 Ду/7 | Ярославский РЭС | Ярославская область | д. Черелисино | 10 | 0.1 | 0.042443 | 0.062557
6507 | ТП 908 Ду/7 | Ярославский РЭС | Ярославская область | д. Черелисино | 10 | 0.1 | 0.017519 | 0.087481
6508 | КТП Вороново село ф 5 ПС Сараево | Переславский РЭС | Ярославская область | д Вороново | 10 | 0.1 | 0.0401 | 0.0649
6509 | КТП М.Ильинское ф 5 ПС Сараево | Переславский РЭС | Ярославская область | с Малое Ильинское | 10 | 0.03 | 0.007354 | 0.055646
6510 | КТП Ново волино ф 5 ПС Сараево | Переславский РЭС | Ярославская область | д Новое Волино | 10 | 0.06 | 0.02024 | 0.04276
6511 | КТП Петрилово ф 5 ПС Сараево | Переславский РЭС | Ярославская область | д Петрилово | 10 | 0.16 | 0.011883 | 0.15612
6512 | КТП Пешково ф 5 ПС Сараево | Переславский РЭС | Ярославская область | д Пешково | 10 | 0.063 | 0.016898 | 0.049252
6513 | КТП Сараево ферма ф 5 ПС Сараево | Переславский РЭС | Ярославская область | д Сараево | 10 | 0.04 | 0.00188 | 0.04012
6514 | КТП Тощебылово ф 5 ПС Сараево | Переславский РЭС | Ярославская область | д Тощебылово | 10 | 0.03 | 0.011444 | 0.020056
6515 | КТПП Дмитровское кот. №1 ф 5 ПС Сараево | Переславский РЭС | Ярославская область | с Дмитриевское | 10 | 0.25 | 0.025572 | 0.23693
6516 | ТП 1142 (Телесеть) | Переславский РЭС | Ярославская область | д Тархов Холм | 10 | 0.063 | 0.0232 | 0.04295
6517 | ТП 1209 (Вороново Борисов) | Переславский РЭС | Ярославская область | д Вороново | 10 | 0.063 | 0.010395 | 0.043115
6518 | ТП 1306 | Переславский РЭС | Ярославская область | д Вороново | 10 | 0.063 | 0 | 0.06615
6519 | ТП 1331 | Переславский РЭС | Ярославская область | д Вороново | 10 | 0.063 | 0.018322 | 0.047828
6520 | ТП 1332 | Переславский РЭС | Ярославская область | д Вороново | 10 | 0.025 | 0 | 0.02625
6521 | ТП 448 (Вороново-2) | Переславский РЭС | Ярославская область | д Вороново | 10 | 0.063 | 0.004851 | 0.061299
6522 | ТП 451 (Старое Волино) | Переславский РЭС | Ярославская область | д Старое Волино | 10 | 0.063 | 0.012349 | 0.053801
6523 | ТП 456 | Переславский РЭС | Ярославская область | д Вороново | 10 | 0.063 | 0.010228 | 0.055922
6524 | ТП 624 (Вороново кордон) | Переславский РЭС | Ярославская область | Сольбинское лесничество | 10 | 0.01 | 0.003978 | 0.006522
6525 | ТП 625 (Местилово) | Переславский РЭС | Ярославская область | д Местилово | 10 | 0.1 | 0.022088 | 0.082912
6526 | ТП 628 (Дмитровское село) | Переславский РЭС | Ярославская область | с Дмитриевское | 10 | 0.06 | 0.012216 | 0.050784
6527 | ТП 629 (Дмитровское котельная №2) | Переславский РЭС | Ярославская область | с Дмитриевское | 10 | 0.25 | 0.012138 | 0.25036
6528 | ТП 630 (Дмитровское школа) | Переславский РЭС | Ярославская область | с Дмитриевское | 10 | 0.25 | 0.053118 | 0.20938
6529 | ТП 631 (Гулино) | Переславский РЭС | Ярославская область | д Гулино | 10 | 0.06 | 0.01262 | 0.05038
6530 | ТП 635 (Лосниково) | Переславский РЭС | Ярославская область | д Лосниково | 10 | 0.063 | 0.027846 | 0.038304
6531 | ТП 636 (Коргашино) | Переславский РЭС | Ярославская область | д Коргашино | 10 | 0.025 | 0.001368 | 0.024882
6532 | ТП 637 (Сараево деревня) | Переславский РЭС | Ярославская область | д Сараево | 10 | 0.25 | 0.027239 | 0.23526
6533 | ТП 639 (Кишкино) | Переславский РЭС | Ярославская область | д Кишкино | 10 | 0.04 | 0.011328 | 0.030672
6534 | ТП 733 (Кудрино) | Переславский РЭС | Ярославская область | д Кудрино | 10 | 0.16 | 0.023807 | 0.14419
6535 | ТП 845 (Сольба-3) | Переславский РЭС | Ярославская область | м Сольба | 10 | 0.4 | 0.079296 | 0.3407
6536 | ТП 871 (Дачи Сольбы) | Переславский РЭС | Ярославская область | д Вороново | 10 | 0.025 | 0.000233 | 0.026017
6537 | ТП 166 (Лацкое школа) | Некоузский РЭС | Ярославская область | с.Лацкое, у школы | 10 | 0.25 | 0.01257 | 0.24993
6538 | ТП 167 (Лацкое дет.сад) | Некоузский РЭС | Ярославская область | с.Лацкое, у дет.сада | 10 | 0.025 | 0.001849 | 0.024401
6539 | ТП 168 (Лацкое зернопункт) | Некоузский РЭС | Ярославская область | с.Лацкое, у зернопункта | 10 | 0.1 | 0.003226 | 0.10177
6540 | ТП 169 (Лацкое АВМ) | Некоузский РЭС | Ярославская область | с.Лацкое | 10 | 0.1 | 0.002271 | 0.26023
6541 | ТП 170 (Ченцы) | Некоузский РЭС | Ярославская область | д.Ченцы | 10 | 0.03 | 0.006827 | 0.024673
6542 | ТП 171 (Б.Ченцы) | Некоузский РЭС | Ярославская область | д.Большие ченцы | 10 | 0.1 | 0.004952 | 0.10005
6543 | ТП 172 (Грезное) | Некоузский РЭС | Ярославская область | д.Грезное | 10 | 0.025 | 0.009143 | 0.017107
6544 | КТПП Горки комплекс ф 1 ПС Горки | Переславский РЭС | Ярославская область | Д ГОРКИ | 10 | 0.63 | 0.035649 | 0.62585
6545 | КТПП Горки мастерские ф 1 ПС Горки | Переславский РЭС | Ярославская область | Д ГОРКИ | 10 | 0.25 | 0.08809 | 0.17441
6546 | ТП 383 (Горки деревня) | Переславский РЭС | Ярославская область | д Горки | 10 | 0.063 | 0.014684 | 0.051466
6547 | ЗТП Горки Музей ф 3 ПС Горки | Переславский РЭС | Ярославская область | Д ГОРКИ | 10 | 0.25 | 0.09558 | 0.16692
6548 | КТПП Горки поселок ф 3 ПС Горки | Переславский РЭС | Ярославская область | Д ГОРКИ | 10 | 0.25 | 0.1104 | 0.1521
6549 | ТП 386 (Петрищево) | Переславский РЭС | Ярославская область | Д ПЕТРИЩЕВО | 10 | 0.1 | 0.017907 | 0.087093
6550 | ТП 387 (Горки очистные) | Переславский РЭС | Ярославская область | Д ГОРКИ | 10 | 0.16 | 0.056452 | 0.11155
6551 | КТП-10 Первужино ф5 Т | Северо-Восточный РЭС | Ярославская область | д. Первужино | 10 | 0.01 | 0 | 0.0105
6552 | КТП-100 Воскресенское село ф5 Т | Северо-Восточный РЭС | Ярославская область | с. Воскресенское | 10 | 0.1 | 0.027281 | 0.077719
6553 | КТП-100 Дорское ферма ф5 Т | Северо-Восточный РЭС | Ярославская область | д. Дорское | 10 | 0.063 | 0.001141 | 0.065009
6554 | КТП-160 Фрольцево ф5 Т | Северо-Восточный РЭС | Ярославская область | д. Фрольцево | 10 | 0.16 | 0.028017 | 0.13998
6555 | КТП-30 Плещаево ф5 Т | Северо-Восточный РЭС | Ярославская область | д. Плещаево | 10 | 0.03 | 0 | 0.0315
6556 | КТП-30 Уварово ф5 Т | Северо-Восточный РЭС | Ярославская область | д. Уварово | 10 | 0.03 | 0.000462 | 0.031038
6557 | КТП-40 Вязниково ф5 Т | Северо-Восточный РЭС | Ярославская область | д. Вязниково | 10 | 0.04 | 0.000235 | 0.041765
6558 | КТП-40 Молокозавод ф5 Т | Северо-Восточный РЭС | Ярославская область | д. Маслово | 10 | 0.04 | 0.00154 | 0.04046
6559 | КТП-40 Сельцо ф5 Т | Северо-Восточный РЭС | Ярославская область | д. Сельцо | 10 | 0.04 | 0.001184 | 0.040816
6560 | КТП-40 Семенцево ф5 Т | Северо-Восточный РЭС | Ярославская область | д. Семенцево | 10 | 0.04 | 0.001409 | 0.040591
6561 | КТП-60 Дорское деревня ф5 Т | Северо-Восточный РЭС | Ярославская область | д. Дорское | 10 | 0.06 | 0.003131 | 0.059869
6562 | КТПП-160 Воскресенское мастерская ф5 Т | Северо-Восточный РЭС | Ярославская область | с. Воскресенское | 10 | 0.16 | 0 | 0.168
6563 | ТП 561 (Овсянниково) ф5 Т | Северо-Восточный РЭС | Ярославская область | д. Овсянниково | 10 | 0.06 | 0.000225 | 0.062775
6564 | ТП 563 (Губино) ф5 Т | Северо-Восточный РЭС | Ярославская область | д. Губино | 10 | 0.04 | 0.00371 | 0.03829
6565 | ТП 570 (Воскресенское школа) ф5 Т | Северо-Восточный РЭС | Ярославская область | с. Воскресенское | 10 | 0.25 | 0.045515 | 0.21699
6566 | ТП 573 (Слободка) ф5 Т | Северо-Восточный РЭС | Ярославская область | д. Слободка | 10 | 0.04 | 0.006172 | 0.035828
6567 | ТП 579 (Маслово) ф5 Т | Северо-Восточный РЭС | Ярославская область | д. Маслово | 10 | 0.063 | 0.001833 | 0.064317
6568 | ТП 580 (Глазково) ф5 Т | Северо-Восточный РЭС | Ярославская область | д. Глазково | 10 | 0.04 | 0.001345 | 0.040655
6569 | ТП 583 (Починок) ф5 Т | Северо-Восточный РЭС | Ярославская область | д. Починок | 10 | 0.04 | 0.003513 | 0.038487
6570 | ТП 633 Прудищи | Борисоглебский РЭС | Ярославская область | д Прудищи (Щуровская с/а) | 10 | 0.02 | 0.005592 | 0.015408
6571 | ТП 634 Тюфеево | Борисоглебский РЭС | Ярославская область | д Тюфеево | 10 | 0.06 | 0.01196 | 0.05104
6572 | ТП 635 Козино Мастерская | Борисоглебский РЭС | Ярославская область | д Козино | 10 | 0.4 | 0.0115 | 0.4085
6573 | ТП 636 Козино Деревня | Борисоглебский РЭС | Ярославская область | д Козино | 10 | 0.1 | 0.04945 | 0.05555
6574 | ТП 637 Козино АВМ | Борисоглебский РЭС | Ярославская область | д Козино | 10 | 0.25 | 0.021976 | 0.24052
6575 | ТП 638 Переславцево | Борисоглебский РЭС | Ярославская область | с Переславцево | 10 | 0.06 | 0.01403 | 0.04897
6576 | ТП 639 Тимофейково | Борисоглебский РЭС | Ярославская область | д Тимофейково | 10 | 0.02 | 0.003244 | 0.017756
6577 | ТП 640 Поповское | Борисоглебский РЭС | Ярославская область | д Поповское (Высоковская с/а) | 10 | 0.03 | 0.00649 | 0.02501
6578 | ТП 641 Ременники | Борисоглебский РЭС | Ярославская область | д Ременники | 10 | 0.1 | 0.013968 | 0.091032
6579 | ТП 642 Алексино | Борисоглебский РЭС | Ярославская область | д Алексино | 10 | 0.06 | 0.0115 | 0.0515
6580 | ТП 643 Высоково Картофелехранилище | Борисоглебский РЭС | Ярославская область | с Высоково (Высоковская с/а) | 10 | 0.1 | 0 | 0.105
6581 | ТП 644 Труфанцево | Борисоглебский РЭС | Ярославская область | д Труфанцево (Высоковская с/а) | 10 | 0.025 | 0.00417 | 0.02208
6582 | ТП 606 Овцекомплекс | Борисоглебский РЭС | Ярославская область | д Березники (Покровская с/а) | 10 | 0.4 | 0 | 0.42
6583 | ТП 607 Верзино | Борисоглебский РЭС | Ярославская область | с Верзино | 10 | 0.1 | 0.005998 | 0.099002
6584 | ТП 608 Зубово | Борисоглебский РЭС | Ярославская область | д Зубово | 10 | 0.04 | 0.00992 | 0.03208
6585 | ТП 609 Монастырское | Борисоглебский РЭС | Ярославская область | д Монастырское | 10 | 0.03 | 0.008802 | 0.022698
6586 | ТП 610 Иверцево | Борисоглебский РЭС | Ярославская область | д Иверцево | 10 | 0.03 | 0.006713 | 0.024787
6587 | ТП 611 Фролово | Борисоглебский РЭС | Ярославская область | д Фролово | 10 | 0.063 | 0.01893 | 0.04722
6588 | ТП 034 (Горбуново) Ду/4 | Ярославский РЭС | Ярославская область | д. Горбуново | 10 | 0.04 | 0.047321 | 0.018829
6589 | ТП 091 (Никульское) Ду/4 | Ярославский РЭС | Ярославская область | д. Никульское | 10 | 0.063 | 0.071827 | 0
6590 | ТП 092 (КТПП 2*400 Овощехранилище) Ду/4 | Ярославский РЭС | Ярославская область | д. Ивановский перевоз | 10 | 0.8 | 0.12046 | 0.29954
6591 | ТП 107 (ЗТПП-2*400 Сабельницы-2) Ду/4 | Ярославский РЭС | Ярославская область | д. Сабельницы | 10 | 0.25 | 0.07471 | 0.18779
6592 | ТП 136 (Телятник) КТПП-2*400 Ду/4 | Ярославский РЭС | Ярославская область | д. Медведково | 10 | 0.25 | 0.11385 | 0.14865
6593 | ТП 164 Дуб/4 | Ярославский РЭС | Ярославская область | д. Прикалитки | 10 | 0.16 | 0.041679 | 0.12632
6594 | ТП 1814 (Дубки дачи) Ду/4 | Ярославский РЭС | Ярославская область | п.Дубки | 10 | 0.063 | 0.039042 | 0.027108
6595 | ТП 635 Ду/4 | Ярославский РЭС | Ярославская область | д. Медведково | 10 | 0.063 | 0.019776 | 0.046374
6596 | ТП 638 Ду/4 | Ярославский РЭС | Ярославская область | д. Никульское | 10 | 0.4 | 0.045626 | 0.37437
6597 | ТП 654 Ду/4 | Ярославский РЭС | Ярославская область | Карабихский с/о | 10 | 0.1 | 0.015037 | 0.089963
6598 | ТП 667 Ду/4 | Ярославский РЭС | Ярославская область | Ивняковский с/о | 10 | 0.25 | 0.073643 | 0.18886
6599 | ТП 672 Ду/4 | Ярославский РЭС | Ярославская область | Ивняковский с/о | 10 | 0.25 | 0.052442 | 0.21006
6600 | ТП 684 Ду/4 | Ярославский РЭС | Ярославская область | д. Зиновское | 10 | 0.04 | 0.005266 | 0.036734
6601 | ЗТПП Больничная ф 3 ПС Нагорье | Переславский РЭС | Ярославская область | с Нагорье | 10 | 0.4 | 0.13616 | 0.28384
6602 | КТП Меленки ф3 ПС Нагорье | Переславский РЭС | Ярославская область | Д МЕЛЕНКИ | 10 | 0.16 | 0.028245 | 0.12964
6603 | КТП Новая ф 3 ПС Нагорье | Переславский РЭС | Ярославская область | с Нагорье | 10 | 0.16 | 0.05028 | 0.11772
6604 | ТП 779 (Нагорье МП) | Переславский РЭС | Ярославская область | с Нагорье | 10 | 0.25 | 0.014912 | 0.24759
6605 | ТП 783 (Спиридовская) | Переславский РЭС | Ярославская область | с Нагорье | 10 | 0.1 | 0.025872 | 0.079128
6606 | ТП 790 (Родионово) | Переславский РЭС | Ярославская область | Д РОДИОНОВО | 10 | 0.1 | 0.062275 | 0.042725
6607 | ТП 791 (Михальцево) | Переславский РЭС | Ярославская область | д Михальцево | 10 | 0.04 | 0.025783 | 0.016217
6608 | ТП 792 (Пылаиха) | Переславский РЭС | Ярославская область | С ПЫЛАИХА | 10 | 0.025 | 0.008446 | 0.017804
6609 | ТП 793 (Ермово) | Переславский РЭС | Ярославская область | с Ермово | 10 | 0.04 | 0.017456 | 0.024544
6610 | ТП 1073 (Сорокино-1) Ту/1 | Ярославский РЭС | Ярославская область | д.Сорокино | 10 | 0.063 | 0.00079 | 0.06536
6611 | ТП 1075 (Сельхоз склад) Ту/1 | Ярославский РЭС | Ярославская область | д.Сорокино | 10 | 0.16 | 0.0138 | 0.1542
6612 | ТП 1080 (Сорокино-2) Ту/1 | Ярославский РЭС | Ярославская область | д.Сорокино | 10 | 0.063 | 2e-05 | 0.06613
6613 | ТП 503 (Бреховская) Ту/1 | Ярославский РЭС | Ярославская область | д. Бреховская | 10 | 0.1 | 0.12001 | 0
6614 | ТП 510 (Дмитриево) Ту/1 | Ярославский РЭС | Ярославская область | д. Дмитриево | 10 | 0.25 | 0.059757 | 0.20274
6615 | ТП 553 (Поляны-1) Ту/1 | Ярославский РЭС | Ярославская область | д. Поляны | 10 | 0.25 | 0.25012 | 0.012383
6616 | ТП 554 (Поляны-2) Ту/1 | Ярославский РЭС | Ярославская область | д. Поляны | 10 | 0.16 | 0.18208 | 0.080422
6617 | ТП 564 (Сады Оздоровитель-2) Ту/1 | Ярославский РЭС | Ярославская область | Туношенский с/о | 10 | 0.4 | 0.069125 | 0.35087
6618 | ТП 575 (Сорокино) Ту/1 | Ярославский РЭС | Ярославская область | д. Сорокино | 10 | 0.25 | 0.13595 | 0.12655
6619 | ТП 583 (Торпедо) Ту/1 | Ярославский РЭС | Ярославская область | д. Бреховская | 10 | 0.063 | 0.018792 | 0.047358
6620 | ТП 590 (Хоккей) Ту/1 | Ярославский РЭС | Ярославская область | д. Поляны | 10 | 0.063 | 0.033341 | 0.032809
6621 | ТП 862 Тун/1 | Ярославский РЭС | Ярославская область | Туношенский с/о | 10 | 0.16 | 0.01536 | 0.15264
6622 | ТП 866 Ту/1 | Ярославский РЭС | Ярославская область | д. Бреховская | 10 | 0.063 | 0.057149 | 0.0090013
6623 | ТП 876 Ту/1 | Ярославский РЭС | Ярославская область | д. Поляны | 10 | 0.16 | 0.1139 | 0.054102
6624 | ТП 887 (Лесные поляны) Ту/1 | Ярославский РЭС | Ярославская область | Туношенский с/о | 10 | 0.1 | 0.059711 | 0.045289
6625 | ТП 938 Ту/1 | Ярославский РЭС | Ярославская область | Туношенский с/о | 10 | 0.1 | 0.01041 | 0.09459
6626 | ТП 621 Трепарево | Борисоглебский РЭС | Ярославская область | д Трепарево | 10 | 0.02 | 0.0161 | 0.0049
6627 | ТП 622 Коробцово | Борисоглебский РЭС | Ярославская область | д Коробцово | 10 | 0.063 | 0.021883 | 0.044267
6628 | ТП 623 Александрово | Борисоглебский РЭС | Ярославская область | д Александрово | 10 | 0.06 | 0.00874 | 0.05426
6629 | ТП 624 Никиткино | Борисоглебский РЭС | Ярославская область | д Никиткино | 10 | 0.16 | 0.007394 | 0.16061
6630 | ТП 625 Оносово | Борисоглебский РЭС | Ярославская область | с Оносово | 10 | 0.03 | 0.002994 | 0.028506
6631 | ТП 626 Зачатье Мастерская | Борисоглебский РЭС | Ярославская область | с Зачатье | 10 | 0.4 | 0 | 0.42
6632 | ТП 627 Зачатье Деревня | Борисоглебский РЭС | Ярославская область | с Зачатье | 10 | 0.25 | 0.04853 | 0.21397
6633 | ТП 628 Бородино | Борисоглебский РЭС | Ярославская область | д Бородино | 10 | 0.025 | 0.00828 | 0.01797
6634 | ТП 629 Зубцово | Борисоглебский РЭС | Ярославская область | д Зубцово | 10 | 0.03 | 0.006468 | 0.025032
6635 | ТП 630 Староселье | Борисоглебский РЭС | Ярославская область | д Староселье | 10 | 0.06 | 0.003224 | 0.059776
6636 | ТП 631 Починки | Борисоглебский РЭС | Ярославская область | д Починки | 10 | 0.063 | 0.009332 | 0.056818
6637 | ТП 632 Антониха | Борисоглебский РЭС | Ярославская область | д Антониха | 10 | 0.04 | 0.01065 | 0.03135
6638 | ТП 703 Григорово | Борисоглебский РЭС | Ярославская область | д Григорово | 10 | 0.1 | 0.011747 | 0.093253
6639 | ТП 704 Кучки | Борисоглебский РЭС | Ярославская область | д Починки | 10 | 0.063 | 0.001388 | 0.064762
6640 | ТП 226 (очистные)Красный Профинтерн27005 | Некрасовский РЭС | Ярославская область | п.Красный Профинтерн | 10 | 0.1 | 0.00069 | 0.10431
6641 | ТП 227 (Кр.Профинтерн школа) | Некрасовский РЭС | Ярославская область | п.Кр.Профинтерн | 10 | 0.4 | 0.22474 | 0.19526
6642 | ТП 229 (Кр.Профинтерн больница) | Некрасовский РЭС | Ярославская область | п.Кр.Профинтерн | 10 | 0.16 | 0.092918 | 0.075082
6643 | ТП 230 (Луговая) | Некрасовский РЭС | Ярославская область | п.Кр.Профинтерн | 10 | 0.1 | 0.05168 | 0.05332
6644 | ТП 232 (Кр.Профинтерн центр) | Некрасовский РЭС | Ярославская область | п.Кр.Профинтерн | 10 | 0.4 | 0.30348 | 0.11063
6645 | ТП 642 (Бурова) | Некрасовский РЭС | Ярославская область | п.Кр.Профинтерн | 10 | 0.025 | 0.01357 | 0.05258
6646 | ТП 781 (Кр.Профинтерн дачи) | Некрасовский РЭС | Ярославская область | п.Кр.Профинтерн | 10 | 0.16 | 0.010672 | 0.15733
6647 | ТП 306 (Коровино) | Северо-Восточный РЭС | Ярославская область | д Коровино | 10 | 0.063 | 0.00321 | 0.06294
6648 | ТП 306 (Фоминское Ф3 ПС Середа) | Северо-Восточный РЭС | Ярославская область | д Фоминское | 10 | 0.1 | 0.007541 | 0.097459
6649 | ТП 517 (Таганово) | Северо-Восточный РЭС | Ярославская область | д Таганово | 10 | 0.04 | 0.00046 | 0.04154
6650 | ТП 518 (Лыкошино контора) | Северо-Восточный РЭС | Ярославская область | д Лыкашино | 10 | 0.16 | 0.024868 | 0.14313
6651 | ТП 519 (Лыкошино мастерские) | Северо-Восточный РЭС | Ярославская область | д Лыкашино | 10 | 0.4 | 0 | 0.42
6652 | ТП 520 (Хмельничное) | Северо-Восточный РЭС | Ярославская область | д Хмельничное | 10 | 0.025 | 0.005028 | 0.021222
6653 | ТП 521 (Неклюдцево) | Северо-Восточный РЭС | Ярославская область | д Неклюдцево | 10 | 0.025 | 0.008626 | 0.017624
6654 | ТП 522 (Бухтарицы) | Северо-Восточный РЭС | Ярославская область | д Бухтарицы | 10 | 0.04 | 0.008561 | 0.033439
6655 | ТП 523 (Тесы) | Северо-Восточный РЭС | Ярославская область | д Тесы | 10 | 0.1 | 0.001908 | 0.10309
6656 | ТП 525 (Терехино) | Северо-Восточный РЭС | Ярославская область | д Терехино | 10 | 0.16 | 0.004058 | 0.16394
6657 | ТП 526 (Калиты) | Северо-Восточный РЭС | Ярославская область | д Калиты | 10 | 0.1 | 0.0084095 | 0.09659
6658 | ТП 527 (Зименки Ф3 ПС Середа) | Северо-Восточный РЭС | Ярославская область | д Зименки | 10 | 0.025 | 0.002292 | 0.023958
6659 | ТП 528 (Самсоново) | Северо-Восточный РЭС | Ярославская область | д Самсоново | 10 | 0.025 | 0.005708 | 0.020542
6660 | ТП 529 (Лучицево деревня) | Северо-Восточный РЭС | Ярославская область | д Лучицево | 10 | 0.16 | 0.004891 | 0.16311
6661 | ТП 530 (Высоково) | Северо-Восточный РЭС | Ярославская область | д Высоково | 10 | 0.025 | 0.002977 | 0.023273
6662 | ТП 531 (Подольново Ф3 ПС Середа) | Северо-Восточный РЭС | Ярославская область | д Подольново | 10 | 0.1 | 0.003418 | 0.10158
6663 | ТП 532 (Великодворье) | Северо-Восточный РЭС | Ярославская область | д Великодворье | 10 | 0.04 | 0.002046 | 0.039954
6664 | ТП 533 (Поташево) | Северо-Восточный РЭС | Ярославская область | д Поташево | 10 | 0.063 | 0.006408 | 0.059742
6665 | ТП 620 (Середа село) | Северо-Восточный РЭС | Ярославская область | с. Середа | 10 | 0.1 | 0.014621 | 0.090379
6666 | ТП 104 (Бурмакино аптека) | Некрасовский РЭС | Ярославская область | п.Бурмакино | 10 | 0.4 | 0.10194 | 0.31806
6667 | ТП 105 (Бурмакино гараж) | Некрасовский РЭС | Ярославская область | с.Бурмакино | 10 | 0.1 | 0.017175 | 0.087825
6668 | ТП 106 (АБЗ-2 ) | Некрасовский РЭС | Ярославская область | с.Бурмакино | 10 | 0.16 | 0.000692 | 0.16731
6669 | ТП 107 (АБЗ-1 ) | Некрасовский РЭС | Ярославская область | с.Бурмакино | 10 | 0.25 | 0.006641 | 0.25586
6670 | ТП 109 (Бурмакино школа) | Некрасовский РЭС | Ярославская область | п.Бурмакино | 10 | 0.1 | 0.09628 | 0.07172
6671 | ТП 110 (Бурмакино телятник) | Некрасовский РЭС | Ярославская область | с.Бурмакино | 10 | 0.16 | 0.039202 | 0.1288
6672 | ТП 111 (Доманцево) | Некрасовский РЭС | Ярославская область | д.Доманцево | 10 | 0.04 | 0.015939 | 0.026061
6673 | ТП 112 (Мещерка) | Некрасовский РЭС | Ярославская область | д.Мещерка | 10 | 0.025 | 0.021555 | 0.004695
6674 | ТП 113 (Нетребово) | Некрасовский РЭС | Ярославская область | д.Нетребово | 10 | 0.04 | 0.021921 | 0.020079
6675 | ТП 114 (Колотово) | Некрасовский РЭС | Ярославская область | д.Колотово | 10 | 0.04 | 0.01631 | 0.02569
6676 | ТП 115 (Тереховка) | Некрасовский РЭС | Ярославская область | д.Тереховка | 10 | 0.063 | 0.024087 | 0.042063
6677 | ТП 116 (Костино) | Некрасовский РЭС | Ярославская область | д.Костино | 10 | 0.04 | 0.012555 | 0.029445
6678 | ТП 117 (Фетеиха) | Некрасовский РЭС | Ярославская область | д.Фетеиха | 10 | 0.063 | 0.011982 | 0.054168
6679 | ТП 118 (Бараново КЗС) | Некрасовский РЭС | Ярославская область | д.Бараново | 10 | 0.16 | 0.011893 | 0.15611
6680 | ТП 119 (Бараново-1) | Некрасовский РЭС | Ярославская область | д.Бараново | 10 | 0.1 | 0.050443 | 0.054557
6681 | ТП 632 (Доманцево придорожная) | Некрасовский РЭС | Ярославская область | д.Доманцево | 10 | 0.063 | 0.00253 | 0.06362
6682 | ТП 765 (Бурмакино Аптека-2) | Некрасовский РЭС | Ярославская область | с.Бурмакино | 10 | 0.1 | 0.026031 | 0.078969
6683 | ТП 612 Савинское | Борисоглебский РЭС | Ярославская область | с Савинское | 10 | 0.025 | 0.008392 | 0.017858
6684 | ТП 613 Яшкурово | Борисоглебский РЭС | Ярославская область | д Яшкурово | 10 | 0.025 | 0.004624 | 0.021626
6685 | ТП 614 Хмельники | Борисоглебский РЭС | Ярославская область | д Хмельники | 10 | 0.063 | 0.006506 | 0.059644
6686 | ТП 615 Рагуйлово | Борисоглебский РЭС | Ярославская область | д Рагуйлово | 10 | 0.063 | 0.006952 | 0.059198
6687 | ТП 616 Бечмерово | Борисоглебский РЭС | Ярославская область | д Бечмерово | 10 | 0.06 | 0.011862 | 0.051138
6688 | ТП 617 Старово | Борисоглебский РЭС | Ярославская область | д Старово (Высоковская с/а) | 10 | 0.02 | 0.003224 | 0.017776
6689 | ТП 618 Булдырица | Борисоглебский РЭС | Ярославская область | д Булдырица | 10 | 0.02 | 0.003956 | 0.017044
6690 | ТП 619 Петровка | Борисоглебский РЭС | Ярославская область | д Петровка | 10 | 0.025 | 0.010692 | 0.015558
6691 | ТП 620 Деревеньки | Борисоглебский РЭС | Ярославская область | д Деревеньки (Высоковская с/а) | 10 | 0.16 | 0.0069 | 0.1611
6692 | ТП 295 (Афонино) Ши/4 | Ярославский РЭС | Ярославская область | д. Афонино | 10 | 0.1 | 0.077444 | 0.027556
6693 | ТП 296 (Афонино-1) Ши/4 | Ярославский РЭС | Ярославская область | д. Афонино | 10 | 0.25 | 0.15359 | 0.10891
6694 | ТП 299 (Белягино) Ши/4 | Ярославский РЭС | Ярославская область | д. Белягино | 10 | 0.25 | 0.08303 | 0.17947
6695 | ТП 303 (Давыдово) Ши/4 | Ярославский РЭС | Ярославская область | д. Давыдово | 10 | 0.02 | 0.009801 | 0.011199
6696 | ТП 307 (Дмитриевское) Ши/4 | Ярославский РЭС | Ярославская область | д. Дмитриевское | 10 | 0.04 | 0.027828 | 0.014172
6697 | ТП 308 (Доронино) Ши/4 | Ярославский РЭС | Ярославская область | д. Доронино | 10 | 0.025 | 0.036115 | 0.068885
6698 | ТП 314 (Жилая зона) Ши/4 | Ярославский РЭС | Ярославская область | с. Ширинье | 10 | 0.25 | 0.11335 | 0.14915
6699 | ТП 320 (Ивановское) Ши/4 | Ярославский РЭС | Ярославская область | д. Ивановское | 10 | 0.04 | 0.018355 | 0.023645
6700 | ТП 321 (Иванцево) Ши/4 | Ярославский РЭС | Ярославская область | д. Иванцево | 10 | 0.03 | 0.02576 | 0.00574
6701 | ТП 324 (Калачиха) Ши/4 | Ярославский РЭС | Ярославская область | д. Калачиха | 10 | 0.02 | 0.019847 | 0.001153
6702 | ТП 337 (Коттеджи-1) Ши/4 | Ярославский РЭС | Ярославская область | д. Мордвиново | 10 | 0.4 | 0.086831 | 0.33317
6703 | ТП 351 (Хранилище) Ши/4 | Ярославский РЭС | Ярославская область | д. Мордвиново | 10 | 0.25 | 0.01205 | 0.25045
6704 | ТП 352 (АВМ) Ши/4 | Ярославский РЭС | Ярославская область | д. Мордвиново | 10 | 0.63 | 0.05889 | 0.60261
6705 | ТП 353 (Заправка) Ши/4 | Ярославский РЭС | Ярославская область | д. Мордвиново | 10 | 0.16 | 0.06844 | 0.09956
6706 | ТП 354 (КЗС Мордвиново) Ши/4 | Ярославский РЭС | Ярославская область | д. Мордвиново | 10 | 0.4 | 0.10908 | 0.31092
6707 | ТП 359 (ЗТПП-2*250 Новая ферма) Ши/4 | Ярославский РЭС | Ярославская область | с. Ширинье | 10 | 0.25 | 0.053213 | 0.20929
6708 | ТП 361 (Новоселки) Ши/4 | Ярославский РЭС | Ярославская область | д. Новоселки | 10 | 0.16 | 0.040855 | 0.12715
6709 | ТП 362 (Осташково) Ши/4 | Ярославский РЭС | Ярославская область | д. осташково | 10 | 0.1 | 0.095027 | 0.009973
6710 | ТП 366 (Павлухино) Ши/4 | Ярославский РЭС | Ярославская область | д. Павлухино | 10 | 0.03 | 0.020738 | 0.010762
6711 | ТП 367 (Пос. Балакирево) Шир/4 | Ярославский РЭС | Ярославская область | п. Балакирево | 10 | 0.04 | 0.021289 | 0.020711
6712 | ТП 370 (Резанино) Ши/4 | Ярославский РЭС | Ярославская область | д. Резанино | 10 | 0.1 | 0.050864 | 0.054136
6713 | ТП 379 (Сидельницы) Ши/4 | Ярославский РЭС | Ярославская область | д. Сидельницы | 10 | 0.25 | 0.045529 | 0.21697
6714 | ТП 380 (Симоново) Ши/4 | Ярославский РЭС | Ярославская область | д. Симоново | 10 | 0.02 | 0.013662 | 0.007338
6715 | ТП 382 (Соловарово) Ши/4 | Ярославский РЭС | Ярославская область | д. Соловарово | 10 | 0.03 | 0.024163 | 0.007337
6716 | ТП 390 (КТПП Ширинье-1) Ши/4 | Ярославский РЭС | Ярославская область | с. Ширинье | 10 | 0.315 | 0.041957 | 0.28879
6717 | ТП 391 (Ширинье-3) Ши/4 | Ярославский РЭС | Ярославская область | с. Ширинье | 10 | 0.25 | 0.039557 | 0.22294
6718 | ТП 393 (Школа) Ши/4 | Ярославский РЭС | Ярославская область | с. Ширинье | 10 | 0.25 | 0.08472 | 0.17778
6719 | ТП 394 (Щеколдино) Ши/4 | Ярославский РЭС | Ярославская область | д. Щеколдино | 10 | 0.025 | 0.013919 | 0.012331
6720 | ТП 397 (Семухино) Ши/4 | Ярославский РЭС | Ярославская область | д. Семухино | 10 | 0.063 | 0.028103 | 0.038047
6721 | ТП 404 Ши/4 | Ярославский РЭС | Ярославская область | д. Клещево | 10 | 0.04 | 0.010117 | 0.031883
6722 | ТП 405 (Лопырево) Ши/4 | Ярославский РЭС | Ярославская область | д.Лопырево | 10 | 0.1 | 0.044377 | 0.060623
6723 | ТП 765 (Новоселки-1) Ши/4 | Ярославский РЭС | Ярославская область | д. Новоселки | 10 | 0.1 | 0.025804 | 0.079196
6724 | ТП 027 (ЗТПП-2*630 Водозабор) Ду/5 | Ярославский РЭС | Ярославская область | п.Дубки | 10 | 0.63 | 0.084931 | 0.57657
6725 | ТП 048 (Дорожная) Ду/5 | Ярославский РЭС | Ярославская область | д. Карабиха | 10 | 0.1 | 0.050693 | 0.054307
6726 | ТП 058 (Зерноток) Ду/5 | Ярославский РЭС | Ярославская область | п. Дубки | 10 | 0.25 | 0.055968 | 0.20653
6727 | ТП 066 (ЗТП-2*400 Кормоцех) Ду/5 | Ярославский РЭС | Ярославская область | п. Дубки | 10 | 0.4 | 0.079299 | 0.3407
6728 | ТП 106 (ЗТПП-2*400 Птичники) Ду/5 | Ярославский РЭС | Ярославская область | п. Дубки | 10 | 0.4 | 0.085059 | 0.33494
6729 | ТП 1829 (Спортзал) Ду/5 | Ярославский РЭС | Ярославская область | д.Карабиха | 10 | 0.25 | 0.053144 | 0.20936
6730 | ТП 1844 (Бытовая-2) Ду/5 | Ярославский РЭС | Ярославская область | п.Дубки | 10 | 0.25 | 0.096659 | 0.16584
6731 | ТП 1848 (КНС Школьная) Ду/5 | Ярославский РЭС | Ярославская область | п.Дубки | 10 | 0.16 | 0.053688 | 0.11431
6732 | ТП 144 (Чеснава) | Некоузский РЭС | Ярославская область | д.Чеснава | 10 | 0.025 | 0.000721 | 0.025529
6733 | ТП 145 (Кальтино) | Некоузский РЭС | Ярославская область | д.Кальтино | 10 | 0.04 | 0.004952 | 0.037048
6734 | ТП 146 (Клабуково) | Некоузский РЭС | Ярославская область | д.Клабуково | 10 | 0.063 | 0.002834 | 0.063316
6735 | ТП 147 (Воскресенское мастерские) | Некоузский РЭС | Ярославская область | с.Воскресенское,у мастерских | 10 | 0.16 | 0.007692 | 0.16031
6736 | ТП 148 (Воскресенское дет.сад) | Некоузский РЭС | Ярославская область | с.Воскресенское , у дет.сада | 10 | 0.25 | 0.0012 | 0.2613
6737 | ТП 149 (Воскресенское АВМ) | Некоузский РЭС | Ярославская область | с.Воскресенское,у АВМ (Дробилка) | 10 | 0.25 | 0 | 0.2625
6738 | ТП 152 (Пушкино ) | Некоузский РЭС | Ярославская область | д.Пушкино | 10 | 0.063 | 0.004112 | 0.062038
6739 | ТП 154 (Никольское) | Некоузский РЭС | Ярославская область | д.Никольское | 10 | 0.03 | 0.00189 | 0.06426
6740 | ТП 155 (Бажутино) | Некоузский РЭС | Ярославская область | д.Бажутино | 10 | 0.04 | 0.003371 | 0.038629
6741 | ТП 156 (Покрово Раменье ) | Некоузский РЭС | Ярославская область | д.Покрово Раменье | 10 | 0.04 | 0.00094 | 0.04106
6742 | ТП 157 (Покрово Раменье КЗС) | Некоузский РЭС | Ярославская область | д.Покрово Раменье,у фермы | 10 | 0.1 | 0.001403 | 0.1036
6743 | ТП 158 (Марьино) | Некоузский РЭС | Ярославская область | д.Марьино | 10 | 0.025 | 0.000694 | 0.025556
6744 | ТП 410 Пахомово | Борисоглебский РЭС | Ярославская область | д Пахомово | 10 | 0.02 | 0.017654 | 0.003346
6745 | ТП 411 Старово | Борисоглебский РЭС | Ярославская область | д Старово (Вощажниковская с/а) | 10 | 0.02 | 0.002314 | 0.018686
6746 | ТП 412 Клинцево | Борисоглебский РЭС | Ярославская область | д Клинцево | 10 | 0.06 | 0.02208 | 0.04092
6747 | ТП 413 Деревеньки | Борисоглебский РЭС | Ярославская область | д Деревеньки (Неверковская с/а) | 10 | 0.16 | 0.018502 | 0.1495
6748 | ТП 414 Новинки | Борисоглебский РЭС | Ярославская область | д Новинки | 10 | 0.03 | 0.021872 | 0.009628
6749 | ТП 415 Малахово | Борисоглебский РЭС | Ярославская область | с Малахово | 10 | 0.063 | 0.02208 | 0.04407
6750 | ТП 416 Погорелка | Борисоглебский РЭС | Ярославская область | д Погорелка (Неверковская с/а) | 10 | 0.04 | 0.012528 | 0.029472
6751 | ТП 417 Раменка | Борисоглебский РЭС | Ярославская область | д Раменка | 10 | 0.03 | 0.02001 | 0.01149
6752 | ТП 418 Тарасово | Борисоглебский РЭС | Ярославская область | д Тарасово | 10 | 0.06 | 0.003704 | 0.059296
6753 | ТП 419 Буйкино | Борисоглебский РЭС | Ярославская область | д Буйкино | 10 | 0.04 | 0.003462 | 0.038538
6754 | ТП 420 Неверково Мастерская | Борисоглебский РЭС | Ярославская область | с Неверково | 10 | 0.16 | 0.0437 | 0.1243
6755 | ТП 421 Неверково Деревня | Борисоглебский РЭС | Ярославская область | с Неверково | 10 | 0.16 | 0.03795 | 0.13005
6756 | ТП 422 Мостищи | Борисоглебский РЭС | Ярославская область | п Мостищи | 10 | 0.1 | 0.010172 | 0.094828
6757 | ТП 423 Неверково АВМ | Борисоглебский РЭС | Ярославская область | с Неверково | 10 | 0.16 | 0.02125 | 0.14675
6758 | ТП 424 Неверково Зерноток | Борисоглебский РЭС | Ярославская область | с Неверково | 10 | 0.16 | 0.025056 | 0.14294
6759 | ТП 425 Камешково | Борисоглебский РЭС | Ярославская область | д Камешково | 10 | 0.03 | 0.012008 | 0.019492
6760 | ТП 429 Высочково | Борисоглебский РЭС | Ярославская область | д Высочково | 10 | 0.04 | 0.016184 | 0.025816
6761 | ТП 431 Андрейцево | Борисоглебский РЭС | Ярославская область | д Андрейцево | 10 | 0.1 | 0.012609 | 0.092391
6762 | ТП 432 Высоково | Борисоглебский РЭС | Ярославская область | д.Высоково | 10 | 0.063 | 0.0046 | 0.06155
6763 | ТП 434 Бережки | Борисоглебский РЭС | Ярославская область | д Бережки | 10 | 0.063 | 0.007672 | 0.058478
6764 | ТП 645 Баскачи | Борисоглебский РЭС | Ярославская область | д Баскачи | 10 | 0.03 | 0.003469 | 0.028031
6765 | ТП 646 Березники Шанхай | Борисоглебский РЭС | Ярославская область | д Березники (Покровская с/а) | 10 | 0.1 | 0.02139 | 0.08361
6766 | ТП 647 Березники Ферма | Борисоглебский РЭС | Ярославская область | д Березники (Покровская с/а) | 10 | 0.16 | 0 | 0.168
6767 | ТП 648 Березники Клуб | Борисоглебский РЭС | Ярославская область | д Березники (Покровская с/а) | 10 | 0.4 | 0.028674 | 0.39133
6768 | ТП 649 Березники Деревня | Борисоглебский РЭС | Ярославская область | д Березники (Покровская с/а) | 10 | 0.25 | 0.060383 | 0.20212
6769 | ТП 650 Березники Мастерская | Борисоглебский РЭС | Ярославская область | д Березники (Покровская с/а) | 10 | 0.25 | 0.04922 | 0.21328
6770 | ЗТПП-2*160 Середа школа | Северо-Восточный РЭС | Ярославская область | с Середа | 10 | 0.32 | 0.008544 | 0.15946
6771 | ТП 457 (Козлово АВМ) | Северо-Восточный РЭС | Ярославская область | д Козлово | 10 | 0.4 | 0 | 0.42
6772 | ТП 458 (Высоково-Киченка) | Северо-Восточный РЭС | Ярославская область | д Высоково-Киченка | 10 | 0.025 | 0.003884 | 0.022366
6773 | ТП 459 (Козлово магазин) | Северо-Восточный РЭС | Ярославская область | д Козлово | 10 | 0.1 | 0.024317 | 0.080683
6774 | ТП 460 (Козлово ферма) | Северо-Восточный РЭС | Ярославская область | д Козлово | 10 | 0.25 | 0.005604 | 0.2569
6775 | ТП 462 (Абрамово) | Северо-Восточный РЭС | Ярославская область | д Абрамово | 10 | 0.02 | 0.001643 | 0.019357
6776 | ТП 463 (Высоково-Каликино) | Северо-Восточный РЭС | Ярославская область | д Высоково-Каликино | 10 | 0.01 | 0.001577 | 0.008923
6777 | ТП 464 (Михальцево) | Северо-Восточный РЭС | Ярославская область | д Михальцево | 10 | 0.04 | 0.00472 | 0.03728
6778 | ТП 465 (Исаево деревня) | Северо-Восточный РЭС | Ярославская область | д Исаево | 10 | 0.063 | 0.002754 | 0.054969
6779 | ТП 466 (Озерки) | Северо-Восточный РЭС | Ярославская область | д Озерки | 10 | 0.063 | 0.00138 | 0.06477
6780 | ТП 468 (Высоково деревня) | Северо-Восточный РЭС | Ярославская область | д Высоково | 10 | 0.063 | 0.018611 | 0.047539
6781 | ТП 470 (Середа садовая) | Северо-Восточный РЭС | Ярославская область | с Середа | 10 | 0.25 | 0.018954 | 0.24355
6782 | ТП 471 (Середа спецшкола) | Северо-Восточный РЭС | Ярославская область | с Середа | 10 | 0.25 | 0.036986 | 0.22551
6783 | ТП 472 (Середа столовая) | Северо-Восточный РЭС | Ярославская область | с Середа | 10 | 0.16 | 0.051563 | 0.11644
6784 | ТП 473 (Стройково) | Северо-Восточный РЭС | Ярославская область | д Стройково | 10 | 0.04 | 0.00572 | 0.03628
6785 | ТП 474 (Севастьяново) | Северо-Восточный РЭС | Ярославская область | д Севастьяново | 10 | 0.025 | 0.006644 | 0.019606
6786 | ТП 475 (Голики) | Северо-Восточный РЭС | Ярославская область | д Голики | 10 | 0.025 | 0.003213 | 0.023037
6787 | ТП 476 (Середа сушилка) | Северо-Восточный РЭС | Ярославская область | с Середа | 10 | 0.4 | 0.018525 | 0.40148
6788 | ТП 477 (Коровино) | Северо-Восточный РЭС | Ярославская область | д Коровино | 10 | 0.16 | 0.007784 | 0.16022
6789 | ТП 478 (Середа Победа) | Северо-Восточный РЭС | Ярославская область | с Середа | 10 | 0.25 | 0.037342 | 0.22516
6790 | ТП 479 (Середа база участка) | Северо-Восточный РЭС | Ярославская область | с Середа | 10 | 0.16 | 0.052448 | 0.11555
6791 | ТП 623 (Дворишки) | Северо-Восточный РЭС | Ярославская область | д Дворишки | 10 | 0.063 | 0.00296 | 0.06319
6792 | ТП 624 (Будилово) | Северо-Восточный РЭС | Ярославская область | д Будилово | 10 | 0.063 | 0.002525 | 0.063625
6793 | ТП 094 (Филимоново) | Ростовский РЭС | Ярославская область | д Филимоново (Никольская с/а) | 10 | 0.063 | 0.01035 | 0.0558
6794 | ТП 593 (Вахрушево) | Некрасовский РЭС | Ярославская область | д.Вахрушево | 10 | 0.1 | 0.014374 | 0.090626
6795 | ТП 797 (Йоркино) | Некрасовский РЭС | Ярославская область | д.Йоркино | 10 | 0.063 | 0.039905 | 0.026245
6796 | ТП 1210 (Медведево) Мо/4 | Ярославский РЭС | Ярославская область | д. Медведево | 10 | 0.063 | 0.010209 | 0.055941
6797 | ТП 1219 (Думино-1) Мо/4 | Ярославский РЭС | Ярославская область | д.Матренино | 10 | 0.1 | 0.051062 | 0.041298
6798 | ТП 262 (Думино) Мо/4 | Ярославский РЭС | Ярославская область | д. Думино | 10 | 0.25 | 0.10948 | 0.15302
6799 | ТП 407 (АВМ) Мо/4 | Ярославский РЭС | Ярославская область | д. Григорьевское | 10 | 0.4 | 0.035045 | 0.38496
6800 | ТП 408 (Аристово) Мо/4 | Ярославский РЭС | Ярославская область | д. Аристово | 10 | 0.063 | 0.02052 | 0.04563
6801 | ТП 410 (Болково) Мо/4 | Ярославский РЭС | Ярославская область | д. Болково | 10 | 0.16 | 0.152 | 0
6802 | ТП 413 (Боярское) Мо/4 | Ярославский РЭС | Ярославская область | д. Боярское | 10 | 0.16 | 0.01827 | 0.14973
6803 | ТП 419 (Григорьевское-1) Мо/4 | Ярославский РЭС | Ярославская область | д. Григорьевское | 10 | 0.1 | 0.045 | 0.06
6804 | ТП 421 (Жил.зона) Мо/4 | Ярославский РЭС | Ярославская область | д. Григорьевское | 10 | 0.8 | 0.32367 | 0.096331
6805 | ТП 424 (КЗС) Мо/4 | Ярославский РЭС | Ярославская область | д. Григорьевское | 10 | 0.16 | 0.087927 | 0.080073
6806 | ТП 426 (Колокуново) Мо/4 | Ярославский РЭС | Ярославская область | д. Колокуново | 10 | 0.1 | 0.037677 | 0.016761
6807 | ТП 427 (Котельная) Мо/4 | Ярославский РЭС | Ярославская область | д. Григорьевское | 10 | 0.1 | 0.09423 | 0.01077
6808 | ТП 428 (Котел.Пестрецово) Мо/4 | Ярославский РЭС | Ярославская область | д. Пестрецово | 10 | 0.4 | 0.067482 | 0.35252
6809 | ТП 429 (Коченятино) Мо/4 | Ярославский РЭС | Ярославская область | д. Коченятино | 10 | 0.063 | 0.041696 | 0.063304
6810 | ТП 434 (Левцово) Мо/4 | Ярославский РЭС | Ярославская область | д. Левцово | 10 | 0.16 | 0.10388 | 0.064116
6811 | ТП 438 (Мастерские) Мо/4 | Ярославский РЭС | Ярославская область | д. Григорьевское | 10 | 0.16 | 0.065549 | 0.10245
6812 | ТП 442 (Никиткино) Мо/4 | Ярославский РЭС | Ярославская область | д. Никиткино | 10 | 0.1 | 0.051496 | 0.053504
6813 | ТП 445 (Очистные Сооружения) Мо/4 | Ярославский РЭС | Ярославская область | д. Пестрецово | 10 | 0.04 | 0.060757 | 0
6814 | ТП 446 (Павлеиха) Мо/4 | Ярославский РЭС | Ярославская область | д. Павлеиха | 10 | 0.06 | 0.0552 | 0.0078
6815 | ТП 449 (Петелино) Мо/4 | Ярославский РЭС | Ярославская область | д. Петелино | 10 | 0.16 | 0.20624 | 0
6816 | ТП 450 (Пограиха) Мо/4 | Ярославский РЭС | Ярославская область | д. Пограиха | 10 | 0.1 | 0.12333 | 0
6817 | ТП 451 (Подосениха) Мо/4 | Ярославский РЭС | Ярославская область | д. Подосениха | 10 | 0.063 | 0.063 | 0.00315
6818 | ТП 453 (Поречье) Мо/4 | Ярославский РЭС | Ярославская область | д. Поречье | 10 | 0.16 | 0.034874 | 0.13313
6819 | ТП 457 (Русанова) Мо/4 | Ярославский РЭС | Ярославская область | д. Русаново | 10 | 0.04 | 0.0153 | 0.0267
6820 | ТП 465 (Тереховское деревня) Мо/4 | Ярославский РЭС | Ярославская область | д. Тереховское | 10 | 0.16 | 0.165 | 0.003
6821 | ТП 466 (Тереховское ферма) Мо/4 | Ярославский РЭС | Ярославская область | д. Тереховское | 10 | 0.16 | 0.055351 | 0.11265
6822 | ТП 472 (Ферма) Мо/4 | Ярославский РЭС | Ярославская область | д. Григорьевское | 10 | 0.16 | 0.065251 | 0.10275
6823 | ТП 477 (Черкасово) Мо/4 | Ярославский РЭС | Ярославская область | д. Черкасово | 10 | 0.04 | 0.023963 | 0.018037
6824 | ТП 481 (Юрьево) Мо/4 | Ярославский РЭС | Ярославская область | д. Юрьево | 10 | 0.1 | 0.088371 | 0.016629
6825 | ТП 483 (Язвицево) Мо/4 | Ярославский РЭС | Ярославская область | д. Язвицево | 10 | 0.25 | 0.12274 | 0.13976
6826 | ТП 484 (Якалово) Мо/4 | Ярославский РЭС | Ярославская область | д. Якалово | 10 | 0.04 | 0.03887 | 0
6827 | ТП 485 (Якушево) Мо/4 | Ярославский РЭС | Ярославская область | д. Якушево | 10 | 0.1 | 0.079485 | 0.025515
6828 | ТП 489 (Скоморохово) Мо/4 | Ярославский РЭС | Ярославская область | д. Скоморохово | 10 | 0.04 | 0.086697 | 0
6829 | ТП 769 (ДНП Живой источник-1) Мод/4 | Ярославский РЭС | Ярославская область | Пестрецовский с/о. | 10 | 0.63 | 0.23134 | 0.43016
6830 | ТП 770 (Ле-Вилль) Мо/4 | Ярославский РЭС | Ярославская область | Левцовский с/о | 10 | 0.16 | 0.083108 | 0.084892
6831 | ТП 772 (Браташино-1) Мо/4 | Ярославский РЭС | Ярославская область | д. Браташино | 10 | 0.1 | 0.03881 | 0.06619
6832 | ТП 776 (Федорино-1) Мо/4 | Ярославский РЭС | Ярославская область | д. Федорино | 10 | 0.1 | 0.072017 | 0.032983
6833 | ТП 806 Пенье Мо/4 | Ярославский РЭС | Ярославская область | д. Пенье | 10 | 0.16 | 0.022289 | 0.14571
6834 | ТП 822 (СНТ Живой источник) Мо/4 | Ярославский РЭС | Ярославская область | Пестрецовский с/о. | 10 | 0.1 | 0.062185 | 0.042815
6835 | ТП 830 Мо/4 | Ярославский РЭС | Ярославская область | Пестрецовский с/о. | 10 | 0.25 | 0.06377 | 0.19873
6836 | ТП 835 Мо/4 | Ярославский РЭС | Ярославская область | д.Левцово | 10 | 0.063 | 0.052048 | 0.014102
6837 | ТП 962 Мо/4 | Ярославский РЭС | Ярославская область | Пестрецовский с/о. | 10 | 0.25 | 0.1112 | 0.1513
6838 | ТП 968 (Малое Болково) Мо/4 | Ярославский РЭС | Ярославская область | д. Малое Болково | 10 | 0.63 | 0.071945 | 0.58956
6839 | ТП 972 Мо/4 | Ярославский РЭС | Ярославская область | д. Левцово | 10 | 0.4 | 0.22218 | 0.19782
6840 | ТП 974 Мод/4 | Ярославский РЭС | Ярославская область | Пестрецовский с/о. | 10 | 0.1 | 0.0483 | 0.0567
6841 | ТП 980 Мод/4 | Ярославский РЭС | Ярославская область | Пестрецовский с/о. | 10 | 0.1 | 0.000242 | 0.10476
6842 | ТП 140 (Лацкое амбулатория) | Некоузский РЭС | Ярославская область | с.Лацкое,у больницы | 10 | 0.1 | 0.01845 | 0.08655
6843 | ТП 141 (Лацкое комплекс) | Некоузский РЭС | Ярославская область | с.Лацкое,у фермы | 10 | 0.25 | 0.0086999 | 0.2538
6844 | ТП 142 (Луговая) | Некоузский РЭС | Ярославская область | д.Луговая | 10 | 0.04 | 0.013656 | 0.028344
6845 | ТП 143 (Варжино) | Некоузский РЭС | Ярославская область | д.Варжино | 10 | 0.03 | 0.000963 | 0.030537
6846 | ТП 358 (Никоновское) Ши/8 | Ярославский РЭС | Ярославская область | д. Никоновское | 10 | 0.1 | 0.060731 | 0.044269
6847 | ТП 368 (Починки) Ши/8 | Ярославский РЭС | Ярославская область | д. Починки | 10 | 0.02 | 0.007316 | 0.013684
6848 | ТП 389 (Чуркино) Ши/8 | Ярославский РЭС | Ярославская область | д. Чуркино | 10 | 0.03 | 0.011466 | 0.020034
6849 | ТП 050 (Пески) | Некрасовский РЭС | Ярославская область | д.Пески | 10 | 0.65 | 0.22421 | 0.038289
6850 | ТП 273 (Новленская) | Некрасовский РЭС | Ярославская область | д.Новленская | 10 | 0.063 | 0.055954 | 0.010196
6851 | ТП 274 (Неверово) | Некрасовский РЭС | Ярославская область | д.Неверово | 10 | 0.1 | 0.015631 | 0.089369
6852 | ТП 276 (Сады Вакарево) | Некрасовский РЭС | Ярославская область | д.Неверово | 10 | 0.1 | 0.036989 | 0.068011
6853 | ТП 281 (Д.Городище-10 Северная) | Некрасовский РЭС | Ярославская область | с. Д.Городище | 10 | 0.025 | 0.022263 | 0.0039871
6854 | ТП 284 (Д.Городище-9) | Некрасовский РЭС | Ярославская область | Д.Городище-9 | 10 | 0.025 | 0.01238 | 0.01387
6855 | ТП 285 (Д.Городище-3 Кафе) | Некрасовский РЭС | Ярославская область | с.Д.Городище | 10 | 0.25 | 0.13362 | 0.12888
6856 | ТП 286 (Д.Городище-1 МТФ) | Некрасовский РЭС | Ярославская область | с.Д.Городище | 10 | 0.16 | 0.13642 | 0.031582
6857 | ТП 293 (Д.Городище-5 дачи) | Некрасовский РЭС | Ярославская область | с.Д.Городище | 10 | 0.25 | 0.12653 | 0.13597
6858 | ТП 298 (Д.Городище-2 Фабрика) | Некрасовский РЭС | Ярославская область | с.Д.Городище | 10 | 0.63 | 0.15029 | 0.51121
6859 | ТП 299 (Д.Городище-12 Береговая) | Некрасовский РЭС | Ярославская область | с. Д.Городище | 10 | 0.063 | 0.050315 | 0.015835
6860 | ТП 300 (Лежнин) | Некрасовский РЭС | Ярославская область | с.Д.Городище | 10 | 0.1 | 0.032762 | 0.072238
6861 | ТП 302 (Д.Городище Зеленая) | Некрасовский РЭС | Ярославская область | с. Д.Городище | 10 | 0.4 | 0.086165 | 0.33383
6862 | ТП 304 (Карашов) | Некрасовский РЭС | Ярославская область | Некрасовское | 10 | 0.16 | 0.016383 | 0.15162
6863 | ТП 305 (Головач) | Некрасовский РЭС | Ярославская область | ТП 305 (Головач) | 10 | 0.16 | 0.054243 | 0.11376
6864 | ТП 306 (Д.Городище Светлая) | Некрасовский РЭС | Ярославская область | с. Д.Городище | 10 | 0.04 | 0.010711 | 0.031289
6865 | ТП 307 (Преображенский) | Некрасовский РЭС | Ярославская область | с. Д.Городище | 10 | 0.16 | 0.054019 | 0.11398
6866 | ТП 308 (Д.Городище-4 село) | Некрасовский РЭС | Ярославская область | с.Д.Городище | 10 | 0.4 | 0.08202 | 0.33798
6867 | ТП 310 (Левиново КЗС) | Некрасовский РЭС | Ярославская область | д.Левиново | 10 | 0.4 | 0.05735 | 0.36265
6868 | ТП 313 | Некрасовский РЭС | Ярославская область | ТП 313 | 10 | 0.1 | 0.053261 | 0.051739
6869 | ТП 315 (Щелканиха) | Некрасовский РЭС | Ярославская область | д.Щелканиха | 10 | 0.16 | 0.044514 | 0.12349
6870 | ТП 316 (Курдин) | Некрасовский РЭС | Ярославская область | д.Нагорново | 10 | 0.63 | 0.1024 | 0.5591
6871 | ТП 317 (Нагорново) | Некрасовский РЭС | Ярославская область | д.Нагорново | 10 | 0.1 | 0.031067 | 0.073933
6872 | ТП 320 (Домашниха) | Некрасовский РЭС | Ярославская область | д.Домашниха | 10 | 0.25 | 0.10654 | 0.15596
6873 | ТП 356 (Д.Городище Пролетарская) | Некрасовский РЭС | Ярославская область | с.Д.Городище | 10 | 0.063 | 0.017556 | 0.048594
6874 | ТП 357 (Домашниха 2) | Некрасовский РЭС | Ярославская область | д.Домашниха | 10 | 0.025 | 0.021755 | 0.004495
6875 | ТП 569 (Зайцев) | Некрасовский РЭС | Ярославская область | с.Д.Городище | 10 | 0.16 | 0.08298 | 0.08502
6876 | ТП 570 (Власьева) | Некрасовский РЭС | Ярославская область | с. Д.Городище | 10 | 0.16 | 0.1 | 0.046929
6877 | ТП 571 (Д.Городище-11 Полевая) | Некрасовский РЭС | Ярославская область | с. Д.Городище | 10 | 0.4 | 0.10106 | 0.31894
6878 | ТП 594 (Березовая роща-2) | Некрасовский РЭС | Ярославская область | ТП 594 (Березовая роща-2) | 10 | 0.063 | 0.038001 | 0.028149
6879 | ТП 597 (Коровеж) | Некрасовский РЭС | Ярославская область | с.Д.Городище | 10 | 0.1 | 0.092535 | 0.16996
6880 | ТП 630 | Некрасовский РЭС | Ярославская область | д.Домашниха | 10 | 0.25 | 0.13492 | 0.12758
6881 | ТП 637 (Тугарниха-1) | Некрасовский РЭС | Ярославская область | д.Тугарниха | 10 | 0.063 | 0.020152 | 0.045998
6882 | ТП 639 (Тугарниха-3) | Некрасовский РЭС | Ярославская область | д.Тугарниха | 10 | 0.063 | 0.018091 | 0.048059
6883 | ТП 760 (Домашниха 3) | Некрасовский РЭС | Ярославская область | д.Домашниха | 10 | 0.4 | 0.039388 | 0.38061
6884 | ТП 782 (Д.Городище набережная) | Некрасовский РЭС | Ярославская область | с.Д.Городище | 10 | 0.063 | 0.021184 | 0.044966
6885 | ТП 818 (Д.Городище-2 МТФ) | Некрасовский РЭС | Ярославская область | с.Д.Городище | 10 | 0.25 | 0.053908 | 0.20859
6886 | ТП 824 (Щелканиха придорожная) | Некрасовский РЭС | Ярославская область | д.Щелканиха | 10 | 0.16 | 0.015114 | 0.15289
6887 | ТП 850 (Власьева 2) | Некрасовский РЭС | Ярославская область | Некрасовское | 10 | 0.025 | 0.015691 | 0.010559
6888 | ТП 857 (Неверово-2) | Некрасовский РЭС | Ярославская область | д.Неверово | 10 | 0.063 | 0.02346 | 0.04269
6889 | ТП 867 (Диево Городище сиреневая) | Некрасовский РЭС | Ярославская область | с.Диево Городище | 10 | 0.063 | 0.020343 | 0.045807
6890 | ТП 329 (Конюково) Ши/6 | Ярославский РЭС | Ярославская область | д. Конюково | 10 | 0.02 | 0.01035 | 0.01065
6891 | КТП-100 Троица ферма ф6 Т | Северо-Восточный РЭС | Ярославская область | с. Троица | 10 | 0.1 | 0 | 0.105
6892 | ТП 1503 (Курдумово-1) Лп/2 | Ярославский РЭС | Ярославская область | д. Курдумово | 10 | 0.063 | 0.06216 | 0.00399
6893 | ТП 1514 Толга ЛП/11 | Ярославский РЭС | Ярославская область | с. Толгоболь | 10 | 0.25 | 0.10771 | 0.15479
6894 | ТП 215 (Курдумово) ЛП/2 | Ярославский РЭС | Ярославская область | д. Курдумово | 10 | 0.1 | 0.06363 | 0.04137
6895 | ТП 258 (Толгоболь село) ЛП/2 | Ярославский РЭС | Ярославская область | с. Толгоболь | 10 | 0.63 | 0.39816 | 0.26334
6896 | ТП 259 (Толгоболь ферма) Лп/2 | Ярославский РЭС | Ярославская область | с. Толгоболь | 10 | 0.1 | 0.14284 | 0.10702
6897 | ТП 292 (ДНП Романово) Лп/2 | Ярославский РЭС | Ярославская область | с. Толгоболь | 10 | 0.63 | 0.42978 | 0.23172
6898 | ТП 627 ЛП/2 | Ярославский РЭС | Ярославская область | с. Толгоболь | 10 | 0.4 | 0.19246 | 0.22754
6899 | ТП 726 ЛП/2 | Ярославский РЭС | Ярославская область | Рютневский с/о | 10 | 0.16 | 0.13344 | 0.034556
6900 | ТП 741 (СНТ Красный кустарь) ЛП/11 | Ярославский РЭС | Ярославская область | д. Ракино | 10 | 0.63 | 0.4802 | 0.1813
6901 | ТП 745 ЛП/11 | Ярославский РЭС | Ярославская область | д. Ракино | 10 | 0.4 | 0.23308 | 0.18692
6902 | ТП 779 Лп/2 | Ярославский РЭС | Ярославская область | с. Толгоболь | 10 | 0.63 | 0.21344 | 0.44806
6903 | ТП 786 (ДНП Романово-2) ЛП/2 | Ярославский РЭС | Ярославская область | д.Малые Жарки | 10 | 0.63 | 0.37627 | 0.28523
6904 | ТП 985 (Курдумово-2) Лп/2 | Ярославский РЭС | Ярославская область | д. Курдумово | 10 | 0.4 | 0.25137 | 0.16863
6905 | ТП 991 (Ракино) Лп/2 | Ярославский РЭС | Ярославская область | д. Ракино | 10 | 0.4 | 0.22934 | 0.19066
6906 | ТП 116 | Ростовский РЭС | Ярославская область | г Ростов | 10 | 0.16 | 0.02231 | 0.14569
6907 | ТП 117 (Лазарцево) | Ростовский РЭС | Ярославская область | с Лазарцево | 10 | 0.16 | 0.01349 | 0.15451
6908 | ТП 118 (Красново) | Ростовский РЭС | Ярославская область | д Красново | 10 | 0.063 | 0.007809 | 0.058341
6909 | ТП 121 (Мосейцево) | Ростовский РЭС | Ярославская область | с Мосейцево | 10 | 0.1 | 0.00805 | 0.09695
6910 | ТП 127 (СТП Шестаково) | Ростовский РЭС | Ярославская область | с Шестаково | 10 | 0.016 | 0.004165 | 0.012635
6911 | ТП 189 (Турабово) | Некоузский РЭС | Ярославская область | д.Турабово (м/у деревнями Араново и Тура | 10 | 0.1 | 0.003264 | 0.10174
6912 | ТП 190 (Михалково) | Некоузский РЭС | Ярославская область | д.Михалково | 10 | 0.04 | 0.00115 | 0.04085
6913 | ТП 191 (Горлово ферма) | Некоузский РЭС | Ярославская область | д.Назарьево | 10 | 0.025 | 0.003685 | 0.022565
6914 | ТП 192 (Горлово деревня) | Некоузский РЭС | Ярославская область | д.Горлово | 10 | 0.063 | 0.002494 | 0.063656
6915 | ТП 322 Титово | Борисоглебский РЭС | Ярославская область | д Титово (Давыдовская с/а) | 10 | 0.16 | 0.047328 | 0.12067
6916 | ТП 323 Георгиевское | Борисоглебский РЭС | Ярославская область | с Георгиевское | 10 | 0.06 | 0.01932 | 0.04368
6917 | ТП 324 Лянино | Борисоглебский РЭС | Ярославская область | д Лянино | 10 | 0.06 | 0.009544 | 0.053456
6918 | ТП 325 Никульское | Борисоглебский РЭС | Ярославская область | д Никульское (Давыдовская с/а) | 10 | 0.03 | 0.01081 | 0.02069
6919 | ТП 326 Горки | Борисоглебский РЭС | Ярославская область | д Горки | 10 | 0.1 | 0.020376 | 0.084624
6920 | ТП 327 Городище | Борисоглебский РЭС | Ярославская область | д Городище | 10 | 0.063 | 0.00943 | 0.05672
6921 | ТП 328 Зубарево | Борисоглебский РЭС | Ярославская область | с Зубарево | 10 | 0.1 | 0.00437 | 0.10063
6922 | ТП 329 Давыдово | Борисоглебский РЭС | Ярославская область | с Давыдово | 10 | 0.16 | 0.10327 | 0.064727
6923 | ТП 330 Емельяниково Столовая | Борисоглебский РЭС | Ярославская область | д Емельянниково | 10 | 0.1 | 0.023897 | 0.081103
6924 | ТП 331 Емельяниково КЗС | Борисоглебский РЭС | Ярославская область | д Емельянниково | 10 | 0.25 | 0 | 0.2625
6925 | ТП 332 Емельяниково Мастерская | Борисоглебский РЭС | Ярославская область | д Емельянниково | 10 | 0.1 | 0.012833 | 0.092167
6926 | ТП 333 Чухолза | Борисоглебский РЭС | Ярославская область | д Чухолза | 10 | 0.1 | 0.01587 | 0.08913
6927 | ТП 334 Хвастово | Борисоглебский РЭС | Ярославская область | д Б.Хвастово | 10 | 0.063 | 0.01196 | 0.05419
6928 | ТП 271 (Юрьево) | Некрасовский РЭС | Ярославская область | д.Юрьево | 10 | 0.04 | 0.013805 | 0.028195
6929 | ТП 272 (Бетегинское) | Некрасовский РЭС | Ярославская область | д.Бетегинское | 10 | 0.025 | 0.017619 | 0.008631
6930 | ТП 771 Домашниха-4 | Некрасовский РЭС | Ярославская область | д.Домашниха | 10 | 0.25 | 0.040035 | 0.22247
6931 | ТП 833 (д. Скородумово) Мод/8 | Ярославский РЭС | Ярославская область | д. Скородумово | 10 | 0.1 | 0.04695 | 0.05805
6932 | ТП 304 Языково | Борисоглебский РЭС | Ярославская область | д Языково | 10 | 0.1 | 0.03151 | 0.07349
6933 | ТП 305 Коротылево | Борисоглебский РЭС | Ярославская область | д Коротылево | 10 | 0.06 | 0.010504 | 0.052496
6934 | ТП 308 Подлесново | Борисоглебский РЭС | Ярославская область | д Подлесново | 10 | 0.03 | 0.00276 | 0.02874
6935 | ТП 309 Турово Деревня | Борисоглебский РЭС | Ярославская область | д Турово | 10 | 0.25 | 0.025564 | 0.23694
6936 | ТП 310 Турово Комплекс | Борисоглебский РЭС | Ярославская область | д Турово | 10 | 0.25 | 0 | 0.2625
6937 | ТП 1231 (Заволжье) Мо/1 | Ярославский РЭС | Ярославская область | п.Заволжье | 10 | 0.16 | 0.11346 | 0.054541
6938 | ТП 1237 (Котельная) Мо/1 | Ярославский РЭС | Ярославская область | п.Заволжье | 10 | 0.8 | 0.27625 | 0.14375
6939 | ТП 1238 (Заволжская ПМК) Мо/1 | Ярославский РЭС | Ярославская область | д.Кузнечиха | 10 | 0.1 | 0.059068 | 0.045932
6940 | ТП 1239 (Григорьевское дачи) Мо/1 | Ярославский РЭС | Ярославская область | д.Григорьевское | 10 | 0.16 | 0.13134 | 0.036664
6941 | ТП 1241 (Ривьера-2)/Мод1 | Ярославский РЭС | Ярославская область | д.Бор | 10 | 0.4 | 0.075122 | 0.34488
6942 | ТП 1253 Малое Болково-2 Мо/1 | Ярославский РЭС | Ярославская область | М. Болково | 10 | 0.16 | 0.043424 | 0.12458
6943 | ТП 411 (Бор) Мо/1 | Ярославский РЭС | Ярославская область | д. Бор | 10 | 0.25 | 0.28864 | 0.13136
6944 | ТП 414 (Браташино) Мо/1 | Ярославский РЭС | Ярославская область | д. Браташино | 10 | 0.03 | 0.02852 | 0.03763
6945 | ТП 418 (Глухово-1) Мо/1 | Ярославский РЭС | Ярославская область | д. Глухово | 10 | 0.1 | 0.095635 | 0.009365
6946 | ТП 422 (Жуково) Мо/1 | Ярославский РЭС | Ярославская область | д. Жуково | 10 | 0.16 | 0.1076 | 0.060398
6947 | ТП 423 (Игнатово) Мо/1 | Ярославский РЭС | Ярославская область | д. Игнатово | 10 | 0.16 | 0.23557 | 0.026932
6948 | ТП 432 Кульнево Мо/1 | Ярославский РЭС | Ярославская область | д. Кульнево | 10 | 0.1 | 0.06141 | 0.04359
6949 | ТП 436 (Лобаниха) Мо/1 | Ярославский РЭС | Ярославская область | д. Лобаниха | 10 | 0.1 | 0.019125 | 0.085875
6950 | ТП 447 (Пестрецово-1) Мо/1 | Ярославский РЭС | Ярославская область | д. Пестрецово | 10 | 0.4 | 0.07113 | 0.34887
6951 | ТП 448 (ЗТПП-400+315 Пестрецово-2) Мо/1 | Ярославский РЭС | Ярославская область | д. Пестрецово | 10 | 0.4 | 0.21855 | 0.20145
6952 | ТП 462 (Сенные сараи) Мо/1 | Ярославский РЭС | Ярославская область | Пестрецовский с/о. | 10 | 0.16 | 0.15408 | 0.013915
6953 | ТП 464 (Сереново) Мо/1 | Ярославский РЭС | Ярославская область | д. Сереново | 10 | 0.1 | 0.046314 | 0.058686
6954 | ТП 469 (Почаево) Мо/1 | Ярославский РЭС | Ярославская область | д. Почаево | 10 | 0.16 | 0.044323 | 0.12368
6955 | ТП 471 (Федорино) Мо/1 | Ярославский РЭС | Ярославская область | д. Федорино | 10 | 0.1 | 0.038248 | 0.066752
6956 | ТП 474 (Глухово хранилище) Мо/1 | Ярославский РЭС | Ярославская область | д. Глухово | 10 | 0.063 | 0.045008 | 0.021142
6957 | ТП 475 (Хранилище Григорьевское) Мо/1 | Ярославский РЭС | Ярославская область | д. Григорьевское | 10 | 0.25 | 0.087903 | 0.1746
6958 | ТП 476 (Ченцы) Мо/1 | Ярославский РЭС | Ярославская область | д. Ченцы | 10 | 0.4 | 0.11142 | 0.30858
6959 | ТП 478 (Шебунино-1) Мо/1 | Ярославский РЭС | Ярославская область | д. Шебунино | 10 | 0.25 | 0.15251 | 0.10999
6960 | ТП 479 (Шебунино-2) Мо/1 | Ярославский РЭС | Ярославская область | д. Шебунино | 10 | 0.1 | 0.055204 | 0.049796
6961 | ТП 480 Шебунино-3 Мо/1 | Ярославский РЭС | Ярославская область | д. Шебунино | 10 | 0.1 | 0.06864 | 0.03636
6962 | ТП 482 (Юрятино) Мо/1 | Ярославский РЭС | Ярославская область | д. Юрятино | 10 | 0.16 | 0.064257 | 0.10374
6963 | ТП 493 (Бортниково-1) Мо/1 | Ярославский РЭС | Ярославская область | Пестрецовский с/о. | 10 | 0.063 | 0.04646 | 0.01969
6964 | ТП 496 Мо/1 | Ярославский РЭС | Ярославская область | Пестрецовский с/о. | 10 | 0.4 | 0.12994 | 0.29006
6965 | ТП 499 Пестрецово Мод/1 | Ярославский РЭС | Ярославская область | д. Пестрецово | 10 | 0.063 | 0.072805 | 0
6966 | ТП 502 (Жуково-1) Мод/1 | Ярославский РЭС | Ярославская область | п. Заволжье | 10 | 0.16 | 0.099268 | 0.068732
6967 | ТП 804 (СН ПС) Мо/1 | Ярославский РЭС | Ярославская область | д. Бортниково | 10 | 0.04 | 0.023111 | 0.018889
6968 | ТП 815 (СНОТ Бор) Мод/1 | Ярославский РЭС | Ярославская область | д. Бор | 10 | 0.16 | 0.23983 | 0.18017
6969 | ТП 817 Коробово Мод/1 | Ярославский РЭС | Ярославская область | д. Коробово | 10 | 0.1 | 0.01587 | 0.08913
6970 | ТП 827 (Ботово) Мод/1 | Ярославский РЭС | Ярославская область | д. Ботово | 10 | 0.16 | 0.060542 | 0.10746
6971 | ТП 831 Мод/1 | Ярославский РЭС | Ярославская область | Пестрецовский с/о. | 10 | 0.16 | 0.040806 | 0.12719
6972 | ТП 836 (д. Шебунино) Мо/1 | Ярославский РЭС | Ярославская область | д. Шебунино | 10 | 0.1 | 0.015707 | 0.089293
6973 | ТП 843 (Василево коттеджи) Мо/1 | Ярославский РЭС | Ярославская область | д. Василево | 10 | 0.063 | 0.00968 | 0.05647
6974 | ТП 844 Мо/1 | Ярославский РЭС | Ярославская область | д. Шебунино | 10 | 0.1 | 0.0060895 | 0.098911
6975 | ТП 847 Мо/1 | Ярославский РЭС | Ярославская область | д. Лобаниха | 10 | 0.063 | 0.044661 | 0.021489
6976 | ТП 963 Малое Болково Мо/1 | Ярославский РЭС | Ярославская область | д. Малое Болково | 10 | 0.16 | 0.14019 | 0.027806
6977 | ТП 966 (Григорьевское) Мо/1 | Ярославский РЭС | Ярославская область | д. Григорьевское | 10 | 0.063 | 0.028422 | 0.037728
6978 | ТП 967 (Ривьера) Мо/1 | Ярославский РЭС | Ярославская область | Пестрецовский с/о. | 10 | 0.4 | 0.30441 | 0.10295
6979 | ТП 973 (Кульнево-1) Мо/1 | Ярославский РЭС | Ярославская область | Пестрецовский с/о. | 10 | 0.16 | 0.074147 | 0.093853
6980 | ТП 976 Мо/1 | Ярославский РЭС | Ярославская область | д. Бор | 10 | 0.4 | 0.11436 | 0.30564
6981 | ТП 978 (Ботово-1) Мод/1 | Ярославский РЭС | Ярославская область | д. Ботово | 10 | 0.25 | 0.050168 | 0.21233
6982 | ТП 979 (ДНП Жуково) Мод/1 | Ярославский РЭС | Ярославская область | Пестрецовский с/о. | 10 | 0.25 | 0.11464 | 0.043925
6983 | ТП 173 (Хоз. нужды РЭС) | Некоузский РЭС | Ярославская область | с.Станилово у ПС 35/10 кВ Станилово | 10 | 0.04 | 0 | 0.042
6984 | ТП 174 (Станилово сушилка) | Некоузский РЭС | Ярославская область | с.Станилово, у сушилки | 10 | 0.1 | 0.00687 | 0.09813
6985 | ТП 175 (Школа) | Некоузский РЭС | Ярославская область | с.Станилово,у школы | 10 | 0.25 | 0.020276 | 0.24222
6986 | ТП 176 (Станилово КЗС) | Некоузский РЭС | Ярославская область | с.Станилово,у КЗС | 10 | 0.25 | 0.031542 | 0.23096
6987 | ТП 177 (Станилово АВМ) | Некоузский РЭС | Ярославская область | с.Станилово | 10 | 0.05 | 0.001386 | 0.051114
6988 | ТП 179 (Давыдовское) | Некоузский РЭС | Ярославская область | д.Давыдовское | 10 | 0.063 | 0.001624 | 0.064526
6989 | ТП 181 (Контора) | Некоузский РЭС | Ярославская область | с.Станилово,у конторы | 10 | 0.063 | 0.008372 | 0.15963
6990 | ТП 182 (Рубцово) | Некоузский РЭС | Ярославская область | д.Рубцово | 10 | 0.03 | 0.003167 | 0.028333
6991 | ТП 183 (Лопатино) | Некоузский РЭС | Ярославская область | д.Лопатино | 10 | 0.025 | 0.002106 | 0.024144
6992 | ТП 184 (Лопатино ферма) | Некоузский РЭС | Ярославская область | д.Лопатино | 10 | 0.1 | 0.003576 | 0.10142
6993 | ТП 185 (Топорищево) | Некоузский РЭС | Ярославская область | д.Топорищево | 10 | 0.063 | 0.001897 | 0.064253
6994 | ТП 186 (Назарово) | Некоузский РЭС | Ярославская область | д.Назарово | 10 | 0.1 | 0.002112 | 0.10289
6995 | ТП 187 (Власово) | Некоузский РЭС | Ярославская область | д.Власово | 10 | 0.02 | 0.0010621 | 0.019938
6996 | ТП 188 (Панкратово) | Некоузский РЭС | Ярославская область | д.Панкратово | 10 | 0.04 | 0.002125 | 0.039875
6997 | ТП 159 (База участка) | Некрасовский РЭС | Ярославская область | п.Некрасовское | 10 | 0.16 | 0.041882 | 0.12612
6998 | ТП 160 (Пучково) | Некрасовский РЭС | Ярославская область | д.Пучково | 10 | 0.04 | 0.008737 | 0.033263
6999 | ТП 161 (Першино) | Некрасовский РЭС | Ярославская область | д.Першино | 10 | 0.025 | 0.019631 | 0.0066189
7000 | ТП 162 (Ушаково) | Некрасовский РЭС | Ярославская область | д.Ушаково | 10 | 0.04 | 0.020774 | 0.021226
7001 | ТП 163 (Григорьевский д/дом) | Некрасовский РЭС | Ярославская область | с.Григорьевское | 10 | 0.25 | 0.22624 | 0.036255
7002 | ТП 164 (Ильинское) | Некрасовский РЭС | Ярославская область | д.Ильинское | 10 | 0.063 | 0.0322 | 0.03395
7003 | ТП 165 (Худяково) | Некрасовский РЭС | Ярославская область | д.Худяково | 10 | 0.04 | 0.015509 | 0.026491
7004 | ТП 166 (Семеновское) | Некрасовский РЭС | Ярославская область | д.Семеновское | 10 | 0.04 | 0.01127 | 0.03073
7005 | ТП 167 (Клинцево-1 деревня) | Некрасовский РЭС | Ярославская область | д.Клинцево | 10 | 0.04 | 0.016487 | 0.025513
7006 | ТП 168 (Точищи-1 деревня) | Некрасовский РЭС | Ярославская область | д.Точищи | 10 | 0.063 | 0.021829 | 0.044321
7007 | ТП 169 (Ильинское круговое) | Некрасовский РЭС | Ярославская область | д.Ильинское | 10 | 0.025 | 0.004089 | 0.022161
7008 | ТП 171 (Залужье) | Некрасовский РЭС | Ярославская область | д.Залужье | 10 | 0.04 | 0.018546 | 0.023454
7009 | ТП 172 (Хмельники) | Некрасовский РЭС | Ярославская область | д.Хмельники | 10 | 0.04 | 0.018326 | 0.023674
7010 | ТП 173 (Селехово) | Некрасовский РЭС | Ярославская область | д.Селехово | 10 | 0.063 | 0.028272 | 0.037878
7011 | ТП 175 (Давыдово) | Некрасовский РЭС | Ярославская область | д.Давыдово | 10 | 0.04 | 0.021389 | 0.020611
7012 | ТП 176 (Лодыгино) | Некрасовский РЭС | Ярославская область | д.Лодыгино | 10 | 0.04 | 0.013095 | 0.028905
7013 | ТП 177 (Максуры) | Некрасовский РЭС | Ярославская область | д.Максуры | 10 | 0.04 | 0.011193 | 0.030807
7014 | ТП 178 (Черкасиха-1 деревня) | Некрасовский РЭС | Ярославская область | д.Черкасиха | 10 | 0.025 | 0.007191 | 0.019059
7015 | ТП 613 (Вятское школа) | Некрасовский РЭС | Ярославская область | с.Вятское | 10 | 0.25 | 0.04976 | 0.21274
7016 | ТП 621 (Вятское мастерские) | Некрасовский РЭС | Ярославская область | с.Вятское | 10 | 0.4 | 0.057741 | 0.36226
7017 | ТП 671 (Сады Микрон) | Некрасовский РЭС | Ярославская область | д.Ушаково | 10 | 0.1 | 0.025741 | 0.079259
7018 | ТП 689 (Земельный ресурс) | Некрасовский РЭС | Ярославская область | д.Кондрево | 10 | 0.1 | 0.034729 | 0.070271
7019 | ТП 694 (СТ Ручеек) | Некрасовский РЭС | Ярославская область | д.Ушаково | 10 | 0.025 | 0.010779 | 0.015471
7020 | ТП 706 (СТ Ручеек) | Некрасовский РЭС | Ярославская область | д.Ушаково | 10 | 0.04 | 0.01242 | 0.02958
7021 | ТП 731 (Маяк) | Некрасовский РЭС | Ярославская область | д.Ушаково | 10 | 0.1 | 0.03473 | 0.07027
7022 | ТП 763 Михайловское Спас | Некрасовский РЭС | Ярославская область | д.Михайловское | 10 | 0.063 | 0.010114 | 0.056036
7023 | ТП 786 (ДНП Марица) | Некрасовский РЭС | Ярославская область | д.Черкасиха | 10 | 0.25 | 0.013436 | 0.24906
7024 | ТП 819 | Некрасовский РЭС | Ярославская область | Некрасовское | 10 | 0.063 | 0.000719 | 0.065431
7025 | ТП 844 (Фатьяново) | Некрасовский РЭС | Ярославская область | Некрасовское | 10 | 0.063 | 0.014779 | 0.051371
7026 | ТП 1517 (ДНП Лесная Поляна) ЛП/5 | Ярославский РЭС | Ярославская область | п.Лесная Поляна | 10 | 0.16 | 0.03448 | 0.13352
7027 | ТП 1520 (Мельникова) Лп/5 | Ярославский РЭС | Ярославская область | Кузнечихинское СП | 10 | 0.25 | 0.12808 | 0.13442
7028 | ТП 785 (СНТ Радужный) Лп/5 | Ярославский РЭС | Ярославская область | д. Кузнечиха | 10 | 0.63 | 0.058014 | 0.60349
7029 | ТП 483 (Боловино) | Северо-Восточный РЭС | Ярославская область | д Боловино | 10 | 0.1 | 0.006696 | 0.098304
7030 | ТП 484 (Перемилово комплекс) | Северо-Восточный РЭС | Ярославская область | д Перемилово | 10 | 0.4 | 0.008705 | 0.4113
7031 | ТП 485 (Федурино клуб) | Северо-Восточный РЭС | Ярославская область | д Федурино | 10 | 0.16 | 0.024779 | 0.14322
7032 | ТП 486 (Хохлово) | Северо-Восточный РЭС | Ярославская область | д Хохлово | 10 | 0.1 | 0.005089 | 0.099911
7033 | ТП 487 (Скипино) | Северо-Восточный РЭС | Ярославская область | д Скипино | 10 | 0.025 | 0.001374 | 0.024876
7034 | ТП 488 (Федурино КЗС) | Северо-Восточный РЭС | Ярославская область | д Федурино | 10 | 0.4 | 0.00244 | 0.41756
7035 | ТП 489 (Романцево) | Северо-Восточный РЭС | Ярославская область | д Романцево | 10 | 0.025 | 0.003624 | 0.022626
7036 | ТП 490 (Ломки) | Северо-Восточный РЭС | Ярославская область | д Ломки | 10 | 0.063 | 0.004214 | 0.061936
7037 | ТП 491 (Слободищи) | Северо-Восточный РЭС | Ярославская область | д Слободищи | 10 | 0.063 | 0.002992 | 0.063158
7038 | ТП 492 (Семенцево) | Северо-Восточный РЭС | Ярославская область | д Семенцево | 10 | 0.1 | 0.002588 | 0.10241
7039 | ТП 493 (Федурино сушилка) | Северо-Восточный РЭС | Ярославская область | д Федурино | 10 | 0.25 | 0 | 0.2625
7040 | ТП 494 (Дякино) | Северо-Восточный РЭС | Ярославская область | д Дякино | 10 | 0.063 | 0.011942 | 0.054208
7041 | ТП 495 (Лытино) | Северо-Восточный РЭС | Ярославская область | д Лытино | 10 | 0.04 | 0.002756 | 0.039244
7042 | ТП 496 (Качаево) | Северо-Восточный РЭС | Ярославская область | д Качаево | 10 | 0.025 | 0.000936 | 0.025314
7043 | ТП 497 (Федурино мастерская) | Северо-Восточный РЭС | Ярославская область | д Федурино | 10 | 0.25 | 0.003525 | 0.25898
7044 | ТП 498 (Федурино карт.хр.) | Северо-Восточный РЭС | Ярославская область | д Федурино | 10 | 0.063 | 0 | 0.06615
7045 | ТП 499 (Бисерово) | Северо-Восточный РЭС | Ярославская область | д Бисерово | 10 | 0.025 | 0.00277 | 0.02348
7046 | ТП 500 (Сухарево) | Северо-Восточный РЭС | Ярославская область | д Сухарево | 10 | 0.063 | 0.003014 | 0.063136
7047 | ТП 501 (Федурино комплекс) | Северо-Восточный РЭС | Ярославская область | д Федурино | 10 | 0.25 | 0.015821 | 0.24668
7048 | ТП 502 (Юркино) | Северо-Восточный РЭС | Ярославская область | д Юркино | 10 | 0.025 | 0.001904 | 0.024346
7049 | ТП 503 (Дубня) | Северо-Восточный РЭС | Ярославская область | д Дубня | 10 | 0.1 | 0.004852 | 0.10015
7050 | ТП 504 (Ивановское) | Северо-Восточный РЭС | Ярославская область | д Ивановское | 10 | 0.063 | 0.00071 | 0.06544
7051 | ТП 505 (Бедниково) | Северо-Восточный РЭС | Ярославская область | д Бедниково | 10 | 0.025 | 0.002754 | 0.023496
7052 | ТП 506 (Спицино) | Северо-Восточный РЭС | Ярославская область | д Спицино | 10 | 0.063 | 0.001823 | 0.064327
7053 | ТП 507 (Федурино контора) | Северо-Восточный РЭС | Ярославская область | д Федурино | 10 | 0.16 | 0.015654 | 0.15235
7054 | ТП 508 (Тюляфтино) | Северо-Восточный РЭС | Ярославская область | д Тюляфтино | 10 | 0.4 | 0.014649 | 0.40535
7055 | ТП 509 (Середа контора) | Северо-Восточный РЭС | Ярославская область | с Середа | 10 | 0.16 | 0.060826 | 0.10717
7056 | ТП 510 (Романцево) | Северо-Восточный РЭС | Ярославская область | д Романцево | 10 | 0.004 | 0.001395 | 0.002805
7057 | ТП 511 (КТП Федурино магаз.) | Северо-Восточный РЭС | Ярославская область | д Федурино | 10 | 0.25 | 0.00114 | 0.26136
7058 | ТП 512 (КТП "Федурино деревня") | Северо-Восточный РЭС | Ярославская область | д Федурино | 10 | 0.1 | 0.022106 | 0.082894
7059 | ТП 513 (Акуловское) | Северо-Восточный РЭС | Ярославская область | д Акуловское | 10 | 0.04 | 0.00373 | 0.03827
7060 | ТП 514 (Спирково) | Северо-Восточный РЭС | Ярославская область | д Спирково | 10 | 0.063 | 0.005686 | 0.060464
7061 | ТП 567 (Сафроново) | Северо-Восточный РЭС | Ярославская область | д Сафроново | 10 | 0.025 | 0.000464 | 0.025786
7062 | ТП 576 (Середской льнозавод) | Северо-Восточный РЭС | Ярославская область | с Середа | 10 | 0.4 | 0.02506 | 0.39494
7063 | ТП 622 (Середа Заводская) | Северо-Восточный РЭС | Ярославская область | с Середа | 10 | 0.1 | 0.017806 | 0.087194
7064 | ТП 625(Стратилат) | Северо-Восточный РЭС | Ярославская область | с Середа | 10 | 0.063 | 0.001638 | 0.064512
7065 | ТП 626(Марьино 6 Федурино) | Северо-Восточный РЭС | Ярославская область | д Марьино | 10 | 0.063 | 0.00184 | 0.06431
7066 | ТП 628 (Поповское) | Северо-Восточный РЭС | Ярославская область | д. Поповское | 10 | 0.063 | 0.00069 | 0.06546
7067 | ТП 645 (Карьер) | Северо-Восточный РЭС | Ярославская область | с Середа | 10 | 0.16 | 0.01034 | 0.15766
7068 | ТП 002 (АВМ) Гр/5 | Ярославский РЭС | Ярославская область | с. Григорьевское | 10 | 0.63 | 0.15122 | 0.51028
7069 | ТП 041 (Григорьевское-4) Гр/5 | Ярославский РЭС | Ярославская область | д. Григорьевское | 10 | 0.1 | 0.094183 | 0.010817
7070 | ТП 049 Дулово Гр/5 | Ярославский РЭС | Ярославская область | д. Дулово | 10 | 0.1 | 0.087972 | 0.017028
7071 | ТП 155 (Ямино) Гр/5 | Ярославский РЭС | Ярославская область | д. Ямино | 10 | 0.1 | 0.08927 | 0.07873
7072 | ТП 1827 Дулово-1 | Ярославский РЭС | Ярославская область | д.Дулово | 10 | 0.16 | 0.054025 | 0.11398
7073 | ТП 688 Гр/5 | Ярославский РЭС | Ярославская область | д. Шоломово | 10 | 0.063 | 0.063123 | 0.003027
7074 | ТП 924 (Ярдорслужба) Григ/5 | Ярославский РЭС | Ярославская область | Некрасовский с/о | 10 | 0.025 | 0.013973 | 0.012277
7075 | ТП 1203 (Серова) Мо/6 | Ярославский РЭС | Ярославская область | с. Прусово | 10 | 0.16 | 0.07797 | 0.09003
7076 | ТП 1209 (Сады Строитель-2) Мо/6 | Ярославский РЭС | Ярославская область | Гавриловский с/о | 10 | 0.4 | 0.080147 | 0.33985
7077 | ТП 1225 (Бортниково-2) Мо/6 | Ярославский РЭС | Ярославская область | д.Бортниково | 10 | 0.16 | 0.045564 | 0.12244
7078 | ТП 1228 (Мишуково) Мо/6 | Ярославский РЭС | Ярославская область | д.Мишуково | 10 | 0.063 | 0.04975 | 0.0164
7079 | ТП 412 (Бортниково) Мо/6 | Ярославский РЭС | Ярославская область | д. Бортниково | 10 | 0.1 | 0.036515 | 0.068485
7080 | ТП 415 (Волга) Мо/6 | Ярославский РЭС | Ярославская область | с. Прусово | 10 | 0.063 | 0.049983 | 0.016167
7081 | ТП 433 (Ларино) Мо/6 | Ярославский РЭС | Ярославская область | д. Ларино | 10 | 0.16 | 0.058507 | 0.10949
7082 | ТП 441 (Нефтепровод) Мо/6 | Ярославский РЭС | Ярославская область | д. Андреевское | 10 | 0.1 | 0.050389 | 0.054611
7083 | ТП 454 (Прусово-1) Мо/6 | Ярославский РЭС | Ярославская область | с. Прусово | 10 | 0.63 | 0.25586 | 0.40564
7084 | ТП 455 (Прусово-2) Мо/6 | Ярославский РЭС | Ярославская область | с. Прусово | 10 | 0.25 | 0.09384 | 0.16866
7085 | ТП 456 Прусово-коттеджи Мо/6 | Ярославский РЭС | Ярославская область | с. Прусово | 10 | 0.4 | 0.35508 | 0.064916
7086 | ТП 458 (Сады пульс) Мо/6 | Ярославский РЭС | Ярославская область | Гавриловский с/о | 10 | 0.04 | 0.018018 | 0.023982
7087 | ТП 459 (Сады Берег) Мо/6 | Ярославский РЭС | Ярославская область | Гавриловский с/о | 10 | 0.1 | 0.053209 | 0.051791
7088 | ТП 461 (Семеново) Мо/6 | Ярославский РЭС | Ярославская область | д. Семеново | 10 | 0.1 | 0.051622 | 0.053378
7089 | ТП 463 (Сентьевская) Мо/6 | Ярославский РЭС | Ярославская область | д. Сентьевская | 10 | 0.1 | 0.065219 | 0.039781
7090 | ТП 470 (Мишуково дачи) Мо/6 | Ярославский РЭС | Ярославская область | д. Мишуково | 10 | 0.16 | 0.15862 | 0.009375
7091 | ТП 494 Мод/6 | Ярославский РЭС | Ярославская область | Гавриловский с/о | 10 | 0.025 | 0.011208 | 0.015042
7092 | ТП 767 (Неверово) Мо/6 | Ярославский РЭС | Ярославская область | в районе д. Неверово | 10 | 0.16 | 0.029557 | 0.13844
7093 | ТП 801 Мо/6 | Ярославский РЭС | Ярославская область | д. Терентьевская | 10 | 0.063 | 0.033525 | 0.032625
7094 | ТП 807 Мод/6 | Ярославский РЭС | Ярославская область | с. Прусово | 10 | 0.04 | 0.011526 | 0.017834
7095 | ТП 808 Мод/6 | Ярославский РЭС | Ярославская область | д. Бортниково | 10 | 0.04 | 0.024426 | 0.017574
7096 | ТП 812 Мо/6 | Ярославский РЭС | Ярославская область | с. Прусово | 10 | 0.063 | 0.048314 | 0.017836
7097 | ТП 816 (ДНП Ларинка) Мо/6 | Ярославский РЭС | Ярославская область | Глебовский с/о | 10 | 0.4 | 0.34092 | 0.079084
7098 | ТП 820 Мод/6 | Ярославский РЭС | Ярославская область | д. Андреевское | 10 | 0.025 | 0.0030353 | 0.023215
7099 | ТП 829 (Рябинушка-3) Мо/6 | Ярославский РЭС | Ярославская область | Гавриловский с/о | 10 | 0.16 | 0.05773 | 0.11027
7100 | ТП 849 Мод/6 | Ярославский РЭС | Ярославская область | с. Прусово | 10 | 0.063 | 0.055893 | 0.010257
7101 | ТП 971 (Грибовка) Мод/6 | Ярославский РЭС | Ярославская область | Гавриловский с/о | 10 | 0.4 | 0.0432 | 0.3768
7102 | ТП 038 (ЗТПП-630+400 Григорьевск-1) Гр/3 | Ярославский РЭС | Ярославская область | д. Григорьевское | 10 | 0.63 | 0.060214 | 0.60129
7103 | ТП 1847 (Ярспорт) Гр/6 | Ярославский РЭС | Ярославская область | п. Михайловский | 10 | 0.63 | 0.078626 | 0.58287
7104 | ТП 005 (Агрохимия) Гр/6 | Ярославский РЭС | Ярославская область | п. Михайловский | 10 | 0.25 | 0.090132 | 0.17237
7105 | ТП 053 (ЗТПП-2*250 Жилая зона) Гр/6 | Ярославский РЭС | Ярославская область | п. Михайловский | 10 | 0.4 | 0.081547 | 0.33845
7106 | ТП 061 (ЗТП-100 Интернат) Гр/6 | Ярославский РЭС | Ярославская область | п. Михайловский | 10 | 0.1 | 0.060003 | 0.044997
7107 | ТП 072 (ЗТПП-250 Кр. холм-2) Гр/6 | Ярославский РЭС | Ярославская область | п. Михайловский | 10 | 0.25 | 0.13872 | 0.12378
7108 | ТП 085 (ЗТПП-2*400 Михайловское) Гр/6 | Ярославский РЭС | Ярославская область | п. Михайловский | 10 | 0.4 | 0.27109 | 0.14891
7109 | ТП 088 (Насосная) Гр/6 | Ярославский РЭС | Ярославская область | д. Харитоново | 10 | 0.1 | 0.1494 | 0.1131
7110 | ТП 090 (Некрасово) Гр/6 | Ярославский РЭС | Ярославская область | д. Некрасово | 10 | 0.16 | 0.12339 | 0.044613
7111 | ТП 104 (Попадьино) Гр/6 | Ярославский РЭС | Ярославская область | д. Попадьино | 10 | 0.03 | 0.040131 | 0
7112 | ТП 109 Сады Волгарь Гр/6 | Ярославский РЭС | Ярославская область | Некрасовский с/о | 10 | 0.063 | 0.028092 | 0.038058
7113 | ТП 150 (ЗТПП-100 Школа РК) Гр/6 | Ярославский РЭС | Ярославская область | п. Михайловский | 10 | 0.1 | 0.020853 | 0.084147
7114 | ТП 1833 (Красный Волгарь) Гр/6 | Ярославский РЭС | Ярославская область | п.Красный холм | 10 | 0.25 | 0.21103 | 0.051467
7115 | ТП 1837 (Красный Холм-1) Гр/6 | Ярославский РЭС | Ярославская область | п.Красный холм | 10 | 0.1 | 0.055807 | 0.049193
7116 | ТП 1838 (п/л Гагарина) Гр/6 | Ярославский РЭС | Ярославская область | п.Михайловский | 10 | 0.18 | 0.06933 | 0.11967
7117 | ТП 634 Гр/6 | Ярославский РЭС | Ярославская область | д. Попадьино | 10 | 0.63 | 0.091586 | 0.56991
7118 | ТП 662 Гри/6 | Ярославский РЭС | Ярославская область | Некрасовский с/о | 10 | 0.04 | 0.032029 | 0.009971
7119 | ТП 671 (ЖСК Мой дом) Гр/6 | Ярославский РЭС | Ярославская область | д. Турыгино | 10 | 0.25 | 0.061321 | 0.20118
7120 | ТП 675 Гр/6 | Ярославский РЭС | Ярославская область | д. Белавино | 10 | 0.063 | 0.086942 | 0
7121 | ТП 680 Гр/6 | Ярославский РЭС | Ярославская область | п. Затон | 10 | 0.025 | 0.018296 | 0.007954
7122 | ТП 682 Гр/6 | Ярославский РЭС | Ярославская область | д. Попадьино | 10 | 0.1 | 0.088947 | 0.016053
7123 | ТП 693 (СНТ Снежинка) Гр/6 | Ярославский РЭС | Ярославская область | Некрасовский с/о | 10 | 0.16 | 0.13386 | 0.034136
7124 | ТП 791 Гр/6 | Ярославский РЭС | Ярославская область | д. Белавино | 10 | 0.16 | 0.14131 | 0
7125 | ТП 512 Уславцево | Борисоглебский РЭС | Ярославская область | с Уславцево | 10 | 0.025 | 0.013866 | 0.012384
7126 | ТП 513 Голубково | Борисоглебский РЭС | Ярославская область | д Голубково | 10 | 0.04 | 0.01104 | 0.03096
7127 | ТП 514 Юренино | Борисоглебский РЭС | Ярославская область | д Юренино | 10 | 0.03 | 0.01436 | 0.01714
7128 | ТП 515 Кедское | Борисоглебский РЭС | Ярославская область | д Кедское | 10 | 0.02 | 0.001864 | 0.019136
7129 | ТП 516 Закедье | Борисоглебский РЭС | Ярославская область | с Закедье | 10 | 0.03 | 0.002782 | 0.028718
7130 | ТП 517 Семеновское | Борисоглебский РЭС | Ярославская область | д Семеновское | 10 | 0.03 | 0.00713 | 0.02437
7131 | ТП 519 Архипово | Борисоглебский РЭС | Ярославская область | д Архипово | 10 | 0.063 | 0.01426 | 0.05189
7132 | ТП 520 Стрелка | Борисоглебский РЭС | Ярославская область | д Стрелка | 10 | 0.16 | 0.02829 | 0.13971
7133 | ТП 521 Юркино Деревня 1 | Борисоглебский РЭС | Ярославская область | д. Юркино | 10 | 0.16 | 0.048364 | 0.11964
7134 | ТП 522 Веска | Борисоглебский РЭС | Ярославская область | с Веска | 10 | 0.06 | 0.011978 | 0.051022
7135 | ТП 523 Ларионцево | Борисоглебский РЭС | Ярославская область | д Ларионцево | 10 | 0.063 | 0.0067 | 0.05945
7136 | ТП 524 Латка | Борисоглебский РЭС | Ярославская область | п Латка | 10 | 0.1 | 0.01035 | 0.09465
7137 | ТП 526 Юркино Деревня 2 | Борисоглебский РЭС | Ярославская область | д Юркино | 10 | 0.16 | 0.087733 | 0.080267
7138 | ТП 010 (Крутец-новая) | Мышкинский РЭС | Ярославская область | д Крутец | 10 | 0.16 | 0.021438 | 0.14656
7139 | ЗТПП-160 №2 Комплекс Дмитрианово | Ростовский РЭС | Ярославская область | с Дмитриановское | 10 | 0.16 | 0.023896 | 0.1441
7140 | КТП-100 Дмитрианово пилорама | Ростовский РЭС | Ярославская область | с Дмитриановское | 10 | 0.1 | 0 | 0.105
7141 | ТП 222 (Марково мастерская) | Ростовский РЭС | Ярославская область | с Марково | 10 | 0.4 | 0.15708 | 0.26292
7142 | ТП 223 (Строганово) | Ростовский РЭС | Ярославская область | д Строганово | 10 | 0.1 | 0.023407 | 0.081593
7143 | ТП 224 (Осиновицы дачи) | Ростовский РЭС | Ярославская область | д Осиновицы | 10 | 0.1 | 0.02668 | 0.07832
7144 | ТП 225 (Осиновицы) | Ростовский РЭС | Ярославская область | д Осиновицы | 10 | 0.16 | 0.082307 | 0.085693
7145 | ТП 226 (Устье) | Ростовский РЭС | Ярославская область | д Бородино | 10 | 0.1 | 0.089973 | 0.015027
7146 | ТП 227 (Бородино) | Ростовский РЭС | Ярославская область | д Бородино | 10 | 0.16 | 0.057851 | 0.11015
7147 | ТП 228 (Перевозново) | Ростовский РЭС | Ярославская область | д Перевозново | 10 | 0.1 | 0.04071 | 0.06429
7148 | ТП 229 (Солонино) | Ростовский РЭС | Ярославская область | д Солонино | 10 | 0.04 | 0.01518 | 0.02682
7149 | ТП 230 (Бородино коттеджи) | Ростовский РЭС | Ярославская область | д Бородино | 10 | 0.16 | 0.08556 | 0.08244
7150 | ТП 335 (База отдыха) | Ростовский РЭС | Ярославская область | д Строганово | 10 | 0.1 | 0.0483 | 0.0567
7151 | ТП 344 (ДНТ Устье) | Ростовский РЭС | Ярославская область | с Марково | 10 | 0.25 | 0.15512 | 0.10738
7152 | ТП 232 (Савинское КЗС) | Ростовский РЭС | Ярославская область | с Савинское | 10 | 0.16 | 0.046 | 0.122
7153 | ТП 233 (Савинское деревня) | Ростовский РЭС | Ярославская область | с Савинское | 10 | 0.063 | 0.02714 | 0.03901
7154 | ТП 234 (Савинское церковь) | Ростовский РЭС | Ярославская область | с Савинское | 10 | 0.16 | 0.03772 | 0.13028
7155 | ТП 235 (Дуброво) № 04 ПС Марково | Ростовский РЭС | Ярославская область | д Дуброво (Сулостская с/а) | 10 | 0.1 | 0.06923 | 0.03577
7156 | ТП 323 (СТ Дорожник) | Ростовский РЭС | Ярославская область | с Марково | 10 | 0.1 | 0.02714 | 0.07786
7157 | КТП-160 Ивановское деревня ф4 Д | Северо-Восточный РЭС | Ярославская область | д. Ивановское | 10 | 0.1 | 0.013174 | 0.091826
7158 | КТП-63 Семендяево маст ф4 Д | Северо-Восточный РЭС | Ярославская область | д. Семендяево | 10 | 0.063 | 0 | 0.06615
7159 | ТП 331 (Бушкатово) ф4 Д | Северо-Восточный РЭС | Ярославская область | д. Бушкатово | 10 | 0.01 | 0.000678 | 0.009822
7160 | ТП 332 (Петрищево) ф4 Д | Северо-Восточный РЭС | Ярославская область | д. Петрищево | 10 | 0.16 | 0.002505 | 0.1655
7161 | ТП 333 (Глебово) ф4 Д | Северо-Восточный РЭС | Ярославская область | д. Глебово | 10 | 0.04 | 0.003786 | 0.038214
7162 | ТП 335 (Пречистое) ф4 Д | Северо-Восточный РЭС | Ярославская область | д. Пречистое | 10 | 0.025 | 0.019288 | 0.006962
7163 | ТП 336 (Борисовское) ф4 Д | Северо-Восточный РЭС | Ярославская область | д. Борисовское | 10 | 0.01 | 0.000458 | 0.010042
7164 | ТП 337 (Акулово) ф4 Д | Северо-Восточный РЭС | Ярославская область | д. Акулово | 10 | 0.01 | 0.000468 | 0.010032
7165 | ТП 338 (Антропьево) ф4 Д | Северо-Восточный РЭС | Ярославская область | д. Антропьево | 10 | 0.025 | 0.001392 | 0.024858
7166 | ТП 339 (Нагорское) ф4 Д | Северо-Восточный РЭС | Ярославская область | д. Нагорское | 10 | 0.025 | 0.000731 | 0.025519
7167 | ТП 341 (Семендяево магазин) ф4 Д | Северо-Восточный РЭС | Ярославская область | д. Семендяево | 10 | 0.25 | 0.012606 | 0.24989
7168 | ТП 342 (Ивановское ферма) ф4 Д | Северо-Восточный РЭС | Ярославская область | д. Ивановское | 10 | 0.1 | 0.01015 | 0.09485
7169 | ТП 344 (Касьяново школа) ф4 Д | Северо-Восточный РЭС | Ярославская область | д. Касьяново | 10 | 0.063 | 0.014396 | 0.051754
7170 | ТП 345 (Касьяново пилорама) ф4 Д | Северо-Восточный РЭС | Ярославская область | д. Касьяново | 10 | 0.1 | 0.0098256 | 0.095174
7171 | ТП 346 (Кононцево) ф4 Д | Северо-Восточный РЭС | Ярославская область | д. Кононцево | 10 | 0.063 | 0.00706 | 0.05909
7172 | ТП 347 (Пречистое-1) | Северо-Восточный РЭС | Ярославская область | Пречистое-1 | 10 | 0.063 | 0.014932 | 0.051218
7173 | ТП 236 (Марково деревня) | Ростовский РЭС | Ярославская область | с Марково | 10 | 0.4 | 0.15987 | 0.26013
7174 | ТП 237 (Василево деревня) | Ростовский РЭС | Ярославская область | д Василево | 10 | 0.1 | 0.046688 | 0.058312
7175 | ТП 238 (№2 Василево комплекс) | Ростовский РЭС | Ярославская область | с Васильково | 10 | 0.4 | 0.057106 | 0.36289
7176 | ТП 239 (№1 Василево комплекс) | Ростовский РЭС | Ярославская область | с Васильково | 10 | 0.4 | 0.123 | 0.297
7177 | ТП 001 (Косково Ф3 ПС Вятская) | Северо-Восточный РЭС | Ярославская область | д Косково (Трофимовская с/а) | 10 | 0.04 | 0.004908 | 0.037092
7178 | ТП 002 (Клоково) | Северо-Восточный РЭС | Ярославская область | д Клоково | 10 | 0.04 | 0.002077 | 0.039923
7179 | ТП 003 (Маурино) | Северо-Восточный РЭС | Ярославская область | д Маурино (Трофимовская с/а) | 10 | 0.1 | 0.006603 | 0.098397
7180 | ТП 004 (Трофимово хранилище) | Северо-Восточный РЭС | Ярославская область | д Трофимово | 10 | 0.063 | 0.008715 | 0.057435
7181 | ТП 005 (Трофимово льносушилка) | Северо-Восточный РЭС | Ярославская область | д Трофимово | 10 | 0.25 | 0 | 0.2625
7182 | ТП 006 (Свиткино) | Северо-Восточный РЭС | Ярославская область | д Свиткино | 10 | 0.16 | 0.0042 | 0.1638
7183 | ТП 007 (Захарьино) | Северо-Восточный РЭС | Ярославская область | д Захарьино | 10 | 0.025 | 0.001625 | 0.024625
7184 | ТП 009 (Сосновка) | Северо-Восточный РЭС | Ярославская область | д Сосновка | 10 | 0.01 | 0 | 0.0105
7185 | ТП 010 (Филино) | Северо-Восточный РЭС | Ярославская область | д Филино | 10 | 0.25 | 0.010937 | 0.25156
7186 | ТП 011 (Алексеевское Ф3 ПС Вятское) | Северо-Восточный РЭС | Ярославская область | д Алексеевское | 10 | 0.04 | 0.04497 | 0
7187 | ТП 012 (Погорелка Ф3 Вятское) | Северо-Восточный РЭС | Ярославская область | д Погорелка | 10 | 0.03 | 0.01348 | 0.01802
7188 | ТП 013 (Трофимово мастерские) | Северо-Восточный РЭС | Ярославская область | д Трофимово | 10 | 0.25 | 0.006417 | 0.25608
7189 | ТП 014 (Еремеево) | Северо-Восточный РЭС | Ярославская область | д Еремеево | 10 | 0.25 | 0.03732 | 0.22518
7190 | ТП 015 (Трофимово столовая) | Северо-Восточный РЭС | Ярославская область | д Трофимово | 10 | 0.25 | 0.028258 | 0.23424
7191 | ТП 016 (Починок) | Северо-Восточный РЭС | Ярославская область | д Починок | 10 | 0.1 | 0.006396 | 0.098604
7192 | ТП 018 (Бурцево) | Северо-Восточный РЭС | Ярославская область | д Бурцево | 10 | 0.04 | 0.012944 | 0.029056
7193 | ТП 202 (Юроша) | Некрасовский РЭС | Ярославская область | д.Юроша | 10 | 0.04 | 0.004594 | 0.037406
7194 | ТП 205 (Бор к/хр.) | Некрасовский РЭС | Ярославская область | д.Бор | 10 | 0.16 | 0.024112 | 0.14389
7195 | ТП 207 (Бор) | Некрасовский РЭС | Ярославская область | д.Бор | 10 | 0.16 | 0.072647 | 0.095353
7196 | ТП 208 (Дурково) | Некрасовский РЭС | Ярославская область | д.Дурково | 10 | 0.25 | 0.10889 | 0.15361
7197 | ТП 209 (Ботоково) | Некрасовский РЭС | Ярославская область | д.Ботоково | 10 | 0.16 | 0.081502 | 0.086498
7198 | ТП 210 (Ярославская Голландия) | Некрасовский РЭС | Ярославская область | д.Шачебол | 10 | 0.4 | 0.03394 | 0.38606
7199 | ТП 211 (Шачебол) | Некрасовский РЭС | Ярославская область | д.Шачебол | 10 | 0.16 | 0.036533 | 0.13147
7200 | ТП 212 (Яхробол мастерские) | Некрасовский РЭС | Ярославская область | д.Яхробол | 10 | 0.16 | 0.060663 | 0.10734
7201 | ТП 213 (Яхробол КЗС) | Некрасовский РЭС | Ярославская область | д.Яхробол | 10 | 0.4 | 0.01392 | 0.40608
7202 | ТП 214 (Куреево) | Некрасовский РЭС | Ярославская область | д.Куреево | 10 | 0.1 | 0.032007 | 0.072993
7203 | ТП 215 (Васильевское Гузицино) | Некрасовский РЭС | Ярославская область | д.Васильевское | 10 | 0.063 | 0.04232 | 0.02383
7204 | ТП 216 (Липовицы) | Некрасовский РЭС | Ярославская область | д.Липовицы | 10 | 0.1 | 0.022961 | 0.082039
7205 | ТП 217 (Дом охотника) | Некрасовский РЭС | Ярославская область | Некрасовское | 10 | 0.4 | 0.07297 | 0.34703
7206 | ТП 218 (Филатово) | Некрасовский РЭС | Ярославская область | д.Филатово | 10 | 0.1 | 0.020783 | 0.084217
7207 | ТП 219 (Исады) | Некрасовский РЭС | Ярославская область | д.Исады | 10 | 0.1 | 0.042841 | 0.062159
7208 | ТП 221 (КХ Орлово) | Некрасовский РЭС | Ярославская область | д. Орлово | 10 | 0.16 | 0.014636 | 0.15336
7209 | ТП 417 (Кудрявцев) | Некрасовский РЭС | Ярославская область | д.Бор | 10 | 0.063 | 0.00345 | 0.0627
7210 | ТП 584 (Беломорье-2) | Некрасовский РЭС | Ярославская область | д.Бор | 10 | 0.4 | 0.01104 | 0.40896
7211 | ТП 596 (Роенко) | Некрасовский РЭС | Ярославская область | д.Бор | 10 | 0.25 | 0.011254 | 0.25125
7212 | ТП 599 (Ботоково 2) | Некрасовский РЭС | Ярославская область | д.Ботоково | 10 | 0.063 | 0.019952 | 0.046198
7213 | ТП 608 (Палагина) | Некрасовский РЭС | Ярославская область | д.Шачебол | 10 | 0.025 | 0.004319 | 0.10068
7214 | ТП 685 | Некрасовский РЭС | Ярославская область | д.Бор | 10 | 0.25 | 0.003937 | 0.25856
7215 | ТП 695 (СельхозГазИнвест) | Некрасовский РЭС | Ярославская область | д.Гридино | 10 | 0.01 | 0.00812 | 0.00238
7216 | ТП 745 (Бор-3) | Некрасовский РЭС | Ярославская область | д.Бор | 10 | 0.1 | 0.00069 | 0.10431
7217 | ТП 790 (ДНП Край озер-1) | Некрасовский РЭС | Ярославская область | д.Бор | 10 | 0.25 | 0.020614 | 0.24189
7218 | ТП 791 (ДНП Край озер-2) | Некрасовский РЭС | Ярославская область | д.Бор | 10 | 0.4 | 0.027572 | 0.39243
7219 | ТП 792 (ДНП Край озер-3) | Некрасовский РЭС | Ярославская область | д.Бор | 10 | 0.25 | 0.02306 | 0.23944
7220 | ТП 799 (Яхробол пилорама) | Некрасовский РЭС | Ярославская область | д.Яхробол | 10 | 0.1 | 0.008579 | 0.096421
7221 | ТП 868 (Юроша-2) | Некрасовский РЭС | Ярославская область | д.Юроша | 10 | 0.16 | 0.003881 | 0.16412
7222 | КТП-10 Деревягино ф3 Д | Северо-Восточный РЭС | Ярославская область | д. Деревягино | 10 | 0.01 | 0.001368 | 0.009132
7223 | КТП-100 Крутик деревня ф3 Д | Северо-Восточный РЭС | Ярославская область | д. Крутик | 10 | 0.1 | 0.010342 | 0.094658
7224 | КТП-250 Андрюково ф3 Д | Северо-Восточный РЭС | Ярославская область | д. Андрюково | 10 | 0.25 | 0.004437 | 0.25806
7225 | КТП-250 Закобякино мастерская ф3 Д | Северо-Восточный РЭС | Ярославская область | д. Закобякино | 10 | 0.25 | 0.007908 | 0.25459
7226 | КТП-40 Щелково ф3 Д | Северо-Восточный РЭС | Ярославская область | д. Щелково | 10 | 0.04 | 0.003262 | 0.038738
7227 | КТП-63 Красный Бор ф3 Д | Северо-Восточный РЭС | Ярославская область | д. Красный Бор | 10 | 0.063 | 0.010575 | 0.055575
7228 | ТП 302 (Никиткино) ф3 Д | Северо-Восточный РЭС | Ярославская область | д. Никиткино | 10 | 0.1 | 0.009093 | 0.095907
7229 | ТП 304 (Павлигино) ф3 Д | Северо-Восточный РЭС | Ярославская область | д. Павлигино | 10 | 0.063 | 0.039389 | 0.026761
7230 | ТП 305 (Закобякино с/п) ф3 Д | Северо-Восточный РЭС | Ярославская область | д. Закобякино | 10 | 0.16 | 0.005716 | 0.16228
7231 | ТП 306 (Стругуново) ф3 Д | Северо-Восточный РЭС | Ярославская область | д. Стругуново | 10 | 0.1 | 0.005388 | 0.099612
7232 | ТП 307 (Власуново) ф3 Д | Северо-Восточный РЭС | Ярославская область | д. Власуново | 10 | 0.063 | 0.039327 | 0.026823
7233 | ТП 309 (Лысцево) ф3 Д | Северо-Восточный РЭС | Ярославская область | д. Лысцево | 10 | 0.1 | 0.008718 | 0.087855
7234 | ТП 311 (Фомино) ф3 Д | Северо-Восточный РЭС | Ярославская область | д. Фомино | 10 | 0.06 | 0.00326 | 0.05974
7235 | ТП 312 (Закобякино котельная) ф3 Д | Северо-Восточный РЭС | Ярославская область | д. Закобякино | 10 | 0.25 | 0.00161 | 0.26089
7236 | ТП 313 (Закобякино школа) ф3 Д | Северо-Восточный РЭС | Ярославская область | д. Закобякино | 10 | 0.04 | 0.027028 | 0.014972
7237 | ТП 316 (Скородумово) ф3 Д | Северо-Восточный РЭС | Ярославская область | д. Скородумово | 10 | 0.1 | 0.004217 | 0.10078
7238 | ТП 318 (Рудниково) ф3 Д | Северо-Восточный РЭС | Ярославская область | д. Рудниково | 10 | 0.1 | 0.006425 | 0.098575
7239 | ТП 319 (Исады-2) ф3 Д | Северо-Восточный РЭС | Ярославская область | д. Исады | 10 | 0.16 | 0.014001 | 0.154
7240 | ТП 320 (Исады) ф3 Д | Северо-Восточный РЭС | Ярославская область | д. Исады | 10 | 0.1 | 0.009475 | 0.095525
7241 | ТП 321 (Исады-3) | Северо-Восточный РЭС | Ярославская область | д. Исады | 10 | 0.1 | 0.016104 | 0.088896
7242 | ТП 1202 (Ермолово-1) Мо/5 | Ярославский РЭС | Ярославская область | д. Ермолово | 10 | 0.16 | 0.066201 | 0.1018
7243 | ТП 1205 (Гаврилово Ферма) Мо/5 | Ярославский РЭС | Ярославская область | д. Гаврилово | 10 | 0.4 | 0.08972 | 0.33028
7244 | ТП 1206 (Гаврилово дачи) Мо/5 | Ярославский РЭС | Ярославская область | д. Гаврилово | 10 | 0.04 | 0.038311 | 0.003689
7245 | ТП 1208 (СНТ Росток-1) Мо/5 | Ярославский РЭС | Ярославская область | Гавриловский с/о | 10 | 0.063 | 0.052362 | 0.013788
7246 | ТП 1222 (Ермолово-4) Мо/5 | Ярославский РЭС | Ярославская область | Заволжское СП | 10 | 0.16 | 0.042439 | 0.12556
7247 | ТП 1226 (Росток-2) Мо/5 | Ярославский РЭС | Ярославская область | Заволжское СП | 10 | 0.16 | 0.12337 | 0.044627
7248 | ТП 277 (СНТ Росток) Мо/5 | Ярославский РЭС | Ярославская область | Гавриловский с/о | 10 | 0.063 | 0.057805 | 0.008345
7249 | ТП 409 (Большое Филимоново) Мо/5 | Ярославский РЭС | Ярославская область | д. Большое Филимоново | 10 | 0.1 | 0.05154 | 0.05346
7250 | ТП 416 (Гаврилово-1) Мо/5 | Ярославский РЭС | Ярославская область | д. Гаврилово | 10 | 0.25 | 0.26248 | 2e-05
7251 | ТП 417 (Гаврилово-2) Мо/5 | Ярославский РЭС | Ярославская область | д. Гаврилово | 10 | 0.16 | 0.12544 | 0.042556
7252 | ТП 435 (Липовицы) Мо/5 | Ярославский РЭС | Ярославская область | д. Липовицы | 10 | 0.1 | 0.11035 | 0
7253 | ТП 437 (Малое Филимоново) Мо/5 | Ярославский РЭС | Ярославская область | д. Малое Филимоново | 10 | 0.25 | 0.18675 | 0.075747
7254 | ТП 443 (Новое Филимоново-1) Мо/5 | Ярославский РЭС | Ярославская область | д. Филимоново | 10 | 0.25 | 0.1137 | 0.1488
7255 | ТП 444 (Новое Филимоново-2) Мо /5 | Ярославский РЭС | Ярославская область | д. Филимоново | 10 | 0.25 | 0.057952 | 0.20455
7256 | ТП 452 (Поляны) Мо/5 | Ярославский РЭС | Ярославская область | д. Малое Филимоново | 10 | 0.16 | 0.08026 | 0.08774
7257 | ТП 460 (Сады Росток) Мо/5 | Ярославский РЭС | Ярославская область | Гавриловский с/о | 10 | 0.1 | 0.014877 | 0.090123
7258 | ТП 473 (Филимоново коттеджи) Мо/5 | Ярославский РЭС | Ярославская область | д. Филимоново | 10 | 0.16 | 0.10143 | 0.06657
7259 | ТП 501 Мод/5 | Ярославский РЭС | Ярославская область | д. Гаврилово | 10 | 0.16 | 0.13446 | 0.033543
7260 | ТП 805 Мод/5 | Ярославский РЭС | Ярославская область | Гавриловский с/о | 10 | 0.1 | 0.031932 | 0.073068
7261 | ТП 809 (Звенящие сосны) Мо/5 | Ярославский РЭС | Ярославская область | Гавриловский с/о | 10 | 0.25 | 0.054454 | 0.20805
7262 | ТП 813 (СНТ Калинка) Мо/5 | Ярославский РЭС | Ярославская область | Гавриловский с/о | 10 | 0.04 | 0.026222 | 0.015778
7263 | ТП 837 Мо/5 | Ярославский РЭС | Ярославская область | д. Липовицы | 10 | 0.4 | 0.02652 | 0.39348
7264 | ТП 441 (Дубрава) | Некрасовский РЭС | Ярославская область | Некрасовское | 10 | 0.16 | 0.089292 | 0.078708
7265 | ТП 836 (село Красное) | Некрасовский РЭС | Ярославская область | Некрасовское | 10 | 0.16 | 0.037164 | 0.13084
7266 | ТП 410 (Медведки) | Некрасовский РЭС | Ярославская область | д.Медведки | 10 | 0.25 | 0.03266 | 0.22984
7267 | ТП 411 (Красное МТФ) | Некрасовский РЭС | Ярославская область | д.Красное | 10 | 0.25 | 0.075361 | 0.18714
7268 | ТП 412 (Юрьевское) | Некрасовский РЭС | Ярославская область | д.Юрьевское | 10 | 0.1 | 0.015953 | 0.089047
7269 | ТП 413 (Большая деревня) | Некрасовский РЭС | Ярославская область | д.Большая деревня | 10 | 0.04 | 0.004332 | 0.037668
7270 | ТП 414 (Мигачево) | Некрасовский РЭС | Ярославская область | д.Мигачево | 10 | 0.16 | 0.054297 | 0.1137
7271 | ТП 415 (Исаково) | Некрасовский РЭС | Ярославская область | д.Исаково | 10 | 0.04 | 0.06009 | 0
7272 | ТП 416 (Красное мастерские) | Некрасовский РЭС | Ярославская область | д.Красное | 10 | 0.25 | 0.13767 | 0.12483
7273 | ТП 420 (Лобастово) | Некрасовский РЭС | Ярославская область | д.Лобастово | 10 | 0.04 | 0.031779 | 0.010221
7274 | ТП 429 (Харино КЗС) | Некрасовский РЭС | Ярославская область | д.Харино | 10 | 0.25 | 0.090784 | 0.17172
7275 | ТП 430 (Кренево) | Некрасовский РЭС | Ярославская область | д.Кренево | 10 | 0.025 | 0.015403 | 0.026597
7276 | ТП 431 (Шишково) | Некрасовский РЭС | Ярославская область | д.Шишково | 10 | 0.1 | 0.033082 | 0.071918
7277 | ТП 433 (Ляхово) | Некрасовский РЭС | Ярославская область | д.Ляхово | 10 | 0.04 | 0.011213 | 0.030787
7278 | ТП 434 (Горки) | Некрасовский РЭС | Ярославская область | д.Горки | 10 | 0.16 | 0.072353 | 0.095647
7279 | ТП 436 (Новые Ченцы) | Некрасовский РЭС | Ярославская область | д.Новые Ченцы | 10 | 0.16 | 0.12115 | 0.046852
7280 | ТП 439 (Веденское) | Некрасовский РЭС | Ярославская область | с.Веденское | 10 | 0.32 | 0.052832 | 0.11517
7281 | ТП 442 (Новые Ченцы дачи) | Некрасовский РЭС | Ярославская область | д.Новые Ченцы | 10 | 0.16 | 0.10789 | 0.060105
7282 | ТП 530 (М.Соли кафе) | Некрасовский РЭС | Ярославская область | с. М.Соли | 10 | 0.16 | 0.075366 | 0.092634
7283 | ТП 544 (М.Соли комплекс) | Некрасовский РЭС | Ярославская область | с.М.Соли | 10 | 0.25 | 0.008573 | 0.25393
7284 | ТП 575 Солоница берег | Некрасовский РЭС | Ярославская область | п.Некрасовское | 10 | 0.025 | 0.003879 | 0.022371
7285 | ТП 581 (Изуменово) | Некрасовский РЭС | Ярославская область | д.Изуменово | 10 | 0.04 | 0.023205 | 0.018795
7286 | ТП 601 (Беляев) | Некрасовский РЭС | Ярославская область | д.Горки | 10 | 0.025 | 0 | 0.02625
7287 | ТП 697 (Усково) | Некрасовский РЭС | Ярославская область | д.Усково | 10 | 0.063 | 0.022113 | 0.044037
7288 | ТП 736 (Волжская Дубрава) | Некрасовский РЭС | Ярославская область | д.Новые Ченцы | 10 | 0.63 | 0.12886 | 0.53264
7289 | ТП 768 (Лобастово-2) | Некрасовский РЭС | Ярославская область | д.Лобастово | 10 | 0.063 | 0.013076 | 0.053074
7290 | ТП 770 (Молокозавод-2) | Некрасовский РЭС | Ярославская область | п.Некрасовское | 10 | 0.16 | 0.01309 | 0.15491
7291 | ТП 774 (Горки утятник) | Некрасовский РЭС | Ярославская область | д.Горки | 10 | 0.063 | 0 | 0.06615
7292 | ТП 780 (ДНП Сосна) | Некрасовский РЭС | Ярославская область | д.Исаково | 10 | 0.25 | 0.0023 | 0.2602
7293 | ТП 793 (ДНП Волжская дубрава-2) | Некрасовский РЭС | Ярославская область | д.Новые Ченцы | 10 | 0.063 | 0.000671 | 0.065479
7294 | ТП 801 (Изуменово-2) | Некрасовский РЭС | Ярославская область | д.Изуменово | 10 | 0.063 | 0.00069 | 0.06546
7295 | ТП 802 (ДНП Волжская дубрава-3) | Некрасовский РЭС | Ярославская область | д.Новые Ченцы | 10 | 0.063 | 0.018107 | 0.031189
7296 | ТП 808 (Волжская дубрава 5) | Некрасовский РЭС | Ярославская область | Некрасовское | 10 | 0.16 | 0.13823 | 0.029772
7297 | ТП 825 (Васина гора) | Некрасовский РЭС | Ярославская область | п.Некрасовское | 10 | 0.063 | 0 | 0.06615
7298 | ТП 845 (Петраково) | Некрасовский РЭС | Ярославская область | Некрасовское | 10 | 0.063 | 0.00792 | 0.05823
7299 | ТП 852 (Горки 3) | Некрасовский РЭС | Ярославская область | д.Горки | 10 | 0.063 | 0.00227 | 0.06388
7300 | ТП 859 (Лобастово-3) | Некрасовский РЭС | Ярославская область | д.Лобастово | 10 | 0.1 | 0.063443 | 0.041557
7301 | ТП 863 (Волжская дубрава-4) | Некрасовский РЭС | Ярославская область | д.Новые Ченцы | 10 | 0.063 | 0.024168 | 0.041982
7302 | КТП-10 Заварежнево ф6 Д | Северо-Восточный РЭС | Ярославская область | д. Заварежнево | 10 | 0.01 | 0.002813 | 0.007687
7303 | КТП-100 Никулино ф6 Д | Северо-Восточный РЭС | Ярославская область | д. Никулино | 10 | 0.1 | 0.003517 | 0.10148
7304 | КТП-100 Филиппово пилорама ф6 Д | Северо-Восточный РЭС | Ярославская область | д. Филиппово | 10 | 0.1 | 0.011704 | 0.093296
7305 | КТП-160 Филиппово школа-1 ф6 Д | Северо-Восточный РЭС | Ярославская область | д. Филиппово | 10 | 0.16 | 0.003751 | 0.16425
7306 | КТП-250 Михеево-1 ф6 Д | Северо-Восточный РЭС | Ярославская область | д. Михеево | 10 | 0.25 | 0.031884 | 0.23062
7307 | КТП-250 Филиппово ПСЛ ф6 Д | Северо-Восточный РЭС | Ярославская область | д. Филиппово | 10 | 0.25 | 0.026055 | 0.23645
7308 | КТП-250 Филиппово мастерская ф6 Д | Северо-Восточный РЭС | Ярославская область | д. Филиппово | 10 | 0.25 | 0.016908 | 0.24559
7309 | КТП-40 Кошулево ф6 Д | Северо-Восточный РЭС | Ярославская область | д. Кошулево | 10 | 0.04 | 0 | 0.042
7310 | КТП-63 Бобарнево ф6 Д | Северо-Восточный РЭС | Ярославская область | д. Бобарнево | 10 | 0.025 | 0.003884 | 0.022366
7311 | КТП-63 Крюково ф6 Д | Северо-Восточный РЭС | Ярославская область | д. Крюково | 10 | 0.063 | 0.006315 | 0.059835
7312 | КТП-63 Тяпино ф6 Д | Северо-Восточный РЭС | Ярославская область | д. Тяпино | 10 | 0.063 | 0.001809 | 0.064341
7313 | ТП 381 (Антоново) ф6 Д | Северо-Восточный РЭС | Ярославская область | д. Антоново | 10 | 0.01 | 0.000458 | 0.010042
7314 | ТП 382 (Бутырки) | Северо-Восточный РЭС | Ярославская область | д. Бутырки | 10 | 0.025 | 0.00135 | 0.0249
7315 | ТП 383 (Еремейцево) ф6 Д | Северо-Восточный РЭС | Ярославская область | д. Еремейцево | 10 | 0.025 | 0.002056 | 0.024194
7316 | ТП 384 (Никольское) ф6 Д | Северо-Восточный РЭС | Ярославская область | д. Никольское | 10 | 0.04 | 0.005339 | 0.036661
7317 | ТП 385 (Михайловское) ф6 Д | Северо-Восточный РЭС | Ярославская область | д. Михайловское | 10 | 0.06 | 0.002774 | 0.060226
7318 | ТП 386 (Мясниково) ф6 Д | Северо-Восточный РЭС | Ярославская область | Мясниково | 10 | 0.1 | 0.008506 | 0.096494
7319 | ТП 389 (Назимово) ф6 Д | Северо-Восточный РЭС | Ярославская область | д. Назимово | 10 | 0.063 | 0.0099326 | 0.056217
7320 | ТП 392 (Филиппово-школа-2) ф6 Д | Северо-Восточный РЭС | Ярославская область | д. Филиппово | 10 | 0.16 | 0.003381 | 0.16462
7321 | ТП 397 (Филиппово сушилка) ф6 Д | Северо-Восточный РЭС | Ярославская область | д. Филиппово | 10 | 0.4 | 0.008196 | 0.4118
7322 | ТП 401 (Радово) ф6 Д | Северо-Восточный РЭС | Ярославская область | д. Радово | 10 | 0.063 | 0.005715 | 0.060435
7323 | ТП 402 (Мистелово) ф6 Д | Северо-Восточный РЭС | Ярославская область | д. Мистелево | 10 | 0.063 | 0.001375 | 0.064775
7324 | ТП 403 (Чурилово) ф6 Д | Северо-Восточный РЭС | Ярославская область | Чурилово | 10 | 0.063 | 0.001864 | 0.064286
7325 | ТП 406 (Нижний Жар) ф6 Д | Северо-Восточный РЭС | Ярославская область | д. Нижний Жар | 10 | 0.025 | 0.004777 | 0.021473
7326 | ТП 129 (ПМК-8) | Некоузский РЭС | Ярославская область | с.Лацкое | 10 | 0.063 | 0.004746 | 0.10025
7327 | ТП 130 (Середка) | Некоузский РЭС | Ярославская область | д.Середка | 10 | 0.025 | 0.000691 | 0.025559
7328 | ТП 131 (Родионово) | Некоузский РЭС | Ярославская область | д.Родионово | 10 | 0.01 | 0.0001105 | 0.01039
7329 | ТП 132 (Каплино) | Некоузский РЭС | Ярославская область | д.Каплино | 10 | 0.063 | 0.001981 | 0.064169
7330 | ТП 133 (Рогопивец) | Некоузский РЭС | Ярославская область | д.Рогопивец | 10 | 0.063 | 0.001637 | 0.064513
7331 | ТП 134 (Новопершино) | Некоузский РЭС | Ярославская область | д.Новопершино | 10 | 0.04 | 0.000952 | 0.041048
7332 | ТП 135 (Мошники) | Некоузский РЭС | Ярославская область | д.Мошники | 10 | 0.063 | 0.000919 | 0.065231
7333 | ТП 136 (Первовская) | Некоузский РЭС | Ярославская область | д.Первовская | 10 | 0.063 | 0.00046 | 0.06569
7334 | ТП 137 (Микишево) | Некоузский РЭС | Ярославская область | д.Микишево | 10 | 0.1 | 0.017663 | 0.087337
7335 | ТП 138 (Обрезково) | Некоузский РЭС | Ярославская область | д.Обрезково | 10 | 0.1 | 0.000717 | 0.10428
7336 | ТП 139 (Хоз. нужды РЭС) | Некоузский РЭС | Ярославская область | с.Лацкое, у ПС 35/10кВ Лацкое | 10 | 0.1 | 0.000506 | 0.10449
7337 | ТП 451 (Ратмирово) | Тутаевский РЭС | Ярославская область | д.Ратмирово | 10 | 0.025 | 0.002429 | 0.023821
7338 | ТП 452 (Верково) | Тутаевский РЭС | Ярославская область | д.Верково | 10 | 0.1 | 0.006779 | 0.098221
7339 | ТП 453 (Мишутино) | Тутаевский РЭС | Ярославская область | д.Мишутино | 10 | 0.063 | 0.011706 | 0.054444
7340 | ТП 454 (Починок КЗС) | Тутаевский РЭС | Ярославская область | д.Починок | 10 | 0.1 | 0.014784 | 0.090216
7341 | ТП 455 (Верещагино) | Тутаевский РЭС | Ярославская область | д.Верещагино | 10 | 0.16 | 0.069521 | 0.098479
7342 | ТП 457 (Полутино) | Тутаевский РЭС | Ярославская область | д.Полутино | 10 | 0.1 | 0.007134 | 0.097866
7343 | ТП 458 (Назарово) | Тутаевский РЭС | Ярославская область | д.Назарово | 10 | 0.063 | 0.002467 | 0.063683
7344 | ТП 459 (Зайки) | Тутаевский РЭС | Ярославская область | д.Зайки | 10 | 0.1 | 0.006056 | 0.098944
7345 | ТП 460 (Потыкино) | Тутаевский РЭС | Ярославская область | д.Потыкино | 10 | 0.01 | 0.00112 | 0.00938
7346 | ТП 461 (шнино) | Тутаевский РЭС | Ярославская область | д.Квашнино | 10 | 0.063 | 0.003837 | 0.062313
7347 | ТП 462 (Веригино деревня) | Тутаевский РЭС | Ярославская область | д.Веригино | 10 | 0.063 | 0.0087061 | 0.057444
7348 | ТП 463 (Починок сарай) | Тутаевский РЭС | Ярославская область | д.Починок | 10 | 0.16 | 0 | 0.168
7349 | ТП 464 (Починок ферма) | Тутаевский РЭС | Ярославская область | д.Починок | 10 | 0.1 | 0.010387 | 0.094613
7350 | ТП 465 (Ивановское) | Тутаевский РЭС | Ярославская область | д.Ивановское | 10 | 0.1 | 0.010236 | 0.094764
7351 | ТП 466 (Медведово) | Тутаевский РЭС | Ярославская область | д.Медведово | 10 | 0.04 | 0.001577 | 0.040423
7352 | ТП 467 (Лапино) | Тутаевский РЭС | Ярославская область | д.Лапино | 10 | 0.04 | 0.005664 | 0.036336
7353 | ТП 468 (Аферищево) | Тутаевский РЭС | Ярославская область | д.Аферищево | 10 | 0.16 | 0.017007 | 0.15099
7354 | ТП 469 (Ушаково) | Тутаевский РЭС | Ярославская область | д.Ушаково | 10 | 0.025 | 0.0033128 | 0.022937
7355 | ТП 470 (Кулиги) | Тутаевский РЭС | Ярославская область | д.Кулиги | 10 | 0.02 | 0.02084 | 0.0001597
7356 | ТП 471 (Дмитриевское) | Тутаевский РЭС | Ярославская область | д.Дмитриевское | 10 | 0.063 | 0.055857 | 0.010293
7357 | КТП-100 Хлестово деревня ф5 Д | Северо-Восточный РЭС | Ярославская область | д. Хлестово | 10 | 0.1 | 0.017308 | 0.087692
7358 | КТП-40 Нелюдово ф5 Д | Северо-Восточный РЭС | Ярославская область | д. Нелюдово | 10 | 0.04 | 0.004451 | 0.037549
7359 | КТП-40 Степанково ф5 Д | Северо-Восточный РЭС | Ярославская область | д. Степанково | 10 | 0.04 | 0.007756 | 0.034244
7360 | ТП 351 (Дыбино деревня) ф5 Д | Северо-Восточный РЭС | Ярославская область | д. Дыбино | 10 | 0.1 | 0.005116 | 0.099884
7361 | ТП 352 (Дыбино мастерская) ф5 Д | Северо-Восточный РЭС | Ярославская область | д. Дыбино | 10 | 0.16 | 0.001147 | 0.16685
7362 | ТП 353 (Пореево) ф5Д | Северо-Восточный РЭС | Ярославская область | д. Пореево | 10 | 0.04 | 0.003783 | 0.025577
7363 | ТП 354 (Тильбугино) ф5 Д | Северо-Восточный РЭС | Ярославская область | д. Тильбугино | 10 | 0.1 | 0.009702 | 0.095298
7364 | ТП 357 (Рузбугино столовая)ф5 Д | Северо-Восточный РЭС | Ярославская область | д. Рузбугино | 10 | 0.4 | 0.020551 | 0.39186
7365 | ТП 358 (Рузбугино мастерская) ф5 Д | Северо-Восточный РЭС | Ярославская область | д. Рузбугино | 10 | 0.1 | 0.003024 | 0.10198
7366 | ТП 360 (Курочкино) ф5 Д | Северо-Восточный РЭС | Ярославская область | д. Курочкино | 10 | 0.063 | 0.003618 | 0.062532
7367 | ТП 362 (Хлестово ферма) ф5 Д | Северо-Восточный РЭС | Ярославская область | д. Хлестово | 10 | 0.25 | 0 | 0.2625
7368 | ТП 363 (Рузбугино садик)ф5 Д | Северо-Восточный РЭС | Ярославская область | д. Рузбугино | 10 | 0.16 | 0.034585 | 0.13342
7369 | ТП 365 (Долгово)ф5 Д | Северо-Восточный РЭС | Ярославская область | д. Долгово | 10 | 0.063 | 0.00394 | 0.06221
7370 | ТП 367 (Лелицино деревня) ф5 Д | Северо-Восточный РЭС | Ярославская область | д. Лелицино | 10 | 0.063 | 0.013165 | 0.052985
7371 | ТП 368 (Ившино) ф5 Д | Северо-Восточный РЭС | Ярославская область | д. Ившино | 10 | 0.25 | 0.0038939 | 0.25861
7372 | ТП 369 (Яковлевское) ф5 Д | Северо-Восточный РЭС | Ярославская область | д. Яковлевское | 10 | 0.16 | 0.003976 | 0.16402
7373 | ТП 370 (Иванниково)ф5 Д | Северо-Восточный РЭС | Ярославская область | д. Иванниково | 10 | 0.063 | 0.005743 | 0.060407
7374 | ТП 371 (Булаково) ф5 Д | Северо-Восточный РЭС | Ярославская область | д. Булаково | 10 | 0.063 | 0.015202 | 0.050948
7375 | ЗТПП Елизарово котельная ф 4 ПС Горки | Переславский РЭС | Ярославская область | с Елизарово | 10 | 0.25 | 0.11408 | 0.14842
7376 | КТП Богородское ф 4 ПС Горки | Переславский РЭС | Ярославская область | д Богородское | 10 | 0.063 | 0.029868 | 0.036282
7377 | КТП Елизарово ГСМ ф 4 ПС Горки | Переславский РЭС | Ярославская область | с Елизарово | 10 | 0.16 | 0 | 0.168
7378 | КТП Елизарово село ф 4 ПС Горки | Переславский РЭС | Ярославская область | с Елизарово | 10 | 0.25 | 0.057981 | 0.20452
7379 | КТП Славитино зерноток ф 4 ПС Горки | Переславский РЭС | Ярославская область | с Славитино | 10 | 0.4 | 0 | 0.42
7380 | ТП 1296 (Славитино зерноток-1) | Переславский РЭС | Ярославская область | с Славитино | 10 | 0.063 | 0.003599 | 0.062551
7381 | ТП 1297 (Славитино зерноток-2) | Переславский РЭС | Ярославская область | с Славитино | 10 | 0.063 | 0.0069 | 0.05925
7382 | ТП 1298 (Славитино зерноток-3) | Переславский РЭС | Ярославская область | с Славитино | 10 | 0.063 | 0.010626 | 0.055524
7383 | ТП 1299 (Славитино зерноток-4) | Переславский РЭС | Ярославская область | с Славитино | 10 | 0.063 | 0.00713 | 0.05902
7384 | ТП 1300 (Славитино зерноток-5) | Переславский РЭС | Ярославская область | с Славитино | 10 | 0.063 | 0.01104 | 0.05511
7385 | ТП 394 (Ильинка) | Переславский РЭС | Ярославская область | д Ильинка | 10 | 0.04 | 0.00851 | 0.03349
7386 | ТП 395 (Клины) | Переславский РЭС | Ярославская область | Д КЛИНЫ | 10 | 0.1 | 0.02001 | 0.08499
7387 | ТП 396 (Веска Горки) | Переславский РЭС | Ярославская область | д Веска | 10 | 0.16 | 0.00575 | 0.16225
7388 | ТП 398 (Высоково) | Переславский РЭС | Ярославская область | Д ВЫСОКОВО | 10 | 0.16 | 0.024717 | 0.14328
7389 | ТП 494 (Елизарово Чичикал) | Переславский РЭС | Ярославская область | с Елизарово | 10 | 0.063 | 0.00299 | 0.06316
7390 | ТП 675 (Клины-2) | Переславский РЭС | Ярославская область | тер Сельхоз земля Клины | 10 | 0.063 | 0.002662 | 0.063488
7391 | ТП 097 (Очистные сооружения) Гр/1 | Ярославский РЭС | Ярославская область | д. Ново | 10 | 0.16 | 0.025636 | 0.14236
7392 | ТП 140 (СНТ Труженник) Гр/1 | Ярославский РЭС | Ярославская область | Некрасовский с/о | 10 | 0.063 | 0.044424 | 0.021726
7393 | ТП 143 (ЗТПП-2*400 Харитоново) Гр/1 | Ярославский РЭС | Ярославская область | д. Харитоново | 10 | 0.4 | 0.11288 | 0.30712
7394 | ТП 151 (Щеглевское) Гр/1 | Ярославский РЭС | Ярославская область | д. Щеглевское | 10 | 0.1 | 0.071691 | 0.033309
7395 | ТП 154 (Юрьево) Гр/1 | Ярославский РЭС | Ярославская область | д. Юрьево | 10 | 0.16 | 0.11637 | 0.051629
7396 | ТП 1839 (Гаражи) Гр/1 | Ярославский РЭС | Ярославская область | п.Михайловский | 10 | 0.4 | 0.058667 | 0.36133
7397 | ТП 661 Гр/1 | Ярославский РЭС | Ярославская область | п. Михайловский | 10 | 0.04 | 0.020866 | 0.021134
7398 | ТП 678 Гр/1 | Ярославский РЭС | Ярославская область | п. Михайловский | 10 | 0.16 | 0.083855 | 0.084145
7399 | ТП 795 (Сады Софьино) Гр/1 | Ярославский РЭС | Ярославская область | п. Михайловский | 10 | 0.16 | 0.15523 | 0.01277
7400 | ТП 906 (Детсад) Гр/1, Гр/6 | Ярославский РЭС | Ярославская область | п. Михайловский | 10 | 0.32 | 0.10348 | 0.06452
7401 | ТП 548 (Рождественно маст) | Некрасовский РЭС | Ярославская область | с.Рождественно | 10 | 0.1 | 0.019362 | 0.085638
7402 | ТП 550 (Юрьевка) | Некрасовский РЭС | Ярославская область | д.Юрьевка | 10 | 0.063 | 0.016056 | 0.050094
7403 | ТП 551 (Урманец) | Некрасовский РЭС | Ярославская область | д.Урманец | 10 | 0.025 | 0.011628 | 0.014622
7404 | ТП 552 (Гулениха) | Некрасовский РЭС | Ярославская область | д.Гулениха | 10 | 0.04 | 0.008664 | 0.033336
7405 | ЗТП-2*250 Поречье водозабор | Ростовский РЭС | Ярославская область | рп Поречье-Рыбное | 10 | 0.5 | 0.006942 | 0.25556
7406 | ЗТП-2*400 Жилая группа №2 Поречье | Ростовский РЭС | Ярославская область | рп Поречье-Рыбное | 10 | 0.4 | 0.06946 | 0.35054
7407 | КТП-160 Поречье детский сад | Ростовский РЭС | Ярославская область | д Поречье | 10 | 0.16 | 0.04991 | 0.11809
7408 | КТП-63 Климатино | Ростовский РЭС | Ярославская область | с Климатино | 10 | 0.063 | 0.01219 | 0.05396
7409 | ТП 080 (Караваево) | Ростовский РЭС | Ярославская область | д Караваево | 10 | 0.1 | 0.01541 | 0.08959
7410 | ТП 141 (Климатино хутор) | Ростовский РЭС | Ярославская область | с Климатино | 10 | 0.063 | 0.00828 | 0.05787
7411 | ТП 544 (Климатино котельная) | Ростовский РЭС | Ярославская область | с Климатино | 10 | 0.063 | 0.00115 | 0.065
7412 | КТП Любимцево ф 6 ПС Горки | Переславский РЭС | Ярославская область | д Любимцево | 10 | 0.1 | 0.012679 | 0.092321
7413 | КТПП Елизарово КЗС ф 6 ПС Горки | Переславский РЭС | Ярославская область | с Елизарово | 10 | 0.63 | 0.011475 | 0.65003
7414 | ТП 1316 (ООО Переяславец) | Переславский РЭС | Ярославская область | с Романово | 10 | 0.063 | 0.002255 | 0.063895
7415 | ТП 1338 (Нестерово радиовышка-2) | Переславский РЭС | Ярославская область | д Нестерово | 10 | 0.063 | 0.00621 | 0.05994
7416 | ТП 412 (Романово) | Переславский РЭС | Ярославская область | с Романово | 10 | 0.16 | 0.03266 | 0.13534
7417 | ТП 414 (Будовское) | Переславский РЭС | Ярославская область | с Будовское | 10 | 0.25 | 0.044544 | 0.21796
7418 | ТП 415 (Рязанцево с/с) | Переславский РЭС | Ярославская область | п Рязанцево | 10 | 0.25 | 0.14769 | 0.11481
7419 | ТП 417 (Сареево село) | Переславский РЭС | Ярославская область | д Сарево | 10 | 0.25 | 0.037163 | 0.22534
7420 | ТП 418 (Боронуково) | Переславский РЭС | Ярославская область | д Боронуково | 10 | 0.063 | 0.004235 | 0.061915
7421 | ТП 419 (Внуково) | Переславский РЭС | Ярославская область | д Внуково | 10 | 0.063 | 0.024024 | 0.042126
7422 | ТП 420 (Вилино) | Переславский РЭС | Ярославская область | д Вилино | 10 | 0.04 | 0.01232 | 0.02968
7423 | ТП 433 (Любимцево-2) | Переславский РЭС | Ярославская область | д Любимцево | 10 | 0.1 | 0.015877 | 0.089123
7424 | ТП 462 (Карьер) | Переславский РЭС | Ярославская область | с Романово | 10 | 0.16 | 0.007623 | 0.16038
7425 | ТП 678 | Переславский РЭС | Ярославская область | с Романово | 10 | 0.16 | 0.0023 | 0.1657
7426 | ТП 479 (КРС-1) | Некрасовский РЭС | Ярославская область | с.Никольское | 10 | 0.63 | 0.022376 | 0.63912
7427 | ТП 682 (ПМК-9) | Некрасовский РЭС | Ярославская область | с.Бурмакино | 10 | 0.8 | 0.13028 | 0.28972
7428 | ТП 683 (ПМК Очистные) | Некрасовский РЭС | Ярославская область | п.Бурмакино | 10 | 0.16 | 0.00549 | 0.16251
7429 | ТП 021 (Бузаркино) До/6 | Ярославский РЭС | Ярославская область | д. Бузаркино | 10 | 0.04 | 0.019609 | 0.0097506
7430 | ТП 045 (Домнино) До/6 | Ярославский РЭС | Ярославская область | д. Домнино | 10 | 0.25 | 0.084476 | 0.17802
7431 | ТП 046 (Дорожаево-1) До/6 | Ярославский РЭС | Ярославская область | д. Дорожаево | 10 | 0.25 | 0.12751 | 0.13499
7432 | ТП 050 (Ефремово) До/6 | Ярославский РЭС | Ярославская область | д. Ефремово | 10 | 0.025 | 0.011532 | 0.014718
7433 | ТП 1845 (Карьер) Дор/6 | Ярославский РЭС | Ярославская область | д.Малое Домнино | 10 | 0.063 | 0.048849 | 0.017301
7434 | ТП 632 (Дорожаево) До/6 | Ярославский РЭС | Ярославская область | д. Дорожаево | 10 | 0.16 | 0.063153 | 0.10485
7435 | ТП 656 (Костяево-1) До/6 | Ярославский РЭС | Ярославская область | д. Костяево | 10 | 0.1 | 0.033911 | 0.071089
7436 | ТП 659 (д.б. Домнино) До/6 | Ярославский РЭС | Ярославская область | д. Б. Домнино | 10 | 0.16 | 0.060921 | 0.10708
7437 | ТП 486 (Никольское АВМ) | Некрасовский РЭС | Ярославская область | с.Никольское | 10 | 0.25 | 0.13028 | 0.13222
7438 | ТП 487 (Андреевское хранилище) | Некрасовский РЭС | Ярославская область | д.Андреевское | 10 | 0.16 | 0.022461 | 0.14554
7439 | ТП 488 (Никольское Клуб) | Некрасовский РЭС | Ярославская область | с.Никольское | 10 | 0.25 | 0.11335 | 0.14915
7440 | ТП 489 (Легчаниха) | Некрасовский РЭС | Ярославская область | д.Легчаниха | 10 | 0.063 | 0.006662 | 0.059488
7441 | ТП 490 (Лесуково) | Некрасовский РЭС | Ярославская область | д.Лесуково | 10 | 0.1 | 0.006377 | 0.098623
7442 | ТП 491 (Точишки) | Некрасовский РЭС | Ярославская область | д.Точишки | 10 | 0.025 | 0.012109 | 0.014141
7443 | ТП 492 (Дубровки) | Некрасовский РЭС | Ярославская область | д.Дубровки | 10 | 0.063 | 0.010549 | 0.055601
7444 | ТП 493 (Багчино) | Некрасовский РЭС | Ярославская область | д.Багчино | 10 | 0.025 | 0.013729 | 0.012521
7445 | ТП 494 (Якушиха котельная) | Некрасовский РЭС | Ярославская область | д.Якушиха | 10 | 0.25 | 0.010032 | 0.25247
7446 | ТП 495 (Якушиха) | Некрасовский РЭС | Ярославская область | д.Якушиха | 10 | 0.25 | 0.078318 | 0.18418
7447 | ТП 1843 (Сарафоново котт.) До/2 | Ярославский РЭС | Ярославская область | с.Сарафоново | 10 | 0.63 | 0.18694 | 0.47456
7448 | ТП 001 (АВМ) До/2 | Ярославский РЭС | Ярославская область | с. Сарафоново | 10 | 0.25 | 0.07285 | 0.18965
7449 | ТП 036 (Городище) До/2 | Ярославский РЭС | Ярославская область | д. Городище | 10 | 0.02 | 0.003349 | 0.017651
7450 | ТП 044 (Демково) До/2 | Ярославский РЭС | Ярославская область | д. Демково | 10 | 0.04 | 0.030593 | 0.011407
7451 | ТП 076 (ЛПМ Спасское) Дор/2 | Ярославский РЭС | Ярославская область | с. Спасское | 10 | 0.25 | 0.080803 | 0.1817
7452 | ТП 081 (Матвеевское) До/2 | Ярославский РЭС | Ярославская область | д. Матвеевское | 10 | 0.063 | 0.025429 | 0.040721
7453 | ТП 086 (Молозиново) До/2 | Ярославский РЭС | Ярославская область | д. Молозиново | 10 | 0.063 | 0.057001 | 0.009149
7454 | ТП 118 (ЗТП-400 Сарафоново-2) До/2 | Ярославский РЭС | Ярославская область | с. Сарафоново | 10 | 0.4 | 0.10402 | 0.31598
7455 | ТП 119 (ЗТПП-180 Сарафоново-3) До/2 | Ярославский РЭС | Ярославская область | с. Сарафоново | 10 | 0.18 | 0.12547 | 0.063533
7456 | ТП 129 (Спасское) До/2 | Ярославский РЭС | Ярославская область | с. Спасское | 10 | 0.25 | 0.12617 | 0.13633
7457 | ТП 157 До/2 | Ярославский РЭС | Ярославская область | Бекреневский с/о | 10 | 0.1 | 0.031085 | 0.073915
7458 | ТП 1805 (Бардуково-1) До/2 | Ярославский РЭС | Ярославская область | д.Бардуково | 10 | 0.1 | 0.11753 | 0.037832
7459 | ТП 645 До/2 | Ярославский РЭС | Ярославская область | Бекреневский с/о | 10 | 0.4 | 0.10714 | 0.31286
7460 | ТП 652 (д. Васюково) До/2 | Ярославский РЭС | Ярославская область | д. Васюково | 10 | 0.1 | 0.01298 | 0.09202
7461 | ТП 695 (п/х-во Психбольницы) Дор/2 | Ярославский РЭС | Ярославская область | п. Садовый | 10 | 0.25 | 0.059925 | 0.20258
7462 | ТП 697 Дор/2 | Ярославский РЭС | Ярославская область | с. Сарафоново | 10 | 0.4 | 0.23198 | 0.18802
7463 | ТП 923 До/2 | Ярославский РЭС | Ярославская область | д.Бардуково | 10 | 0.16 | 0.11542 | 0.052581
7464 | ТП 705 (Степанцево) | Переславский РЭС | Ярославская область | д Степанцево | 10 | 0.16 | 0.051012 | 0.11699
7465 | ТП 706 (Старово) | Переславский РЭС | Ярославская область | д Старово | 10 | 0.04 | 0.032043 | 0.034107
7466 | ТП 707 (Березники) | Переславский РЭС | Ярославская область | д Березники | 10 | 0.16 | 0.0295 | 0.1385
7467 | ТП 853 (Трофимов) | Переславский РЭС | Ярославская область | д Старово | 10 | 0.025 | 0.023175 | 0.003075
7468 | ТП 136 (Артёмчик ) | Некрасовский РЭС | Ярославская область | п.Бурмакино | 10 | 0.063 | 0.01804 | 0.04811
7469 | ТП 138 (Школа) | Некрасовский РЭС | Ярославская область | с.Бурмакино | 10 | 0.5 | 0.077776 | 0.18472
7470 | ТП 139 (Гончар) | Некрасовский РЭС | Ярославская область | с.Бурмакино | 10 | 0.063 | 0.02829 | 0.03786
7471 | ТП 140 (Комсомольская) | Некрасовский РЭС | Ярославская область | п.Бурмакино | 10 | 0.25 | 0.078253 | 0.18425
7472 | ТП 141 (Коммунальная) | Некрасовский РЭС | Ярославская область | п.Бурмакино | 10 | 0.25 | 0.14444 | 0.11806
7473 | ТП 142 (Заготзерно) | Некрасовский РЭС | Ярославская область | п.Бурмакино | 10 | 0.4 | 0.096642 | 0.32336
7474 | ТП 143 (Льносемстанция) | Некрасовский РЭС | Ярославская область | п.Бурмакино | 10 | 0.4 | 0.062594 | 0.35741
7475 | ТП 605 (Литвин) | Некрасовский РЭС | Ярославская область | п.Бурмакино | 10 | 0.1 | 0.026078 | 0.078922
7476 | ТП 628 (ул.Чехова) | Некрасовский РЭС | Ярославская область | п.Бурмакино | 10 | 0.25 | 0.048395 | 0.21411
7477 | ТП 750 (Бурмакино больница) | Некрасовский РЭС | Ярославская область | п.Бурмакино | 10 | 0.5 | 0.068442 | 0.19406
7478 | ТП 007 (Антроповское) Дор/5 | Ярославский РЭС | Ярославская область | д. Антроповское | 10 | 0.04 | 0.046705 | 0
7479 | ТП 010 (Барышкино) До/5 | Ярославский РЭС | Ярославская область | д. Барышкино | 10 | 0.025 | 0.011025 | 0.015225
7480 | ТП 014 (ЗТПП-400+160 Богослов к-с) До/5 | Ярославский РЭС | Ярославская область | д. Богослов | 10 | 0.4 | 0.18735 | 0.23265
7481 | ТП 016 (Бойтово) Дор/5 | Ярославский РЭС | Ярославская область | д. Бойтово | 10 | 0.063 | 0.055574 | 0.010576
7482 | ТП 019 (Кошевники) Дор/5 | Ярославский РЭС | Ярославская область | д. Иваново-Кошевники | 10 | 0.63 | 0.65 | 0
7483 | ТП 020 (Борисково) До/5 | Ярославский РЭС | Ярославская область | д. Борисково | 10 | 0.04 | 0.018251 | 0.023749
7484 | ТП 029 (Воробьево) До/5 | Ярославский РЭС | Ярославская область | д. Воробьево | 10 | 0.05 | 0.040115 | 0.012385
7485 | ТП 030 (Вощино) До/5 | Ярославский РЭС | Ярославская область | д. Вощино | 10 | 0.1 | 0.024528 | 0.080472
7486 | ТП 065 (Козьмодемьянский) Дор/5 | Ярославский РЭС | Ярославская область | с. Козьмодемьянск | 10 | 0.63 | 0.056064 | 0.60544
7487 | ТП 069 Котельницы Дор/5 | Ярославский РЭС | Ярославская область | д . Котельницы | 10 | 0.16 | 0.033976 | 0.13402
7488 | ТП 071 (Кочегино) До/5 | Ярославский РЭС | Ярославская область | д. Кочегино | 10 | 0.063 | 0.018987 | 0.047163
7489 | ТП 074 (Курилово) До/5 | Ярославский РЭС | Ярославская область | д. Курилово | 10 | 0.05 | 0.035535 | 0.016965
7490 | ТП 083 (Медведково-1) До/5 | Ярославский РЭС | Ярославская область | д. Медведково | 10 | 0.16 | 0.093868 | 0.074132
7491 | ТП 084 (Медведково-2) До/5 | Ярославский РЭС | Ярославская область | д. Медведково | 10 | 0.4 | 0.070737 | 0.34926
7492 | ТП 095 (Осовые) До/5 | Ярославский РЭС | Ярославская область | д. Осовые | 10 | 0.1 | 0.062749 | 0.029611
7493 | ТП 099 (Раздолье) До/5 | Ярославский РЭС | Ярославская область | д. Раздолье | 10 | 0.063 | 0.047862 | 0.018288
7494 | ТП 108 (Сабельницы-1) До/5 | Ярославский РЭС | Ярославская область | д. Сабельницы | 10 | 0.16 | 0.12195 | 0.046054
7495 | ТП 110 (Сады железнодорожник) До/5 | Ярославский РЭС | Ярославская область | Ивняковский с/о | 10 | 0.4 | 0.099042 | 0.32096
7496 | ТП 112 (Сады Мичуринец) До/5 | Ярославский РЭС | Ярославская область | Ивняковский с/о | 10 | 0.16 | 0.043495 | 0.12451
7497 | ТП 127 (Смена) До/5 | Ярославский РЭС | Ярославская область | п. Смена | 10 | 0.16 | 0.13016 | 0.03784
7498 | ТП 128 (Солонец) Дор/5 | Ярославский РЭС | Ярославская область | д. Солонец | 10 | 0.063 | 0.035735 | 0.030415
7499 | ТП 153 (Юркино) До/5 | Ярославский РЭС | Ярославская область | д. Юркино | 10 | 0.05 | 0.028242 | 0.024258
7500 | ТП 167 (с. Ременицы) До/5 | Ярославский РЭС | Ярославская область | с. Ременицы | 10 | 0.063 | 0.05357 | 0.01258
7501 | ТП 168 (Починки) До/5 | Ярославский РЭС | Ярославская область | д. Починки | 10 | 0.063 | 0.023509 | 0.042641
7502 | ТП 1802 (Смена-1) До/5 | Ярославский РЭС | Ярославская область | п. Смена | 10 | 0.1 | 0.039488 | 0.065512
7503 | ТП 1818 Кошевники-1 До/5 | Ярославский РЭС | Ярославская область | Кошевники | 10 | 0.063 | 0.12366 | 0
7504 | ТП 1823 (Кошевники-2) До/5 | Ярославский РЭС | Ярославская область | д.Иваново-Кошевники | 10 | 0.4 | 0.087488 | 0.33251
7505 | ТП 637 Дор/5 | Ярославский РЭС | Ярославская область | д. Иваново-Кошевники | 10 | 0.025 | 0.024279 | 0.001971
7506 | ТП 642 Дор/5 | Ярославский РЭС | Ярославская область | д. Раздолье | 10 | 0.063 | 0.036792 | 0.029358
7507 | ТП 647 Дор/5 | Ярославский РЭС | Ярославская область | Ивняковский с/о | 10 | 0.16 | 0.022114 | 0.14589
7508 | ТП 648 Дор/5 | Ярославский РЭС | Ярославская область | д. Медведково | 10 | 0.1 | 0.0055036 | 0.099496
7509 | ТП 658 (Сады Пахма) Дор/5 | Ярославский РЭС | Ярославская область | Ивняковский с/о | 10 | 0.4 | 0.069687 | 0.35031
7510 | ТП 665 Дор/5 | Ярославский РЭС | Ярославская область | Ивняковский с/о | 10 | 0.4 | 0.14704 | 0.27296
7511 | ТП 221 (Новое село) | Некоузский РЭС | Ярославская область | с.Новинское | 10 | 0.16 | 0.02588 | 0.14212
7512 | ТП 222 (Новое мастерские) | Некоузский РЭС | Ярославская область | с.Новинское, у пожарки | 10 | 0.1 | 0.043392 | 0.061608
7513 | ТП 223 (Новое пекарня) | Некоузский РЭС | Ярославская область | с.Новинское, за магазином | 10 | 0.16 | 0.020939 | 0.14706
7514 | ТП 224 (Неумоино) | Некоузский РЭС | Ярославская область | д.Неумоино | 10 | 0.06 | 0.004488 | 0.058512
7515 | ТП 225 (Леоново) | Некоузский РЭС | Ярославская область | д.Леоновское, за деревней | 10 | 0.063 | 0.004026 | 0.062124
7516 | ТП 226 (Каменка) | Некоузский РЭС | Ярославская область | д.Каменки | 10 | 0.04 | 0.00117 | 0.04083
7517 | ТП 227 (Ивановское сушилка) | Некоузский РЭС | Ярославская область | д.Ивановское | 10 | 0.1 | 0.001613 | 0.10339
7518 | ТП 228 (Караваевская) | Некоузский РЭС | Ярославская область | д.Караваевская | 10 | 0.02 | 0.001179 | 0.019821
7519 | ТП 229 (Пенье) | Некоузский РЭС | Ярославская область | д.Пенье | 10 | 0.01 | 0.000696 | 0.009804
7520 | ТП 230 (Кузяево) | Некоузский РЭС | Ярославская область | д.Поддубная, за дерев.1,4км | 10 | 0.01 | 0.002038 | 0.064112
7521 | ТП 231 (Вьюково) | Некоузский РЭС | Ярославская область | д.Вьюково, перед деревней | 10 | 0.025 | 0.000705 | 0.025545
7522 | ТП 232 (Игнатово) | Некоузский РЭС | Ярославская область | д.Игнатово | 10 | 0.01 | 0.002828 | 0.007672
7523 | ТП 233 (Бабья гора) | Некоузский РЭС | Ярославская область | д.Бабья гора | 10 | 0.063 | 0.005341 | 0.060809
7524 | ТП 234 (Ильинское) | Некоузский РЭС | Ярославская область | д.Ильинское | 10 | 0.063 | 0.004017 | 0.062133
7525 | ТП 235 (Лемеховка) | Некоузский РЭС | Ярославская область | д.Лемеховка | 10 | 0.025 | 0.002534 | 0.023716
7526 | ТП 236 (Щербинино) | Некоузский РЭС | Ярославская область | д.Щербинино | 10 | 0.06 | 0.00212 | 0.06088
7527 | ТП 237 (Родная) | Некоузский РЭС | Ярославская область | д.Родная | 10 | 0.04 | 0.001922 | 0.040078
7528 | ТП 238 (Якшино) | Некоузский РЭС | Ярославская область | Около д.Яшкино | 10 | 0.06 | 0.002115 | 0.060885
7529 | ТП 239 (Погорелка) | Некоузский РЭС | Ярославская область | Около д.Погорелка | 10 | 0.25 | 0.001764 | 0.26074
7530 | КТП Брынчаги дер. ф 2 ПС Скоморохово | Переславский РЭС | Ярославская область | д Брынчаги | 10 | 0.063 | 0.028768 | 0.037382
7531 | КТП Дубнево ф 2 ПС Скоморохово | Переславский РЭС | Ярославская область | д Дубнево | 10 | 0.06 | 0.006911 | 0.056089
7532 | КТП Лучинское ф 2 ПС Скоморохово | Переславский РЭС | Ярославская область | д Лучинское | 10 | 0.03 | 0.006193 | 0.025307
7533 | КТП Микляево дер. ф 2 ПС Скоморохово | Переславский РЭС | Ярославская область | д Микляево | 10 | 0.16 | 0.041595 | 0.12641
7534 | КТП Микляево маст. ф 2 ПС Скоморохово | Переславский РЭС | Ярославская область | д Микляево | 10 | 0.16 | 0 | 0.168
7535 | КТП Мясищево деревня ф 2 ПС Скоморохово | Переславский РЭС | Ярославская область | д Мясищево | 10 | 0.1 | 0.038779 | 0.066221
7536 | КТП Рахманово маст.ф 2 ПС Скоморохово | Переславский РЭС | Ярославская область | с Рахманово | 10 | 0.16 | 0.008568 | 0.15943
7537 | КТП Рахманово ферма ф 2 ПС Скоморохово | Переславский РЭС | Ярославская область | с Рахманово | 10 | 0.25 | 0.031772 | 0.23073
7538 | КТП Фомино ф 2 ПС Скоморохово | Переславский РЭС | Ярославская область | Д ФОМИНО | 10 | 0.063 | 0.005775 | 0.035094
7539 | КТПП Горохово КЗС ф 2 ПС Скоморохово | Переславский РЭС | Ярославская область | Д ГОРОХОВО | 10 | 0.4 | 0.013182 | 0.40682
7540 | ТП 1146 (Брынчаги) | Переславский РЭС | Ярославская область | д Мясищево | 10 | 0.025 | 0.0024 | 0.02385
7541 | ТП 1158 (Росинка-1) | Переславский РЭС | Ярославская область | д Микляево | 10 | 0.1 | 0.00184 | 0.10316
7542 | ТП 1159 (Росинка-2) | Переславский РЭС | Ярославская область | д Чильчаги | 10 | 0.25 | 0.002088 | 0.26041
7543 | ТП 1160 (Росинка-3) | Переславский РЭС | Ярославская область | д Чильчаги | 10 | 0.16 | 0.001659 | 0.16634
7544 | ТП 1161 (Росинка-4) | Переславский РЭС | Ярославская область | д Чильчаги | 10 | 0.1 | 0.001416 | 0.10358
7545 | ТП 1162 (Росинка-5) | Переславский РЭС | Ярославская область | д Чильчаги | 10 | 0.1 | 0.00138 | 0.10362
7546 | ТП 1163 (Росинка-6) | Переславский РЭС | Ярославская область | Д ПЕШКОВО | 10 | 0.4 | 0.008997 | 0.411
7547 | ТП 1164 (Росинка-7) | Переславский РЭС | Ярославская область | Д ПЕШКОВО | 10 | 0.25 | 0.00138 | 0.26112
7548 | ТП 1165 (Росинка-8) | Переславский РЭС | Ярославская область | Д ПЕШКОВО | 10 | 0.25 | 0.00276 | 0.25974
7549 | ТП 1166 (Росинка-9) | Переславский РЭС | Ярославская область | Д ПЕШКОВО | 10 | 0.25 | 0.005503 | 0.257
7550 | ТП 1167 (Росинка-10) | Переславский РЭС | Ярославская область | Д ПЕШКОВО | 10 | 0.4 | 0.003003 | 0.417
7551 | ТП 1168 (Росинка-11) | Переславский РЭС | Ярославская область | д Чильчаги | 10 | 0.063 | 0.00161 | 0.06454
7552 | ТП 1169 (Росинка-12) | Переславский РЭС | Ярославская область | Д ПЕШКОВО | 10 | 0.25 | 0.00092 | 0.26158
7553 | ТП 1170 (Росинка-13) | Переславский РЭС | Ярославская область | Д ПЕШКОВО | 10 | 0.25 | 0.008727 | 0.25377
7554 | ТП 1171 (Росинка-14) | Переславский РЭС | Ярославская область | Д ПЕШКОВО | 10 | 0.16 | 0.004591 | 0.16341
7555 | ТП 1203 (Рахманово Сибилев) | Переславский РЭС | Ярославская область | с Рахманово | 10 | 0.063 | 0.009658 | 0.056492
7556 | ТП 1208 (Акулово-3) | Переславский РЭС | Ярославская область | Д АКУЛОВО | 10 | 0.063 | 0.005554 | 0.060596
7557 | ТП 1237 (Рахманово Гаврилов) | Переславский РЭС | Ярославская область | с Рахманово | 10 | 0.063 | 0.015932 | 0.050218
7558 | ТП 1243 (Кабрера) | Переславский РЭС | Ярославская область | д Брынчаги | 10 | 0.063 | 0.004836 | 0.061314
7559 | ТП 1261 (Чильчаги-2) | Переславский РЭС | Ярославская область | д Чильчаги | 10 | 0.063 | 0.000944 | 0.065206
7560 | ТП 1330 (Акулово-4) | Переславский РЭС | Ярославская область | Д АКУЛОВО | 10 | 0.063 | 0.004176 | 0.061974
7561 | ТП 453 (Рахманово Мочалин) | Переславский РЭС | Ярославская область | с Рахманово | 10 | 0.063 | 0.002297 | 0.063853
7562 | ТП 535 (Акулово) | Переславский РЭС | Ярославская область | Д АКУЛОВО | 10 | 0.063 | 0.009009 | 0.057141
7563 | ТП 536 (Ботогово) | Переславский РЭС | Ярославская область | д Ботогово | 10 | 0.04 | 0.008102 | 0.033898
7564 | ТП 538 (Горохово откормочная площадка) | Переславский РЭС | Ярославская область | Д ГОРОХОВО | 10 | 0.25 | 0.021669 | 0.24083
7565 | ТП 541 (Рахманово эл.котельная) | Переславский РЭС | Ярославская область | с Рахманово | 10 | 0.25 | 0 | 0.2625
7566 | ТП 542 (Рахманово школа) | Переславский РЭС | Ярославская область | с Рахманово | 10 | 0.25 | 0.037132 | 0.22537
7567 | ТП 549 (Иванцево) | Переславский РЭС | Ярославская область | Д ИВАНЦЕВО | 10 | 0.1 | 0.006521 | 0.098479
7568 | ТП 550 (Чильчаги) | Переславский РЭС | Ярославская область | д Чильчаги | 10 | 0.06 | 0.014632 | 0.048368
7569 | ТП 552 (Микляево ферма) | Переславский РЭС | Ярославская область | д Микляево | 10 | 0.1 | 0 | 0.105
7570 | ТП 554 (Тархов холм) | Переславский РЭС | Ярославская область | д Тархов Холм | 10 | 0.1 | 0.053592 | 0.051408
7571 | ТП 555 (Нестерово Скоморохово) | Переславский РЭС | Ярославская область | д Нестерово | 10 | 0.04 | 0.00213 | 0.03987
7572 | ТП 666 (Акулово-2) | Переславский РЭС | Ярославская область | С СКОМОРОХОВО | 10 | 0.025 | 0.00116 | 0.02509
7573 | ТП 672 | Переславский РЭС | Ярославская область | д Ботогово | 10 | 0.063 | 0 | 0.06615
7574 | ТП 028 (Водокачка) До/7 | Ярославский РЭС | Ярославская область | д. Дорожаево | 10 | 0.025 | 0.017117 | 0.009133
7575 | ТП 047 (Дорожаево к-с) До/7 | Ярославский РЭС | Ярославская область | д. Дорожаево | 10 | 0.16 | 0.032594 | 0.13541
7576 | ТП 105 (Поповка) До/7 | Ярославский РЭС | Ярославская область | д. Поповка | 10 | 0.04 | 0.031703 | 0.010297
7577 | ТП 1819 (Дорожаево-2) До/7 | Ярославский РЭС | Ярославская область | д.Дорожаево | 10 | 0.1 | 0.052951 | 0.052049
7578 | ТП 687 Дор/7 | Ярославский РЭС | Ярославская область | д. Пестово | 10 | 0.04 | 0.027276 | 0.014724
7579 | ТП 1092 (ДНП Любашино-1) Ан/4 | Ярославский РЭС | Ярославская область | д.Поповское | 10 | 0.25 | 0.06312 | 0.19938
7580 | ТП 1093 (ДНП Любашино-2) Ан/4 | Ярославский РЭС | Ярославская область | д.Поповское | 10 | 0.4 | 0.10181 | 0.31819
7581 | ТП 511 (Еремеевское) АН/4 | Ярославский РЭС | Ярославская область | д. Еремеевское | 10 | 0.1 | 0.037126 | 0.067874
7582 | ТП 555 Поповское АН/4 | Ярославский РЭС | Ярославская область | д. Поповское | 10 | 0.04 | 0.037788 | 0.004212
7583 | ТП 566 (с/х Еремеевский) АН/4 | Ярославский РЭС | Ярославская область | д. Першино | 10 | 0.02 | 0.015777 | 0.005223
7584 | ТП 596 Ан/4 | Ярославский РЭС | Ярославская область | д. Еремеевское | 10 | 0.1 | 0.095783 | 0.0092174
7585 | ТП 940 Ан/4 | Ярославский РЭС | Ярославская область | Телегинский с/о | 10 | 0.063 | 0.039339 | 0.026811
7586 | ТП 945 Любашино-3 Ан/4 | Ярославский РЭС | Ярославская область | Телегинский с/о | 10 | 0.4 | 0.078593 | 0.34141
7587 | КТП Гора Новоселка ф 6 ПС Скоморохово | Переславский РЭС | Ярославская область | с Гора Новоселка | 10 | 0.1 | 0.017208 | 0.087792
7588 | ТП 1106 (Половецкое-2) | Переславский РЭС | Ярославская область | с Половецкое | 10 | 0.063 | 0.025286 | 0.040864
7589 | ТП 1107 (Андреевское 3) | Переславский РЭС | Ярославская область | д Андреевское | 10 | 0.04 | 0.014912 | 0.027088
7590 | ТП 1138 (Андреевское 7) | Переславский РЭС | Ярославская область | д Андреевское | 10 | 0.063 | 0.015312 | 0.050838
7591 | ТП 1179 (Андреевское 6) | Переславский РЭС | Ярославская область | д Андреевское | 10 | 0.04 | 0.00529 | 0.03671
7592 | ТП 1201 (Андреевское-8) | Переславский РЭС | Ярославская область | д Андреевское | 10 | 0.063 | 0.056397 | 0.009753
7593 | ТП 1224 (Половецкое 3) | Переславский РЭС | Ярославская область | с Половецкое | 10 | 0.025 | 0.010626 | 0.015624
7594 | ТП 1281 (Половецкое-5) | Переславский РЭС | Ярославская область | с Половецкое | 10 | 0.063 | 0 | 0.06615
7595 | ТП 1283 (Половецкое-4) | Переславский РЭС | Ярославская область | с Половецкое | 10 | 0.063 | 0.008352 | 0.057798
7596 | ТП 1301 (Андреевское-9) | Переславский РЭС | Ярославская область | д Андреевское | 10 | 0.063 | 0.021584 | 0.044566
7597 | ТП 556 (Скоморохово) | Переславский РЭС | Ярославская область | д Скоморохово | 10 | 0.25 | 0.036567 | 0.22593
7598 | ТП 557 (Половецкое) | Переславский РЭС | Ярославская область | с Половецкое | 10 | 0.25 | 0.017316 | 0.24518
7599 | ТП 558 (Андреевское) | Переславский РЭС | Ярославская область | д Андреевское | 10 | 0.063 | 0.010164 | 0.055986
7600 | ТП 559 (Жупеево) | Переславский РЭС | Ярославская область | д Жупеево | 10 | 0.1 | 0.024582 | 0.080418
7601 | ТП 563 (Хмельники) | Переславский РЭС | Ярославская область | д Хмельники | 10 | 0.25 | 0.091712 | 0.17079
7602 | ТП 642 (Хмельники-2) | Переславский РЭС | Ярославская область | д Хмельники | 10 | 0.063 | 0.007696 | 0.058454
7603 | ТП 657 (Андреевское 5) | Переславский РЭС | Ярославская область | д Андреевское | 10 | 0.063 | 0.019173 | 0.046977
7604 | ТП 658 (Андреевское 4) | Переславский РЭС | Ярославская область | д Андреевское | 10 | 0.063 | 0.023076 | 0.043074
7605 | ТП 660 (Андреевское 2) | Переславский РЭС | Ярославская область | д Андреевское | 10 | 0.063 | 0.006258 | 0.059892
7606 | ТП 680 (Хмельники-3) | Переславский РЭС | Ярославская область | д Хмельники | 10 | 0.063 | 0 | 0.06615
7607 | ТП 515 (Звездочка) Ан/1 | Ярославский РЭС | Ярославская область | Туношенский с/о | 10 | 0.16 | 0.038318 | 0.12968
7608 | ТП 549 (Петрово) АН/1 | Ярославский РЭС | Ярославская область | д. Петрово | 10 | 0.04 | 0.019462 | 0.022538
7609 | ТП 576 СТ Холод АН/1 | Ярославский РЭС | Ярославская область | Туношенский с/о | 10 | 0.1 | 0.059127 | 0.045873
7610 | ТП 581 (Телищево) АН/1 | Ярославский РЭС | Ярославская область | д. Телищево | 10 | 0.16 | 0.16947 | 0.093033
7611 | ТП 509 (Дет.сад) Ан/3 | Ярославский РЭС | Ярославская область | д. Ананьино | 10 | 0.63 | 0.13846 | 0.52304
7612 | ТП 520 (Комплекс) АН/3 | Ярославский РЭС | Ярославская область | д. Ананьино | 10 | 0.4 | 0.065391 | 0.35461
7613 | ТП 523 (Котельная) АН/3 | Ярославский РЭС | Ярославская область | д. Ананьино | 10 | 0.4 | 0.090514 | 0.32949
7614 | ТП 026 (Горбово) | Северо-Восточный РЭС | Ярославская область | д Горбово | 10 | 0.04 | 0.002044 | 0.039956
7615 | ТП 027 (Орехово) | Северо-Восточный РЭС | Ярославская область | д Орехово | 10 | 0.063 | 0.00689 | 0.05926
7616 | ТП 028 (Копнинское деревня) | Северо-Восточный РЭС | Ярославская область | д Копнинское | 10 | 0.1 | 0.007332 | 0.097668
7617 | ТП 029 (Копнинское ферма) | Северо-Восточный РЭС | Ярославская область | д Копнинское | 10 | 0.16 | 0 | 0.168
7618 | ТП 569 (Мыс) | Северо-Восточный РЭС | Ярославская область | д Мыс | 10 | 0.063 | 0.005424 | 0.060726
7619 | КТП-160 Высоково ф8 Д | Северо-Восточный РЭС | Ярославская область | д. Высоково | 10 | 0.16 | 0.005168 | 0.16283
7620 | КТП-250 Черново садик ф8 Д | Северо-Восточный РЭС | Ярославская область | д. Черново | 10 | 0.16 | 0.034401 | 0.1336
7621 | КТП-30 Юрьево ф8 Д | Северо-Восточный РЭС | Ярославская область | д. Юрьево | 10 | 0.03 | 0.004781 | 0.026719
7622 | КТП-40 Гриденино ф8 Д | Северо-Восточный РЭС | Ярославская область | д. Гриденино | 10 | 0.04 | 0.006316 | 0.035684
7623 | КТП-63 Черново клуб ф8 Д | Северо-Восточный РЭС | Ярославская область | д. Черново | 10 | 0.063 | 0.023311 | 0.042839
7624 | ТП 424 (Ченцы) ф8 Д | Северо-Восточный РЭС | Ярославская область | д. Ченцы | 10 | 0.063 | 0.006556 | 0.059594
7625 | ТП 425 (Понизовки ферма) | Северо-Восточный РЭС | Ярославская область | д. Понизовки | 10 | 0.1 | 0.000672 | 0.10433
7626 | ТП 426 (Понизовки деревня) ф8 Д | Северо-Восточный РЭС | Ярославская область | д. Понизовки | 10 | 0.04 | 0.008953 | 0.033047
7627 | ТП 429 (Летнево) ф8 Д | Северо-Восточный РЭС | Ярославская область | д. Летнево | 10 | 0.063 | 0.005925 | 0.060225
7628 | ТП 433 (Чернятино) | Северо-Восточный РЭС | Ярославская область | д. Чернятино | 10 | 0.1 | 0.005188 | 0.099812
7629 | КТП Рязанцево МП ф 5 ПС Рязанцево | Переславский РЭС | Ярославская область | п Рязанцево | 10 | 0.1 | 0.016821 | 0.088179
7630 | ТП 1200 (Самсонова) | Переславский РЭС | Ярославская область | п Рязанцево | 10 | 0.063 | 0.007471 | 0.058679
7631 | ТП 368 (Кабанское) | Переславский РЭС | Ярославская область | с Кабанское | 10 | 0.16 | 0.05532 | 0.11268
7632 | ТП 372 (Привокзальная) | Переславский РЭС | Ярославская область | п Рязанцево | 10 | 0.1 | 0.03648 | 0.06852
7633 | ТП 375 (Октябрьская) | Переславский РЭС | Ярославская область | п Рязанцево | 10 | 0.4 | 0.19598 | 0.22402
7634 | ТП 376 (Забелено) | Переславский РЭС | Ярославская область | д Забелино | 10 | 0.16 | 0.026345 | 0.14166
7635 | ТП 1053 (Оздоровитель-1) Ан/2 | Ярославский РЭС | Ярославская область | Туношенский с/о | 10 | 0.1 | 0.039864 | 0.065136
7636 | ТП 1054 (Сады Оздоровитель) Ан/2 | Ярославский РЭС | Ярославская область | Туношенский с/о | 10 | 0.16 | 0.086062 | 0.081938
7637 | ТП 1057 (Алексеевское-3) Ан/2 | Ярославский РЭС | Ярославская область | в районе д. Алексеевское | 10 | 0.16 | 0.087927 | 0.042152
7638 | ТП 1059 (Силикатчик-2) Ан/2 | Ярославский РЭС | Ярославская область | д.Климовское | 10 | 0.1 | 0.12428 | 0
7639 | ТП 1079 (Дача) Ан/2 | Ярославский РЭС | Ярославская область | к.п.Летние вечера | 10 | 0.063 | 0.031674 | 0.034476
7640 | ТП 355 (Алексеевское-2) Ан/2 | Ярославский РЭС | Ярославская область | д. Алексеевское | 10 | 0.16 | 0.065112 | 0.10289
7641 | ТП 518 (Климовское) АН/2 | Ярославский РЭС | Ярославская область | д. Климовское | 10 | 0.25 | 0.18172 | 0.080775
7642 | ТП 544 (Образцово) АН/2 | Ярославский РЭС | Ярославская область | д. Образцово | 10 | 0.063 | 0.04534 | 0.02081
7643 | ТП 550 (Подолино) АН/2 | Ярославский РЭС | Ярославская область | д. Подолино | 10 | 0.063 | 0.07738 | 0.02762
7644 | ТП 561 (Сады Бережок) АН/2 | Ярославский РЭС | Ярославская область | Телегинский с/о | 10 | 0.1 | 0.050328 | 0.054672
7645 | ТП 571 (Сергеево) АН/2 | Ярославский РЭС | Ярославская область | д. Сергеево | 10 | 0.4 | 0.15708 | 0.26292
7646 | ТП 591 (Цеденево) АН/2 | Ярославский РЭС | Ярославская область | д. Цеденево | 10 | 0.063 | 0.048754 | 0.017396
7647 | ТП 592 Чернеево АН/2 | Ярославский РЭС | Ярославская область | д. Чернеево | 10 | 0.1 | 0.05901 | 0.04599
7648 | ТП 594 Ан/2 | Ярославский РЭС | Ярославская область | д. Алексеевское | 10 | 0.16 | 0.1449 | 0.0231
7649 | ТП 598 (СНТ Хомутовские пруды) Ан/2 | Ярославский РЭС | Ярославская область | д. Хомутово | 10 | 0.4 | 0.068102 | 0.3519
7650 | ТП 599 (СНТ Зеленый Уголок) Ан/2 | Ярославский РЭС | Ярославская область | Карабихский с/о | 10 | 0.04 | 0.020244 | 0
7651 | ТП 603 Ан/2 | Ярославский РЭС | Ярославская область | д. Образцово | 10 | 0.025 | 0.020363 | 0.005887
7652 | ТП 850 (Алексеевское) Ан/2 | Ярославский РЭС | Ярославская область | д. Алексеевское | 10 | 0.16 | 0.056368 | 0.11163
7653 | ТП 857 (СНТ Новоселки) Ан/2 | Ярославский РЭС | Ярославская область | Телегинский с/о | 10 | 0.063 | 0.058641 | 0.007509
7654 | ТП 870 Ан/2 | Ярославский РЭС | Ярославская область | д. Сергеево | 10 | 0.063 | 0.05258 | 0.01357
7655 | ТП 873 (Автобусник-1) Ан/2 | Ярославский РЭС | Ярославская область | Телегинский с/о | 10 | 0.063 | 0.034944 | 0.031206
7656 | ТП 880 Ан/2 | Ярославский РЭС | Ярославская область | д. Алексеевское | 10 | 0.1 | 0.059209 | 0.045791
7657 | ТП 881 Ан/2 | Ярославский РЭС | Ярославская область | д. Алексеевское | 10 | 0.063 | 0.051817 | 0.014333
7658 | ТП 882 Ан/2 | Ярославский РЭС | Ярославская область | д. Алексеевское | 10 | 0.063 | 0.027206 | 0.038944
7659 | ТП 886 (Алексеевское-1) Ан/2 | Ярославский РЭС | Ярославская область | д. Алексеевское | 10 | 0.25 | 0.16846 | 0.094036
7660 | ТП 934 Ан/2 | Ярославский РЭС | Ярославская область | д. Цеденево | 10 | 0.1 | 0.094575 | 0.010425
7661 | ТП 195 (Парфеньево пекарня) | Некоузский РЭС | Ярославская область | д.Поляна | 10 | 0.1 | 0.026522 | 0.078478
7662 | ТП 196 (Судбища) | Некоузский РЭС | Ярославская область | д.Судьбища | 10 | 0.063 | 0.010894 | 0.055256
7663 | ТП 197 (Старово) | Некоузский РЭС | Ярославская область | д.Старово | 10 | 0.063 | 0.009044 | 0.057106
7664 | ТП 198 (Парфеньево клуб) | Некоузский РЭС | Ярославская область | с.Парфеньево | 10 | 0.25 | 0.066612 | 0.19589
7665 | ТП 200 (Парфеньево мастерские) | Некоузский РЭС | Ярославская область | с.Парфеньево | 10 | 0.1 | 0.009673 | 0.095327
7666 | ТП 201 (Парфеньево АВМ) | Некоузский РЭС | Ярославская область | с.Парфеньево | 10 | 0.16 | 0.003002 | 0.165
7667 | ТП 202 (Сафроново) | Некоузский РЭС | Ярославская область | д.Софроново | 10 | 0.04 | 0.011018 | 0.055132
7668 | ТП 203 (Парфеньево ферма) | Некоузский РЭС | Ярославская область | д.Долгишево | 10 | 0.4 | 0.010322 | 0.40968
7669 | ТП 204 (Ивановское) | Некоузский РЭС | Ярославская область | д.Ивановское | 10 | 0.063 | 0.000692 | 0.065458
7670 | ТП 205 (Курьяки) | Некоузский РЭС | Ярославская область | д.Курьяки | 10 | 0.04 | 0.000924 | 0.041076
7671 | ТП 206 (Курьяки КЗС) | Некоузский РЭС | Ярославская область | д.Курьяки | 10 | 0.25 | 0.012212 | 0.25029
7672 | ТП 207 (Курьяки КРС) | Некоузский РЭС | Ярославская область | д.Курьяки, у пилорамы | 10 | 0.16 | 0.039117 | 0.12888
7673 | ТП 208 (Середка) | Некоузский РЭС | Ярославская область | д.Середка | 10 | 0.063 | 0.008443 | 0.057707
7674 | ТП 209 (Марково) | Некоузский РЭС | Ярославская область | д.Марково | 10 | 0.04 | 0.001353 | 0.040647
7675 | ТП 210 (Боброво) | Некоузский РЭС | Ярославская область | д.Боброво | 10 | 0.1 | 0.00786 | 0.09714
7676 | ТП 211 (Боброво мастерская) | Некоузский РЭС | Ярославская область | д.Боброво, у фермы | 10 | 0.25 | 0.000693 | 0.26181
7677 | ТП 212 (Васенино) | Некоузский РЭС | Ярославская область | д.Васенино | 10 | 0.04 | 0.00112 | 0.04088
7678 | ТП 213 (Афонино) | Некоузский РЭС | Ярославская область | д.Афонино | 10 | 0.063 | 0.001377 | 0.064773
7679 | ТП 214 (Еремино) | Некоузский РЭС | Ярославская область | д.Еремино | 10 | 0.063 | 0.002861 | 0.063289
7680 | ТП 215 (Колодеево) | Некоузский РЭС | Ярославская область | д.Колодеево | 10 | 0.063 | 0.00154 | 0.06461
7681 | ТП 216 (Мосеево) | Некоузский РЭС | Ярославская область | д.Мосеево | 10 | 0.063 | 0.003664 | 0.062486
7682 | ТП 217 (Кузьмодемьян) | Некоузский РЭС | Ярославская область | д.Кузьмодемьян | 10 | 0.025 | 0.00322 | 0.02303
7683 | ТП 218 (Власиха) | Некоузский РЭС | Ярославская область | д.Власиха | 10 | 0.1 | 0.001884 | 0.10312
7684 | ТП 219 (Шамары) | Некоузский РЭС | Ярославская область | д.Шамары | 10 | 0.1 | 0.006391 | 0.098609
7685 | ТП 220 (Шамары КЗС) | Некоузский РЭС | Ярославская область | д.Шамары, у КЗС | 10 | 0.25 | 0.000458 | 0.26204
7686 | ТП 488 (Прус. слобода) РП №35 ЯГЭС/15 | Ярославский РЭС | Ярославская область | Гавриловский с/о | 10 | 0.063 | 0.03088 | 0.0099891
7687 | ТП 490 РП №35 ЯГЭС/15 | Ярославский РЭС | Ярославская область | Гавриловский с/о | 10 | 0.25 | 0.018268 | 0.24423
7688 | ТП 800 РП №35 ЯГЭС/15 | Ярославский РЭС | Ярославская область | Глебовский с/о | 10 | 0.1 | 0.087384 | 0.017616
7689 | ТП 802 (СНТ Березка) РП №35 ЯГЭС/15 | Ярославский РЭС | Ярославская область | Глебовский с/о | 10 | 0.25 | 0.13434 | 0.12816
7690 | ТП 802 (СТП) РП №35 ЯГЭС/15 | Ярославский РЭС | Ярославская область | Заволжское СП | 10 | 0.63 | 0.11635 | 0.54515
7691 | ТП 825 РП №35 ЯГЭС/15 | Ярославский РЭС | Ярославская область | Гавриловский с/о | 10 | 0.025 | 0.012049 | 0.014201
7692 | ТП 122 (Свинооткормочный №1) Ще/1 | Ярославский РЭС | Ярославская область | Телегинский с/о | 10 | 0.1 | 0.068274 | 0.036726
7693 | ТП 123 (Свинооткормочный №2) Ще/1 | Ярославский РЭС | Ярославская область | Телегинский с/о | 10 | 0.25 | 0.1297 | 0.13281
7694 | ТП 131 (Столовая) Ще/1 | Ярославский РЭС | Ярославская область | Телегинский с/о | 10 | 0.4 | 0.069013 | 0.35099
7695 | ТП 011 (Бегоулево) Ще/8 | Ярославский РЭС | Ярославская область | д. Бегоулево | 10 | 0.25 | 0.11736 | 0.14515
7696 | ТП 026 (Водозабор) Ще/8 | Ярославский РЭС | Ярославская область | Щедрино | 10 | 0.1 | 0.061245 | 0.043755
7697 | ТП 1082 (Автосервис) Ще/8 | Ярославский РЭС | Ярославская область | п.Нагорный | 10 | 0.16 | 0.06144 | 0.10656
7698 | ТП 1085 (Парк) Ще/8 | Ярославский РЭС | Ярославская область | д.Бегоулево | 10 | 0.16 | 0.048872 | 0.11913
7699 | ТП 1086 Проспект | Ярославский РЭС | Ярославская область | Проспект | 10 | 0.1 | 0.042039 | 0.062961
7700 | ТП 135 (Телегино) Ще/8 | Ярославский РЭС | Ярославская область | д. Телегино | 10 | 0.1 | 0.04532 | 0.05968
7701 | ТП 152 (ЗТПП-1000+630 Щедрино) Ще/8 | Ярославский РЭС | Ярославская область | д. Щедрино | 10 | 0.63 | 0.12903 | 0.53247
7702 | ТП 162 Щед/8 | Ярославский РЭС | Ярославская область | д. Щедрино | 10 | 0.16 | 0.03648 | 0.13152
7703 | ТП 163 Щед/8 | Ярославский РЭС | Ярославская область | д. Щедрино | 10 | 0.16 | 0.05379 | 0.11421
7704 | ТП 668 Щед/8 | Ярославский РЭС | Ярославская область | Телегинский с/о | 10 | 0.16 | 0.12183 | 0.046166
7705 | ТП 792 Ще/8 | Ярославский РЭС | Ярославская область | Телегинский с/о | 10 | 0.063 | 0.037131 | 0.029019
7706 | ТП 944 (Бегоулево-1) Ще/8 | Ярославский РЭС | Ярославская область | Телегинский с/о | 10 | 0.25 | 0.087301 | 0.1752
7707 | ТП 508 (Голенищево) Ан/6 | Ярославский РЭС | Ярославская область | д. Голенищево | 10 | 0.25 | 0.060379 | 0.20212
7708 | ТП 512 (Ерехово) Ан/6 | Ярославский РЭС | Ярославская область | д. Ерехово | 10 | 0.04 | 0.035554 | 0.006446
7709 | ТП 570 (Сенные сараи) Ан/6 | Ярославский РЭС | Ярославская область | д. Ананьино | 10 | 0.1 | 0.033287 | 0.071713
7710 | ТП 604 (Ерихово-4) Ан/6 | Ярославский РЭС | Ярославская область | д. Ерихово | 10 | 0.16 | 0.062213 | 0.10579
7711 | ТП 664 (Ерихово-3) Ан/6 | Ярославский РЭС | Ярославская область | д. Ерихово | 10 | 0.1 | 0.054057 | 0.050943
7712 | ТП 858 (Ерихово-1) Ан/6 | Ярославский РЭС | Ярославская область | д. Ерихово | 10 | 0.1 | 0.054497 | 0.050503
7713 | ТП 865 (Ерихово-2) Ан/6 | Ярославский РЭС | Ярославская область | д. Ерихово | 10 | 0.1 | 0.050371 | 0.054629
7714 | ТП 872 (Борисово) Ан/6 | Ярославский РЭС | Ярославская область | д. Борисово | 10 | 0.063 | 0.058088 | 0.008062
7715 | ТП 707 Ва/1 | Ярославский РЭС | Ярославская область | Глебовский с/о | 10 | 0.4 | 0.101 | 0.319
7716 | ТП 708 Ват/1 | Ярославский РЭС | Ярославская область | Глебовский с/о | 10 | 0.63 | 0.090712 | 0.57079
7717 | ТП 009 (Афинеево) Ще/4 | Ярославский РЭС | Ярославская область | д. Афинеево | 10 | 0.02 | 0.016964 | 0.004036
7718 | ТП 103 (Петровское) Ще/4 | Ярославский РЭС | Ярославская область | д. Петровское | 10 | 0.1 | 0.12241 | 0
7719 | ТП 125 (Сенчугово) Ще/4 | Ярославский РЭС | Ярославская область | д. Сенчугово | 10 | 0.1 | 0.026594 | 0.078406
7720 | ТП 130 (Спицыно) Ще/4 | Ярославский РЭС | Ярославская область | д. Спицыно | 10 | 0.1 | 0.072898 | 0.032102
7721 | ТП 159 Щед/4 | Ярославский РЭС | Ярославская область | Телегинский с/о | 10 | 0.063 | 0.031223 | 0.034927
7722 | ТП 902 (СНТ Дизелист) Ще/4 | Ярославский РЭС | Ярославская область | Телегинский с/о | 10 | 0.1 | 0.009004 | 0.095996
7723 | ТП 921 (ООО Бурмасово) Ще/4 | Ярославский РЭС | Ярославская область | Телегинский с/о | 10 | 0.04 | 0.010523 | 0.031477
7724 | ТП 497 (Никольское КЗС) | Некрасовский РЭС | Ярославская область | с.Никольское | 10 | 0.4 | 0.11931 | 0.30069
7725 | ТП 499 (Никольское Школа) | Некрасовский РЭС | Ярославская область | с.Никольское | 10 | 0.63 | 0.17152 | 0.48998
7726 | ТП 500 (Андреевское) | Некрасовский РЭС | Ярославская область | д.Андреевское | 10 | 0.16 | 0.11271 | 0.055288
7727 | ТП 501 (Колодино) | Некрасовский РЭС | Ярославская область | д.Колодино | 10 | 0.04 | 0.013769 | 0.028231
7728 | ТП 502 (Ченцово) | Некрасовский РЭС | Ярославская область | д.Ченцово | 10 | 0.1 | 0.034359 | 0.13364
7729 | ТП 504 (Левино) | Некрасовский РЭС | Ярославская область | д.Левино | 10 | 0.1 | 0.033088 | 0.071912
7730 | ТП 505 (Кстово) | Некрасовский РЭС | Ярославская область | д.Кстово | 10 | 0.025 | 0.012981 | 0.013269
7731 | ТП 506 (Нефедово) | Некрасовский РЭС | Ярославская область | д.Нефедово | 10 | 0.025 | 0.036235 | 0
7732 | ТП 507 (Коурцево) | Некрасовский РЭС | Ярославская область | д.Каурцево | 10 | 0.04 | 0.03551 | 0.00649
7733 | ТП 509 (Дубки-1) | Некрасовский РЭС | Ярославская область | д.Дубки | 10 | 0.16 | 0.079568 | 0.088432
7734 | ТП 612 (Татариново) | Некрасовский РЭС | Ярославская область | Некрасовское | 10 | 0.16 | 0.024066 | 0.14393
7735 | ТП 865 (Ченцово 2) | Некрасовский РЭС | Ярославская область | д.Ченцово | 10 | 0.063 | 0.039952 | 0.026198
7736 | ТП 1526 (Красное-1) Ват/5 | Ярославский РЭС | Ярославская область | п.Красное | 10 | 0.25 | 0.049925 | 0.21258
7737 | ТП 1527 (Дачи ЯШЗ) Ват/5 | Ярославский РЭС | Ярославская область | с.Устье | 10 | 0.1 | 0.05891 | 0.04609
7738 | ТП 1542 (Хутор) Ват/5 | Ярославский РЭС | Ярославская область | с.Устье | 10 | 0.1 | 0.047443 | 0.057557
7739 | ТП 199 (Исайцево) Ва/5 | Ярославский РЭС | Ярославская область | д. Исайцево | 10 | 0.063 | 0.022638 | 0.043512
7740 | ТП 201 (Канавин) Ва/5 | Ярославский РЭС | Ярославская область | д. Софино | 10 | 0.16 | 0.045375 | 0.12263
7741 | ТП 226 (Меньшиково) Ва/5 | Ярославский РЭС | Ярославская область | д. Меньшиково | 10 | 0.16 | 0.11923 | 0.04877
7742 | ТП 251 Ват/5 | Ярославский РЭС | Ярославская область | д. Софино | 10 | 0.16 | 0.11187 | 0.05613
7743 | ТП 261 (Тубсанаторий) Ва/5 | Ярославский РЭС | Ярославская область | д. Летешовка | 10 | 0.063 | 0.06385 | 0.19865
7744 | ТП 264 (Устье-1) Ва/5 | Ярославский РЭС | Ярославская область | с. Устье | 10 | 0.25 | 0.10139 | 0.16111
7745 | ТП 265 Устье-2 Ват/5 | Ярославский РЭС | Ярославская область | с. Устье | 10 | 0.25 | 0.053341 | 0.20916
7746 | ТП 266 (Устье-3) Ва/5 | Ярославский РЭС | Ярославская область | с. Устье | 10 | 0.25 | 0.069323 | 0.19318
7747 | ТП 267 (Устье-4) Ва/5 | Ярославский РЭС | Ярославская область | с. Устье | 10 | 0.025 | 0.006564 | 0.019686
7748 | ТП 285 (Пикин) Ват/5 | Ярославский РЭС | Ярославская область | д. Дедова Гора | 10 | 0.25 | 0.081212 | 0.18129
7749 | ТП 286 (Красное-коттеджи) Ва/5 | Ярославский РЭС | Ярославская область | с. Устье | 10 | 0.1 | 0.052038 | 0.052962
7750 | ТП 606 Ват/5 | Ярославский РЭС | Ярославская область | д. Дедова Гора | 10 | 0.16 | 0.026615 | 0.14139
7751 | ТП 704 Ват/5 | Ярославский РЭС | Ярославская область | Рютневский с/о | 10 | 0.16 | 0.06528 | 0.10272
7752 | ТП 709 Ват/5 | Ярославский РЭС | Ярославская область | с. Устье | 10 | 0.04 | 0.02501 | 0.01699
7753 | ТП 715 (Софино-1) Ва/5 | Ярославский РЭС | Ярославская область | д. Софино | 10 | 0.063 | 0.016346 | 0.049804
7754 | ТП 734 (Тукеев) Ват/5 | Ярославский РЭС | Ярославская область | с. Устье | 10 | 0.04 | 0.036054 | 0.005946
7755 | ЗТП Средняя школа ф 6 ПС Рязанцево | Переславский РЭС | Ярославская область | п Рязанцево | 10 | 0.25 | 0.032606 | 0.22989
7756 | ЗТПП ПМК поселок ф 6 ПС Рязанцево | Переславский РЭС | Ярославская область | п Рязанцево | 10 | 0.4 | 0.23455 | 0.18545
7757 | ТП 444 (Рязанцево Орешкин) | Переславский РЭС | Ярославская область | п Рязанцево | 10 | 0.063 | 0 | 0.06615
7758 | ЗТП Филимоново к/цех ф 1 ПС Филимоново | Переславский РЭС | Ярославская область | с Филимоново | 10 | 0.4 | 0.014848 | 0.40515
7759 | ТП 594 (Филимоново очитные) | Переславский РЭС | Ярославская область | с Филимоново | 10 | 0.16 | 0.0101 | 0.1579
7760 | ТП 178 (ЗТП-630 к-с Ватолино) Ва/2 | Ярославский РЭС | Ярославская область | д. Ватолино | 10 | 1.26 | 0.41672 | 0.24478
7761 | ЗТПП Филимоново шк. ф 2 ПС Филимоново | Переславский РЭС | Ярославская область | с Филимоново | 10 | 0.4 | 0.089876 | 0.33012
7762 | ТП 596 (Филимоново село) | Переславский РЭС | Ярославская область | с Филимоново | 10 | 0.16 | 0.081144 | 0.086856
7763 | ТП 622 (Филипповское село) | Переславский РЭС | Ярославская область | с Филипповское | 10 | 0.25 | 0.033551 | 0.22895
7764 | ТП 254 (ЗТПП-2*400 к-с Степанцево) Ва/4 | Ярославский РЭС | Ярославская область | Глебовский с/о | 10 | 0.8 | 0.10239 | 0.31761
7765 | ТП 959 Филисово Ват/4 | Ярославский РЭС | Ярославская область | д. Филисово | 10 | 0.1 | 0.060559 | 0.044441
7766 | ТП 1505 (Поповское дачи) Ва/6 | Ярославский РЭС | Ярославская область | д.Поповское | 10 | 0.063 | 0.001816 | 0.064334
7767 | ТП 1505 (СНТ "Ить") Ва/6 | Ярославский РЭС | Ярославская область | СНТ Ить | 10 | 0.4 | 0.04317 | 0.37683
7768 | ТП 1540 (Спас) Ва/6 | Ярославский РЭС | Ярославская область | С.Спас | 10 | 0.1 | 0.073622 | 0.031378
7769 | ТП 187 (Дмитриевское) Ва/6 | Ярославский РЭС | Ярославская область | д. Дмитриевское | 10 | 0.063 | 0.032525 | 0.033625
7770 | ТП 207 (Кувшинцево) Ва/6 | Ярославский РЭС | Ярославская область | д. Кувшинцево | 10 | 0.1 | 0.084 | 0.021
7771 | ТП 208 (Кузнечиха) Ва/6 | Ярославский РЭС | Ярославская область | д. Кузнечиха | 10 | 0.16 | 0.050687 | 0.11731
7772 | ТП 228 (Наговицино) Ват/6 | Ярославский РЭС | Ярославская область | д. Наговицино | 10 | 0.04 | 0.01596 | 0.02604
7773 | ТП 231 (Нестерово) Ва/6 | Ярославский РЭС | Ярославская область | д. Нестерово | 10 | 0.1 | 0.05628 | 0.04872
7774 | ТП 232 (Нефедицы) Ва/6 | Ярославский РЭС | Ярославская область | д. Нефедицы | 10 | 0.01 | 0.003992 | 0.006508
7775 | ТП 235 (Павловское) Ва/6 | Ярославский РЭС | Ярославская область | д. павловское | 10 | 0.03 | 0.005657 | 0.025843
7776 | ТП 241 (Поповское) Ва/6 | Ярославский РЭС | Ярославская область | д. Поповское | 10 | 0.16 | 0.075924 | 0.092076
7777 | ТП 244 (Рютнево) Ват/6 | Ярославский РЭС | Ярославская область | д. Рютнево | 10 | 0.16 | 0.080211 | 0.087789
7778 | ТП 256 (Тарантаево) Ват/6 | Ярославский РЭС | Ярославская область | д. Тарантаево | 10 | 0.4 | 0.271 | 0.149
7779 | ТП 273 (Шелепино) Ва/6 | Ярославский РЭС | Ярославская область | д. Шелепино | 10 | 0.16 | 0.098024 | 0.069976
7780 | ТП 283 (Аксенцево) Ва/6 | Ярославский РЭС | Ярославская область | д.Аксенцево | 10 | 0.063 | 0.050236 | 0.015914
7781 | ТП 289 Ват/6 | Ярославский РЭС | Ярославская область | Глебовский с/о | 10 | 0.25 | 0.06319 | 0.19931
7782 | ТП 620 Ват/6 | Ярославский РЭС | Ярославская область | Глебовский с/о | 10 | 0.16 | 0.047755 | 0.12025
7783 | ТП 625 Ват/6 | Ярославский РЭС | Ярославская область | Рютневский | 10 | 0.063 | 0.05654 | 0.00961
7784 | ТП 679 Ват/6 | Ярославский РЭС | Ярославская область | Глебовский с/о | 10 | 0.16 | 0.044806 | 0.12319
7785 | ТП 706 Ват/6 | Ярославский РЭС | Ярославская область | д. Тарантаево | 10 | 0.063 | 0.098857 | 0
7786 | ТП 712 Ват/6 | Ярославский РЭС | Ярославская область | Рютневский с/о | 10 | 0.025 | 0.029 | 0
7787 | ТП 716 (ДНП Воронцово-1) Ва/6 | Ярославский РЭС | Ярославская область | Глебовский с/о | 10 | 0.63 | 0.34639 | 0.31511
7788 | ТП 717 (ДНП Воронцово-2) Ва/6 | Ярославский РЭС | Ярославская область | Глебовский с/о | 10 | 0.4 | 0.17419 | 0.23316
7789 | ТП 718 Ват/6 | Ярославский РЭС | Ярославская область | Глебовский с/о | 10 | 0.1 | 0.037441 | 0.067559
7790 | ТП 725 Ват/6 | Ярославский РЭС | Ярославская область | Рютневский с/о | 10 | 0.063 | 0.041081 | 0.025069
7791 | ТП 728 Нестерово Ва/6 | Ярославский РЭС | Ярославская область | д.Нестерово | 10 | 0.25 | 0.092921 | 0.16958
7792 | ТП 729 Ват/6 | Ярославский РЭС | Ярославская область | д. Нестерово | 10 | 0.16 | 0.16426 | 0.003735
7793 | ТП 730 Ва/6 | Ярославский РЭС | Ярославская область | д. Поповское | 10 | 0.4 | 0.32306 | 0.096943
7794 | ТП 744 Ва/6 | Ярославский РЭС | Ярославская область | д. Артёмуха | 10 | 0.1 | 0.025441 | 0.079559
7795 | ТП 746 Ват/6 | Ярославский РЭС | Ярославская область | Глебовский с/о | 10 | 0.25 | 0.035415 | 0.22708
7796 | ТП 956 Ват/6 | Ярославский РЭС | Ярославская область | Глебовский с/о | 10 | 0.4 | 0.10992 | 0.31008
7797 | ТП 983 (ДНП Спас) Ва/6 | Ярославский РЭС | Ярославская область | Глебовский с/о | 10 | 0.063 | 0.00375 | 0.0624
7798 | ТП 989 Ват/6 | Ярославский РЭС | Ярославская область | Глебовский с/о | 10 | 0.1 | 0.10533 | 0
7799 | ТП 990 Ват/6 | Ярославский РЭС | Ярославская область | Глебовский с/о | 10 | 0.25 | 0.0203 | 0.2422
7800 | ТП 998 (Кузнечиха-6) Ва/6 | Ярославский РЭС | Ярославская область | д. Кузнечиха | 10 | 0.25 | 0.15704 | 0.10546
7801 | ТП 196 (Жарки) Ват/10 | Ярославский РЭС | Ярославская область | д. Жарки | 10 | 0.063 | 0.046861 | 0.019289
7802 | ТП 198 (Холодильник) Ва/10 | Ярославский РЭС | Ярославская область | п.Ярославка | 10 | 0.25 | 0.066458 | 0.19604
7803 | ТП 217 (ЗТПП 2*400 Магазин) Ват/10 | Ярославский РЭС | Ярославская область | п. Ярославка | 10 | 0.4 | 0.2413 | 0.10005
7804 | ТП 236 (Пазушино) Ва/10 | Ярославский РЭС | Ярославская область | с. Пазушино | 10 | 0.1 | 0.072429 | 0.032571
7805 | ТП 278 (ЗТП-2*400 Ярославка к-с) Ва/10 | Ярославский РЭС | Ярославская область | п. Ярославка | 10 | 0.4 | 0.11082 | 0.30918
7806 | ТП 279 (Ярославка-1) Ва/10 | Ярославский РЭС | Ярославская область | п. Ярославка | 10 | 0.25 | 0.208 | 0.054499
7807 | ТП 280 (Ярославка-2) Ват/10 | Ярославский РЭС | Ярославская область | п. Ярославка | 10 | 0.25 | 0.21644 | 0.04606
7808 | ТП 287 (Пазушино-1) Ват/10 | Ярославский РЭС | Ярославская область | с. Пазушино | 10 | 0.1 | 0.036033 | 0.068967
7809 | ТП 700 (АВМ) Ват/10 | Ярославский РЭС | Ярославская область | п. Ярославка | 10 | 0.4 | 0.0744 | 0.3456
7810 | ТП 701 (Агрофенино) Ва/10 | Ярославский РЭС | Ярославская область | Рютневский с/о | 10 | 0.03 | 0.01384 | 0.01766
7811 | ТП 703 Ват/10 | Ярославский РЭС | Ярославская область | п. Ярославка | 10 | 0.16 | 0.03015 | 0.13785
7812 | ТП 724 Ват/10 | Ярославский РЭС | Ярославская область | Рютневский с/о | 10 | 0.25 | 0.21361 | 0.048887
7813 | ТП 958 Ват/10 | Ярославский РЭС | Ярославская область | Рютневский с/о | 10 | 0.63 | 0.12602 | 0.53548
7814 | ТП 982 Ват/10 | Ярославский РЭС | Ярославская область | д. Софино | 10 | 0.16 | 0.094808 | 0.073192
7815 | ТП 994 (Большие Жарки-1) Ва/10 | Ярославский РЭС | Ярославская область | д. Большие Жарки | 10 | 0.16 | 0.0648 | 0.1032
7816 | ТП 997 (Мологино) Ват/10 | Ярославский РЭС | Ярославская область | д. Мологино | 10 | 0.063 | 0.044002 | 0
7817 | ТП 1523 (Придорожная) Во/6 | Ярославский РЭС | Ярославская область | д.Василевское | 10 | 0.025 | 0.034499 | 0.031651
7818 | ТП 1535 (Медягино насосная) Во/6 | Ярославский РЭС | Ярославская область | с.Медягино | 10 | 0.25 | 0.060061 | 0.20244
7819 | ТП 177 Васильевское Возр/6 | Ярославский РЭС | Ярославская область | д. Васильевское | 10 | 0.16 | 0.088031 | 0.079969
7820 | ТП 221 (ЗТПП-400 Медягино-1) Во/6 | Ярославский РЭС | Ярославская область | с. Медягино | 10 | 0.4 | 0.10503 | 0.31498
7821 | ТП 223 (Медягино-3) Во/6 | Ярославский РЭС | Ярославская область | с. Медягино | 10 | 0.063 | 0.01302 | 0.05313
7822 | ТП 225 (Медягино-5) Во/6 | Ярославский РЭС | Ярославская область | с. Медягино | 10 | 0.4 | 0.064559 | 0.35544
7823 | ТП 237 (Перекачка) Во/6 | Ярославский РЭС | Ярославская область | д. Медягино | 10 | 0.04 | 0.041011 | 0.025139
7824 | ТП 705 Гавшинка Воз/6 | Ярославский РЭС | Ярославская область | д. Гавшинка | 10 | 0.25 | 0.29681 | 0.12319
7825 | ТП 710 Возр/6 | Ярославский РЭС | Ярославская область | с. Гавшинка | 10 | 0.1 | 0.10001 | 0
7826 | ТП 748 Возр/6 | Ярославский РЭС | Ярославская область | д. Гавшинка | 10 | 0.1 | 0.1059 | 0
7827 | ТП 554 (Тарасово хутор) | Ростовский РЭС | Ярославская область | д Тарасово | 10 | 0.04 | 0.00474 | 0.03726
7828 | ТП 565 (Рославлево ж/д) | Ростовский РЭС | Ярославская область | с Рославлево | 10 | 0.063 | 0.005225 | 0.060925
7829 | ТП 566 (Рославлево) | Ростовский РЭС | Ярославская область | с Рославлево | 10 | 0.063 | 0.005405 | 0.060745
7830 | ТП 567 (Нагая Слобода) | Ростовский РЭС | Ярославская область | д Нагая Слобода | 10 | 0.06 | 0.00161 | 0.06139
7831 | ТП 568 (Тарасово) | Ростовский РЭС | Ярославская область | д Тарасово | 10 | 0.04 | 0.01043 | 0.03157
7832 | ТП 569 (Лазарево ферма) | Ростовский РЭС | Ярославская область | д Лазарево | 10 | 0.25 | 0.00782 | 0.25468
7833 | ТП 572 (Тарасово дачи) | Ростовский РЭС | Ярославская область | д Тарасово | 10 | 0.063 | 0.00184 | 0.06431
7834 | ТП 573 (CТП-63 Рославлево хутор) | Ростовский РЭС | Ярославская область | с Рославлево | 10 | 0.063 | 0.00138 | 0.06477
7835 | ТП 574 (Слобода дачи) | Ростовский РЭС | Ярославская область | д Нагая Слобода | 10 | 0.1 | 0.00141 | 0.10359
7836 | ТП 577 (Слобода) | Ростовский РЭС | Ярославская область | д Нагая Слобода | 10 | 0.063 | 0.00192 | 0.06423
7837 | ТП 578 (Никошин) | Ростовский РЭС | Ярославская область | д Нагая Слобода | 10 | 0.025 | 0.00069 | 0.02556
7838 | ТП 584 (Рославлево дачи 1) | Ростовский РЭС | Ярославская область | с Рославлево | 10 | 0.1 | 0.006485 | 0.098515
7839 | ТП 585 (Рославлево дачи 2) | Ростовский РЭС | Ярославская область | с Рославлево | 10 | 0.063 | 0.00276 | 0.06339
7840 | ТП 592 (Новолесново) | Ростовский РЭС | Ярославская область | д Новолесное | 10 | 0.03 | 0.003645 | 0.027855
7841 | ТП 595 (Рославлево дачи 3) | Ростовский РЭС | Ярославская область | д Рославлево | 10 | 0.1 | 0.00276 | 0.10224
7842 | ТП 596 (Рославлево дачи 4) | Ростовский РЭС | Ярославская область | д Рославлево | 10 | 0.063 | 0.00161 | 0.06454
7843 | ТП 1502 (Павловское) Во/8 | Ярославский РЭС | Ярославская область | д. Павловское | 10 | 0.16 | 0.033854 | 0.13415
7844 | ТП 1510 (Глебовское дачи) Во/8 | Ярославский РЭС | Ярославская область | д.Глебовское | 10 | 0.063 | 0.045513 | 0.020637
7845 | ТП 1541 (Птицеферма) Во/8 | Ярославский РЭС | Ярославская область | д.Лучинское | 10 | 0.063 | 0.038128 | 0.028022
7846 | ТП 169 (Андроники к-с) Во/8 | Ярославский РЭС | Ярославская область | д. Андроники | 10 | 0.4 | 0.097862 | 0.32214
7847 | ТП 170 (Андроники поселок) Во/8 | Ярославский РЭС | Ярославская область | д. Андроники | 10 | 0.25 | 0.10636 | 0.15615
7848 | ТП 171 (ЗТПП-2*400 Андр. суш.) Во/8 | Ярославский РЭС | Ярославская область | д. Андроники | 10 | 0.4 | 0.11018 | 0.30982
7849 | ТП 176 (Василёво) Во/8 | Ярославский РЭС | Ярославская область | д. Василево | 10 | 0.1 | 0.048681 | 0.056319
7850 | ТП 180 (Глебовское-2) Во/8 | Ярославский РЭС | Ярославская область | д. Глебовское | 10 | 0.4 | 0.09286 | 0.32714
7851 | ТП 181 (Глебовское к-с) Во/8 | Ярославский РЭС | Ярославская область | д. Глебовское | 10 | 0.4 | 0.081173 | 0.33883
7852 | ТП 185 (Давыдово) Во/8 | Ярославский РЭС | Ярославская область | д. Давыдово | 10 | 0.1 | 0.036713 | 0.068287
7853 | ТП 186 (Дет.сад.) Во/8 | Ярославский РЭС | Ярославская область | д. Андроники | 10 | 0.25 | 0.14209 | 0.12041
7854 | ТП 189 (Дор Побединский) Во/8 | Ярославский РЭС | Ярославская область | д. Дор. | 10 | 0.063 | 0.035756 | 0.030394
7855 | ТП 190 (Дубовики) Во/8 | Ярославский РЭС | Ярославская область | д. Дубовики | 10 | 0.1 | 0.064634 | 0.040366
7856 | ТП 194 (Ерёмино) Во/8 | Ярославский РЭС | Ярославская область | д. Еремино | 10 | 0.025 | 0.009644 | 0.016606
7857 | ТП 195 (Ясино) Во/8 | Ярославский РЭС | Ярославская область | д. Ясино | 10 | 0.063 | 0.043352 | 0.022798
7858 | ТП 197 (Звероферма) Во/8 | Ярославский РЭС | Ярославская область | д. Глебовское | 10 | 0.4 | 0.097987 | 0.32201
7859 | ТП 203 (Козулино) Во/8 | Ярославский РЭС | Ярославская область | д. Козулино | 10 | 0.025 | 0.002671 | 0.023579
7860 | ТП 204 (Копысово) Во/8 | Ярославский РЭС | Ярославская область | д. Копысово | 10 | 0.04 | 0.026944 | 0.015056
7861 | ТП 216 (Курманово) Во/8 | Ярославский РЭС | Ярославская область | д. Курманово | 10 | 0.01 | 0.009245 | 0.001255
7862 | ТП 227 (Муровино) Во/8 | Ярославский РЭС | Ярославская область | д. Муровино | 10 | 0.063 | 0.038934 | 0.027216
7863 | ТП 239 (Подовинниково) Во/8 | Ярославский РЭС | Ярославская область | д. Подовинниково | 10 | 0.02 | 0.015336 | 0.005664
7864 | ТП 252 (Степанцево) Во/8 | Ярославский РЭС | Ярославская область | д. Степанцево | 10 | 0.1 | 0.062295 | 0.042705
7865 | ТП 274 (Мартьянка) Во/8 | Ярославский РЭС | Ярославская область | д.Мартьянка | 10 | 0.063 | 0.052116 | 0.014034
7866 | ТП 291 (Обухово) Во/8 | Ярославский РЭС | Ярославская область | д. Обухово | 10 | 0.063 | 0.050317 | 0.015833
7867 | ТП 611 (Муравино-1) Во/8 | Ярославский РЭС | Ярославская область | д.Муравино | 10 | 0.063 | 0.041028 | 0.025122
7868 | ТП 615 (Василево-1) Во/8 | Ярославский РЭС | Ярославская область | в районе д. Василево. | 10 | 0.16 | 0.039965 | 0.12803
7869 | ТП 702 (Алекино) Во/8 | Ярославский РЭС | Ярославская область | д. Глебовское | 10 | 0.25 | 0.043097 | 0.2194
7870 | ТП 711 (д. Ермаково) Во/8 | Ярославский РЭС | Ярославская область | д. Ермаково | 10 | 0.063 | 3e-05 | 0.06612
7871 | ТП 719 Бухалово Во/8 | Ярославский РЭС | Ярославская область | Бухалово | 10 | 0.16 | 0.051278 | 0.11672
7872 | ТП 749 (Зубарево) Во/8 | Ярославский РЭС | Ярославская область | д. Зубарево | 10 | 0.063 | 0.0061518 | 0.059998
7873 | ТП 993 (ДНП Васильево) Во/8 | Ярославский РЭС | Ярославская область | Глебовский с/о | 10 | 0.4 | 0.016217 | 0.40378
7874 | ТП 503 (Чопорово ферма) | Ростовский РЭС | Ярославская область | д Чепорово | 10 | 0.1 | 0.005508 | 0.099492
7875 | ТП 504 (Чопорово мастерская) | Ростовский РЭС | Ярославская область | д Чепорово | 10 | 0.25 | 0.00207 | 0.26043
7876 | ТП 505 (Чопорово школа) | Ростовский РЭС | Ярославская область | д Чепорово | 10 | 0.16 | 0.01056 | 0.15744
7877 | ТП 506 (Чопорово ДК) | Ростовский РЭС | Ярославская область | д Чепорово | 10 | 0.4 | 0.0133 | 0.4067
7878 | ТП 507 (Чопорово поселок) | Ростовский РЭС | Ярославская область | д Чепорово | 10 | 0.1 | 0.0092 | 0.0958
7879 | КТП-160 Садовое тов-во Бородино | Ростовский РЭС | Ярославская область | д Бородино | 10 | 0.16 | 0.02783 | 0.14017
7880 | КТП-63 Сплавная | Ростовский РЭС | Ярославская область | д Бородино | 10 | 0.063 | 0.01978 | 0.04637
7881 | ТП 272 (Левково) | Ростовский РЭС | Ярославская область | д Левково | 10 | 0.16 | 0.023837 | 0.14416
7882 | ТП 324 (СТ Бородино-2) | Ростовский РЭС | Ярославская область | д Бородино | 10 | 0.04 | 0.038744 | 0.003256
7883 | ТП 343 (Баклуши) | Ростовский РЭС | Ярославская область | рп Семибратово | 10 | 0.063 | 0.01265 | 0.0535
7884 | ТП 349 (Сплавная дачи) | Ростовский РЭС | Ярославская область | Левково | 10 | 0.063 | 0 | 0.06615
7885 | ТП 546 (СТ Левково) | Ростовский РЭС | Ярославская область | д Левково | 10 | 0.063 | 0.03703 | 0.02912
7886 | ТП 548 (СТ Дорожник-2) | Ростовский РЭС | Ярославская область | д Бородино | 10 | 0.25 | 0.069325 | 0.19318
7887 | ТП 508 (Заречье) | Ростовский РЭС | Ярославская область | д Заречье (Фатьяновская с/а) | 10 | 0.06 | 0.01081 | 0.05219
7888 | ТП 509 (Спас ЛТО) | Ростовский РЭС | Ярославская область | с Спас-Смердино | 10 | 0.04 | 0.011515 | 0.030485
7889 | ТП 510 (Спас Смердино) | Ростовский РЭС | Ярославская область | с Спас-Смердино | 10 | 0.06 | 0.01449 | 0.04851
7890 | ТП 511 (Калистово) | Ростовский РЭС | Ярославская область | д Калистово | 10 | 0.16 | 0.01702 | 0.15098
7891 | ТП 512 (Филимоново) | Ростовский РЭС | Ярославская область | д Филимоново (Никольская с/а) | 10 | 0.1 | 0.03128 | 0.07372
7892 | ТП 513 (Краснораменье) | Ростовский РЭС | Ярославская область | с Краснораменье | 10 | 0.04 | 0.003825 | 0.038175
7893 | ТП 514 (Савино) | Ростовский РЭС | Ярославская область | д Савино | 10 | 0.04 | 0.00598 | 0.03602
7894 | ТП 518 (Барский двор) | Ростовский РЭС | Ярославская область | с Краснораменье | 10 | 0.063 | 0.00141 | 0.06474
7895 | ТП 581 (Федорково) | Ростовский РЭС | Ярославская область | д Федоровское | 10 | 0.063 | 0.007888 | 0.058262
7896 | ТП 1212 (ДНТ Синее озеро) ЯГЭС/1 | Ярославский РЭС | Ярославская область | Заволжское СП | 10 | 0.16 | 0.045721 | 0.12228
7897 | ТП 491 (Заозерье) ЯГЭС/1 | Ярославский РЭС | Ярославская область | Гавриловский с/о | 10 | 0.4 | 0.061522 | 0.35848
7898 | ТП 826 (Лепино) РУ ТП967 ЯГЭС | Ярославский РЭС | Ярославская область | д. Лепино | 10 | 0.25 | 0.077991 | 0.18451
7899 | ТП 828 ЯГЭС/1 | Ярославский РЭС | Ярославская область | Гавриловский с/о | 10 | 0.63 | 0.14309 | 0.51841
7900 | ТП 842 ЯГЭС/1 | Ярославский РЭС | Ярославская область | Гавриловский с/о | 10 | 0.1 | 0.074528 | 0.017832
7901 | ТП 202 (КТПП-400 Клуб) Возр/7 | Ярославский РЭС | Ярославская область | д. Глебовское | 10 | 0.4 | 0.19195 | 0.22805
7902 | ТП 206 (Котельная) Во/7 | Ярославский РЭС | Ярославская область | д. Котельницы | 10 | 0.25 | 0 | 0.2625
7903 | ТП 275 (Школа) Во/7 | Ярославский РЭС | Ярославская область | д. Глебовское | 10 | 0.25 | 0.10387 | 0.15863
7904 | ТП 713 Возр/7 | Ярославский РЭС | Ярославская область | д. Глебовское | 10 | 0.025 | 0.010346 | 0.015904
7905 | ТП 515 (Крячково) | Ростовский РЭС | Ярославская область | д Крячково | 10 | 0.1 | 0.01426 | 0.09074
7906 | ТП 516 (Иваново) | Ростовский РЭС | Ярославская область | д Иваново | 10 | 0.1 | 0.0092 | 0.0958
7907 | ТП 517 (Новотроицкое село) | Ростовский РЭС | Ярославская область | с Новотроицкое | 10 | 0.1 | 0.02632 | 0.07868
7908 | ТП 519 (Первитино) | Ростовский РЭС | Ярославская область | с Первитино | 10 | 0.16 | 0.018445 | 0.14956
7909 | ТП 520 (Рухлево) | Ростовский РЭС | Ярославская область | д Рухлево | 10 | 0.1 | 0.0115 | 0.0935
7910 | ТП 521 (Каюрово) | Ростовский РЭС | Ярославская область | д Каюрово | 10 | 0.025 | 0.00576 | 0.02049
7911 | ТП 522 (Бологово) | Ростовский РЭС | Ярославская область | д Бологово | 10 | 0.1 | 0.001645 | 0.10336
7912 | ТП 523 (Галахово село) | Ростовский РЭС | Ярославская область | д Галахово | 10 | 0.1 | 0.020915 | 0.084085
7913 | ТП 524 (Галахово охотбаза) | Ростовский РЭС | Ярославская область | д Галахово | 10 | 0.1 | 0.02185 | 0.08315
7914 | ТП 564 (Ловцы) | Ростовский РЭС | Ярославская область | д Ловцы | 10 | 0.063 | 0.01056 | 0.05559
7915 | ТП 580 (Первитино дачи) | Ростовский РЭС | Ярославская область | с Первитино | 10 | 0.063 | 0.00768 | 0.05847
7916 | ТП 591 (п. Заречный) | Ростовский РЭС | Ярославская область | п Заречный | 10 | 0.1 | 0.01035 | 0.09465
7917 | ТП 822 (Никитино-Троицкое) | Ростовский РЭС | Ярославская область | д Никитино-Троицкое | 10 | 0.025 | 0.0069 | 0.01935
7918 | КТП Твердилково дер. ф 4 ПС Филимоново | Переславский РЭС | Ярославская область | с Твердилково | 10 | 0.1 | 0.01656 | 0.08844
7919 | КТПП Филимоново КЗС ф 4 ПС Филимоново | Переславский РЭС | Ярославская область | с Филимоново | 10 | 0.63 | 0.010105 | 0.6514
7920 | КТПП Филимоново маст. ф 4 ПС Филимоново | Переславский РЭС | Ярославская область | с Филимоново | 10 | 0.25 | 0.016215 | 0.24629
7921 | КТПП Филимоново ферма ф 4 ПС Филимоново | Переславский РЭС | Ярославская область | с Филимоново | 10 | 0.25 | 0.00329 | 0.25921
7922 | ТП 1118 (СТ Ярославна) | Переславский РЭС | Ярославская область | д Никольское | 10 | 0.025 | 0.014109 | 0.012141
7923 | ТП 1292 (Погост 2) | Переславский РЭС | Ярославская область | д Погост | 10 | 0.063 | 0.00746 | 0.05869
7924 | ТП 1349 (Насакино-2) | Переславский РЭС | Ярославская область | д Насакино | 10 | 0.063 | 0.002541 | 0.063609
7925 | ТП 495 | Переславский РЭС | Ярославская область | с Кабанское | 10 | 0.063 | 0.001645 | 0.064505
7926 | ТП 603 (Насакино) | Переславский РЭС | Ярославская область | д Насакино | 10 | 0.063 | 0.008225 | 0.057925
7927 | ТП 605 (Никульское) | Переславский РЭС | Ярославская область | с Никульское | 10 | 0.16 | 0.037908 | 0.13009
7928 | ТП 606 (Дубровицы АВМ) | Переславский РЭС | Ярославская область | с Дубровицы | 10 | 0.25 | 0.00047 | 0.26203
7929 | ТП 607 (Дубровицы торговый центр) | Переславский РЭС | Ярославская область | с Дубровицы | 10 | 0.25 | 0.058045 | 0.20445
7930 | ТП 608 (Дубровицы мастерские) | Переславский РЭС | Ярославская область | с Дубровицы | 10 | 0.4 | 0.011416 | 0.40858
7931 | ТП 609 (Дубровицы село) | Переславский РЭС | Ярославская область | с Дубровицы | 10 | 0.4 | 0.040858 | 0.37914
7932 | ТП 610 (Дубровицы ферма) | Переславский РЭС | Ярославская область | с Дубровицы | 10 | 0.16 | 0.007755 | 0.16024
7933 | ТП 611 (Соболево) | Переславский РЭС | Ярославская область | д Соболево | 10 | 0.1 | 0.003672 | 0.10133
7934 | ТП 612 (Никольское) | Переславский РЭС | Ярославская область | д Никольское | 10 | 0.16 | 0.030315 | 0.13769
7935 | ТП 644 (СНТ Надежда) | Переславский РЭС | Ярославская область | д Никольское | 10 | 0.025 | 0.000232 | 0.026018
7936 | ТП 649 (Филимоново поселок) | Переславский РЭС | Ярославская область | с Филимоново | 10 | 0.1 | 0.031001 | 0.073999
7937 | ТП 540 (Уставское) | Ростовский РЭС | Ярославская область | д Уставское | 10 | 0.063 | 0.015504 | 0.050646
7938 | ТП 541 (Перетрясово) | Ростовский РЭС | Ярославская область | д Перетрясово | 10 | 0.063 | 0.01564 | 0.05051
7939 | ТП 525 (Тереньково) | Ростовский РЭС | Ярославская область | д Тереньково | 10 | 0.16 | 0.01035 | 0.15765
7940 | ТП 526 (Новоселка мастерская) | Ростовский РЭС | Ярославская область | д Новоселка | 10 | 0.16 | 0.01127 | 0.15673
7941 | ТП 527 (Троице Нарядово) | Ростовский РЭС | Ярославская область | с Троица-Нарядово | 10 | 0.025 | 0.00423 | 0.02202
7942 | ТП 528 (Иваново Рудаково) | Ростовский РЭС | Ярославская область | с Иваново-Рудаково | 10 | 0.06 | 0.001362 | 0.061638
7943 | ТП 529 (Новоселка АВМ) | Ростовский РЭС | Ярославская область | д Новоселка (Никольская с/а) | 10 | 0.4 | 0.01426 | 0.40574
7944 | ТП 530 (Фатьяново) | Ростовский РЭС | Ярославская область | с Фатьяново | 10 | 0.1 | 0.0299 | 0.0751
7945 | ТП 531 (Душилово) | Ростовский РЭС | Ярославская область | д Душилово (Фатьяновская с/а) | 10 | 0.1 | 0.00433 | 0.10067
7946 | ТП 532 (Ершники) | Ростовский РЭС | Ярославская область | д Ершники | 10 | 0.06 | 0.00705 | 0.05595
7947 | ТП 533 (Горбынино) | Ростовский РЭС | Ярославская область | д Горбынино (Фатьяновская с/а) | 10 | 0.06 | 0.00345 | 0.05955
7948 | ТП 534 (Медведево) | Ростовский РЭС | Ярославская область | д Медведево | 10 | 0.04 | 0.01032 | 0.03168
7949 | ТП 535 (Лазарево поселок) | Ростовский РЭС | Ярославская область | д Лазарево | 10 | 0.25 | 0.044415 | 0.21809
7950 | ТП 536 (Муравейка) | Ростовский РЭС | Ярославская область | д Муравейка | 10 | 0.04 | 0.00752 | 0.03448
7951 | ТП 537 (Лазарево мастерская) | Ростовский РЭС | Ярославская область | д Лазарево | 10 | 0.16 | 0.00408 | 0.16392
7952 | ТП 538 (Лазарево КЗС) | Ростовский РЭС | Ярославская область | д Лазарево | 10 | 0.25 | 0 | 0.2625
7953 | ТП 539 (Лазарево зерноток) | Ростовский РЭС | Ярославская область | д Лазарево | 10 | 0.16 | 0.00423 | 0.16377
7954 | ТП 557 (Кореево) | Ростовский РЭС | Ярославская область | д Кореево | 10 | 0.063 | 0.00161 | 0.06454
7955 | КТП Архангельское ф 5 ПС Берендеево | Переславский РЭС | Ярославская область | д Архангельское | 10 | 0.063 | 0.006328 | 0.059822
7956 | КТП Багримово ф 5 ПС Берендеево | Переславский РЭС | Ярославская область | с Багримово | 10 | 0.1 | 0.003338 | 0.10166
7957 | КТП Скоблево ф 5 ПС Берендеево | Переславский РЭС | Ярославская область | с Скоблево | 10 | 0.16 | 0.032231 | 0.13577
7958 | ТП 1105 (СНТ Весна) | Переславский РЭС | Ярославская область | д Василисино | 10 | 0.063 | 0.00138 | 0.06477
7959 | ТП 1265 (Скоблево-2) | Переславский РЭС | Ярославская область | с Скоблево | 10 | 0.063 | 0.012798 | 0.053352
7960 | ТП 1270 (Родионцево) | Переславский РЭС | Ярославская область | д Родионцево | 10 | 0.063 | 0.00736 | 0.05879
7961 | ТП 1327 (Скоблево-3) | Переславский РЭС | Ярославская область | с Скоблево | 10 | 0.4 | 0.06913 | 0.35087
7962 | ТП 342 (Берендеево комбикормовый завод) | Переславский РЭС | Ярославская область | п Берендеево | 10 | 0.25 | 0.017892 | 0.24461
7963 | ТП 343 (Ростиново) | Переславский РЭС | Ярославская область | д Ростиново | 10 | 0.063 | 0.011299 | 0.042211
7964 | ТП 345 (Василисино) | Переславский РЭС | Ярославская область | д Василисино | 10 | 0.1 | 0.022834 | 0.082166
7965 | ТП 457 | Переславский РЭС | Ярославская область | д Ростиново | 10 | 0.063 | 0.002546 | 0.063604
7966 | ТП 458 | Переславский РЭС | Ярославская область | д Ростиново | 10 | 0.063 | 0.010994 | 0.055156
7967 | ТП 341 (Водокачка Берендеево) | Переславский РЭС | Ярославская область | п Берендеево | 10 | 0.25 | 0.08462 | 0.16524
7968 | ЗТП ОРС гараж ф 1 ПС Берендеево | Переславский РЭС | Ярославская область | п Берендеево | 10 | 0.25 | 0.06555 | 0.19695
7969 | ЗТП Школа ф 1 ПС Берендеево | Переславский РЭС | Ярославская область | п Берендеево | 10 | 0.4 | 0.14076 | 0.27924
7970 | КТП Волчья гора ф 1 ПС Берендеево | Переславский РЭС | Ярославская область | П ВОЛЧЬЯ ГОРА | 10 | 0.16 | 0.042504 | 0.1255
7971 | КТП Эл.котельная №1 ф 1 ПС Берендеево | Переславский РЭС | Ярославская область | п Берендеево | 10 | 0.4 | 0.095816 | 0.32418
7972 | ТП 332 (ОРС 1-й участок) | Переславский РЭС | Ярославская область | п Берендеево | 10 | 0.18 | 0.027891 | 0.23461
7973 | ТП 334 (Электрокотельная №2) | Переславский РЭС | Ярославская область | п Берендеево | 10 | 0.4 | 0 | 0.42
7974 | ТП 428 (Волчья гора 2) | Переславский РЭС | Ярославская область | П Волчья гора | 10 | 0.1 | 0.053669 | 0.051331
7975 | КТП Почта ф 3 ПС Берендеево | Переславский РЭС | Ярославская область | п Берендеево | 10 | 0.25 | 0.15345 | 0.10905
7976 | ТП 338 (Подсобное хоз-во) | Переславский РЭС | Ярославская область | п Берендеево | 10 | 0.25 | 0.052174 | 0.21033
7977 | ТП 429 (Почта 2) | Переславский РЭС | Ярославская область | п Берендеево | 10 | 0.1 | 0.070815 | 0.034185
7978 | ЗТПП Глебово торг. центр ф 7 ПС Глебово | Переславский РЭС | Ярославская область | с Глебовское | 10 | 0.4 | 0.12047 | 0.29953
7979 | КТП Глебовское маст. ф 7 ПС Глебово | Переславский РЭС | Ярославская область | с Глебовское | 10 | 0.25 | 0.006699 | 0.2558
7980 | КТП Кошелево ф 7 ПС Глебово | Переславский РЭС | Ярославская область | д Кошелево | 10 | 0.01 | 0.011101 | 0.009899
7981 | КТП М.Пальцино ф 7 ПС Глебово | Переславский РЭС | Ярославская область | д Малое Пальцино | 10 | 0.03 | 0.025815 | 0.005685
7982 | КТП Юрино ф 7 ПС Глебово | Переславский РЭС | Ярославская область | д Юрино | 10 | 0.25 | 0.030794 | 0.23171
7983 | ТП 1101 (ДНТ Тихое) | Переславский РЭС | Ярославская область | д Большое Пальцино | 10 | 0.63 | 0.005336 | 0.65616
7984 | ТП 1103 (Любимые дачи) | Переславский РЭС | Ярославская область | д Большое Пальцино | 10 | 0.25 | 0.008526 | 0.25397
7985 | ТП 1122 (Багдасаров 1) | Переславский РЭС | Ярославская область | д Большое Пальцино | 10 | 0.063 | 0.007607 | 0.058543
7986 | ТП 1123 (Багдасаров 2) | Переславский РЭС | Ярославская область | д Большое Пальцино | 10 | 0.063 | 0.006651 | 0.059499
7987 | ТП 1126 (Веска-2) | Переславский РЭС | Ярославская область | д Веска | 10 | 0.063 | 0.035321 | 0.030829
7988 | ТП 1131 (Б.Пальцино 4) | Переславский РЭС | Ярославская область | д Большое Пальцино | 10 | 0.063 | 0.022896 | 0.043254
7989 | ТП 1132 (Б.Пальцино 5) | Переславский РЭС | Ярославская область | д Большое Пальцино | 10 | 0.063 | 0.020242 | 0.045908
7990 | ТП 1133 (Б.Пальцино 6) | Переславский РЭС | Ярославская область | д Большое Пальцино | 10 | 0.063 | 0.013255 | 0.052895
7991 | ТП 1134 (Б.Пальцино) | Переславский РЭС | Ярославская область | д Большое Пальцино | 10 | 0.063 | 0.015044 | 0.051106
7992 | ТП 1135 (Б.Пальцино 3) | Переславский РЭС | Ярославская область | д Большое Пальцино | 10 | 0.063 | 0.010767 | 0.042743
7993 | ТП 1149 (ДНП Воскресенское) | Переславский РЭС | Ярославская область | д Воскресенское | 10 | 0.16 | 0.012112 | 0.15589
7994 | ТП 1193 (Голоперово дачи) | Переславский РЭС | Ярославская область | с Голоперово | 10 | 0.1 | 0.014428 | 0.090572
7995 | ТП 1202 (Антуфьево-4) | Переславский РЭС | Ярославская область | д Антуфьево | 10 | 0.063 | 0.005648 | 0.060502
7996 | ТП 1213 (Заповедный лес) | Переславский РЭС | Ярославская область | д Большое Пальцино | 10 | 0.1 | 0.018096 | 0.086904
7997 | ТП 1215 (Романка) | Переславский РЭС | Ярославская область | д Романка | 10 | 0.16 | 0.031499 | 0.1365
7998 | ТП 1233 (Романка-2) | Переславский РЭС | Ярославская область | д Романка | 10 | 0.063 | 0.016042 | 0.050108
7999 | ТП 1234 (Подраменье) | Переславский РЭС | Ярославская область | д Подраменье | 10 | 0.063 | 0.018758 | 0.047392
8000 | ТП 1236 (Антуфьево-5) | Переславский РЭС | Ярославская область | д Антуфьево | 10 | 0.063 | 0.003248 | 0.057846
8001 | ТП 1241 (Веска ДНП Деревенька) | Переславский РЭС | Ярославская область | д Веска | 10 | 0.063 | 0.003495 | 0.062655
8002 | ТП 1249 (Романка-3) | Переславский РЭС | Ярославская область | д Романка | 10 | 0.063 | 0.011194 | 0.054956
8003 | ТП 1263 (ДНТ Чудное) | Переславский РЭС | Ярославская область | с Голоперово | 10 | 0.16 | 0.010471 | 0.15753
8004 | ТП 1286 (Голоперово дачи 2) | Переславский РЭС | Ярославская область | с Голоперово | 10 | 0.063 | 0.006728 | 0.059422
8005 | ТП 1313 (Подраменье-2) | Переславский РЭС | Ярославская область | д Подраменье | 10 | 0.063 | 0.002752 | 0.063398
8006 | ТП 1333 (ДНТ Сказочный лес) | Переславский РЭС | Ярославская область | д Малое Пальцино | 10 | 0.1 | 0.002736 | 0.10226
8007 | ТП 1335 (Голоперово дачи-3) | Переславский РЭС | Ярославская область | с Голоперово | 10 | 0.063 | 0.005526 | 0.060624
8008 | ТП 1339 | Переславский РЭС | Ярославская область | д Веска | 10 | 0.063 | 0.004851 | 0.061299
8009 | ТП 1340 (Головино) | Переславский РЭС | Ярославская область | д Головнино | 10 | 0.063 | 0.00474 | 0.06141
8010 | ТП 186 (Семендяйка) ф 7 ПС Глебово | Переславский РЭС | Ярославская область | с Семендяйка | 10 | 0.1 | 0.028598 | 0.076402
8011 | ТП 187 (Антуфьево) | Переславский РЭС | Ярославская область | д Антуфьево | 10 | 0.06 | 0.012386 | 0.050614
8012 | ТП 189 (Вёска) | Переславский РЭС | Ярославская область | д Веска | 10 | 0.16 | 0.036777 | 0.13122
8013 | ТП 191 (Воскресенское) | Переславский РЭС | Ярославская область | д Воскресенское | 10 | 0.063 | 0.019791 | 0.046359
8014 | ТП 192 (Б.Пальцино) | Переславский РЭС | Ярославская область | д Большое Пальцино | 10 | 0.063 | 0.012093 | 0.054057
8015 | ТП 193 (Голоперово село) | Переславский РЭС | Ярославская область | с Голоперово | 10 | 0.25 | 0.073551 | 0.18895
8016 | ТП 262 (Абрамов) | Переславский РЭС | Ярославская область | д Веска | 10 | 0.025 | 0.007584 | 0.018666
8017 | ТП 263 (Абрамов) | Переславский РЭС | Ярославская область | д Юрино | 10 | 0.4 | 0.0329 | 0.3871
8018 | ТП 266 (Семендяйка-3) | Переславский РЭС | Ярославская область | с Семендяйка | 10 | 0.063 | 0.0046 | 0.06155
8019 | ТП 281 (Антуфьево-3) | Переславский РЭС | Ярославская область | д Антуфьево | 10 | 0.025 | 0.005328 | 0.020922
8020 | ТП 282 (Гилев) | Переславский РЭС | Ярославская область | с Семендяйка | 10 | 0.063 | 0.013528 | 0.039982
8021 | ТП 287 (ДНТ Заповедный лес) | Переславский РЭС | Ярославская область | д Малое Пальцино | 10 | 0.4 | 0.020122 | 0.39988
8022 | ТП 303 (Поздеев) | Переславский РЭС | Ярославская область | д Юрино | 10 | 0.1 | 0.068002 | 0.036998
8023 | ТП 435 (Антуфьево - 2) | Переславский РЭС | Ярославская область | д Антуфьево | 10 | 0.025 | 0.013186 | 0.013064
8024 | ТП 437 (Кошешево-2) | Переславский РЭС | Ярославская область | д Кошелево | 10 | 0.063 | 0.002772 | 0.063378
8025 | ТП 446 (Романка-4) | Переславский РЭС | Ярославская область | д Романка | 10 | 0.063 | 0.00138 | 0.06477
8026 | ТП 452 (Б.Пальцино-2) | Переславский РЭС | Ярославская область | д Большое Пальцино | 10 | 0.063 | 0.00276 | 0.06339
8027 | ТП 459 | Переславский РЭС | Ярославская область | с Глебовское | 10 | 0.16 | 0.001374 | 0.16663
8028 | ТП 465 (Голопёрово село-2) | Переславский РЭС | Ярославская область | с Голоперово | 10 | 0.063 | 0.022968 | 0.043182
8029 | ТП 468 | Переславский РЭС | Ярославская область | д Романка | 10 | 0.063 | 0.01909 | 0.04706
8030 | ТП 480 (Союз дачников) | Переславский РЭС | Ярославская область | д Большое Пальцино | 10 | 0.4 | 0.003405 | 0.4166
8031 | ТП 684 (Семендяйка-2) | Переславский РЭС | Ярославская область | с Семендяйка | 10 | 0.1 | 0.00354 | 0.10146
8032 | ТП 688 | Переславский РЭС | Ярославская область | с Глебовское | 10 | 0.25 | 0.07728 | 0.18522
8033 | ТП 900 (ДНТ Лазарева) | Переславский РЭС | Ярославская область | д Юрино | 10 | 0.063 | 0.002124 | 0.064026
8034 | ТП 910 (Глебовские дачи) | Переславский РЭС | Ярославская область | с Глебовское | 10 | 0.1 | 0.015246 | 0.089754
8035 | ТП 920 (ДНП Залесские дали) | Переславский РЭС | Ярославская область | с Голоперово | 10 | 0.63 | 0.013245 | 0.64826
8036 | ТП 921 (ДНП Любимцево) | Переславский РЭС | Ярославская область | д Большое Пальцино | 10 | 0.4 | 0.002137 | 0.41786
8037 | ЗТПП Новое зерноток | Переславский РЭС | Ярославская область | с Новое | 10 | 0.16 | 0.047675 | 0.12033
8038 | ЗТПП Новое посёлок ф 8 ПС Глебово | Переславский РЭС | Ярославская область | с Новое | 10 | 0.63 | 0.14721 | 0.51429
8039 | КТП Городище ф 8 ПС Глебово | Переславский РЭС | Ярославская область | д Городище | 10 | 0.06 | 0.015296 | 0.047704
8040 | КТП Зона ф 8 ПС Глебово | Переславский РЭС | Ярославская область | с Новое | 10 | 0.16 | 0.091719 | 0.076281
8041 | КТП Ильинское ф 8 ПС Глебово | Переславский РЭС | Ярославская область | с Малое Ильинское | 10 | 0.03 | 0.008278 | 0.023222
8042 | КТП Ново Алексеевка ф 8 ПС Глебово | Переславский РЭС | Ярославская область | с Новоалексеевка | 10 | 0.4 | 0.035765 | 0.38424
8043 | КТП Слободка ф 8 ПС Глебово | Переславский РЭС | Ярославская область | с Выползова Слободка | 10 | 0.1 | 0.047388 | 0.057612
8044 | ТП 1102 (Афанасово 2) | Переславский РЭС | Ярославская область | д Афанасово | 10 | 0.01 | 0.007154 | 0.003346
8045 | ТП 1216 (Новое Журова) | Переславский РЭС | Ярославская область | с Новое | 10 | 0.025 | 0.00161 | 0.02464
8046 | ТП 1245 (Выползова Слободка) | Переславский РЭС | Ярославская область | с Выползова Слободка | 10 | 0.1 | 0.05943 | 0.04557
8047 | ТП 1257 (Глебовское Гольцман) | Переславский РЭС | Ярославская область | с Глебовское | 10 | 0.063 | 0 | 0.06615
8048 | ТП 1305 (Новое-2) | Переславский РЭС | Ярославская область | с Новое | 10 | 0.16 | 0.05934 | 0.10866
8049 | ТП 1344 | Переславский РЭС | Ярославская область | д Деревково | 10 | 0.063 | 0.002772 | 0.063378
8050 | ТП 221 (Елизарка) | Переславский РЭС | Ярославская область | д Елизарка | 10 | 0.04 | 0.012698 | 0.029302
8051 | ТП 228 (Баранчук) | Переславский РЭС | Ярославская область | с Выползова Слободка | 10 | 0.01 | 0.006946 | 0.003554
8052 | ТП 231 (Новое ферма) | Переславский РЭС | Ярославская область | с Новое | 10 | 0.4 | 0.012996 | 0.407
8053 | ТП 232 (Новое Финская) | Переславский РЭС | Ярославская область | с Новое | 10 | 0.16 | 0.07722 | 0.09078
8054 | ТП 882 | Переславский РЭС | Ярославская область | с Глебовское | 10 | 0.063 | 0.003867 | 0.062283
8055 | ТП 924 | Переславский РЭС | Ярославская область | д Кружково | 10 | 0.063 | 0 | 0.06615
8056 | ТП 062 (Горинское мастерские) | Северо-Восточный РЭС | Ярославская область | д Горинское | 10 | 0.16 | 0.004125 | 0.16388
8057 | ТП 064 (Ворошилки) | Северо-Восточный РЭС | Ярославская область | д Ворошилки | 10 | 0.063 | 0.000918 | 0.065232
8058 | ТП 065 (Демидково деревня) | Северо-Восточный РЭС | Ярославская область | д Демидково | 10 | 0.16 | 0.007632 | 0.16037
8059 | ТП 066 (Сартово) | Северо-Восточный РЭС | Ярославская область | д Сартово | 10 | 0.063 | 0.004537 | 0.061613
8060 | ТП 067 (Родионцево) | Северо-Восточный РЭС | Ярославская область | д Радионцево | 10 | 0.063 | 0.00228 | 0.06387
8061 | ТП 068 (Кузьминское) | Северо-Восточный РЭС | Ярославская область | д Кузьминское | 10 | 0.1 | 0.001844 | 0.10316
8062 | ТП 069 (Герасимово) | Северо-Восточный РЭС | Ярославская область | д Герасимово | 10 | 0.16 | 0.002521 | 0.16548
8063 | ТП 070 (Васильково) | Северо-Восточный РЭС | Ярославская область | д Васильково | 10 | 0.4 | 0.001155 | 0.41885
8064 | ТП 071 (Шаготь пилорама) | Северо-Восточный РЭС | Ярославская область | д Шаготь | 10 | 0.16 | 0.006198 | 0.1618
8065 | ТП 072 (Шаготь КЗС) | Северо-Восточный РЭС | Ярославская область | д Шаготь | 10 | 0.1 | 0 | 0.105
8066 | ТП 073 (Нефедьево ) | Северо-Восточный РЭС | Ярославская область | д Нефедьево | 10 | 0.25 | 0.003196 | 0.2593
8067 | ТП 074 (Шаготь клуб) | Северо-Восточный РЭС | Ярославская область | д Шаготь | 10 | 0.25 | 0.017464 | 0.24504
8068 | ТП 075 (Шаготь молокозавод) | Северо-Восточный РЭС | Ярославская область | д Шаготь | 10 | 0.16 | 0.01665 | 0.15135
8069 | ТП 076 (Взглядово) | Северо-Восточный РЭС | Ярославская область | д Взглядово (Шаготская с/а) | 10 | 0.1 | 0.007362 | 0.097638
8070 | ТП 077 (Шерстнево) | Северо-Восточный РЭС | Ярославская область | д Шерстнево | 10 | 0.1 | 0.004762 | 0.10024
8071 | ТП 078 (Рекша) | Северо-Восточный РЭС | Ярославская область | д Рекша | 10 | 0.025 | 0.001177 | 0.025073
8072 | ТП 579 (Горинское село) | Северо-Восточный РЭС | Ярославская область | д Горинское | 10 | 0.5 | 0.1179 | 0.1446
8073 | ТП 473 (Вепрь) | Ростовский РЭС | Ярославская область | Вепрь | 10 | 0.1 | 0.020896 | 0.084104
8074 | ТП 474 (Поселок Лесной) | Ростовский РЭС | Ярославская область | п Лесной | 10 | 0.25 | 0.19734 | 0.065156
8075 | ТП 475 (Дертники АЗС №171) | Ростовский РЭС | Ярославская область | д Дертники | 10 | 0.025 | 0.009888 | 0.016362
8076 | ТП 476 (Дертники АВМ) | Ростовский РЭС | Ярославская область | д Дертники | 10 | 0.4 | 0.29303 | 0.12697
8077 | ТП 477 (Дертники деревня) | Ростовский РЭС | Ярославская область | д Дертники | 10 | 0.16 | 0.095916 | 0.072084
8078 | ТП 478 (Коленово поселок №4) | Ростовский РЭС | Ярославская область | д Коленово | 10 | 0.25 | 0.15166 | 0.11084
8079 | ТП 480 (Любилки мастерская) | Ростовский РЭС | Ярославская область | с Любилки | 10 | 0.4 | 0.26112 | 0.15888
8080 | ТП 481 (Любилки столовая) | Ростовский РЭС | Ярославская область | с Любилки | 10 | 0.25 | 0.18362 | 0.07888
8081 | ТП 482 Любилки поселок | Ростовский РЭС | Ярославская область | с Любилки | 10 | 0.04 | 0.025162 | 0.016838
8082 | ТП 484 (Осокино) | Ростовский РЭС | Ярославская область | д Осокино | 10 | 0.063 | 0.036845 | 0.029305
8083 | ТП 500 (Алешино) | Ростовский РЭС | Ярославская область | д Алешино | 10 | 0.063 | 0.034149 | 0.032001
8084 | ТП 559 (Телевышка - резерв) | Ростовский РЭС | Ярославская область | д Дертники | 10 | 0.025 | 0.01305 | 0.0132
8085 | ТП 586 (Дертники карьер) | Ростовский РЭС | Ярославская область | д Дертники | 10 | 0.063 | 0.10503 | 0
8086 | ТП 031 (Чернево деревня) | Северо-Восточный РЭС | Ярославская область | д Чернево | 10 | 0.03 | 0.000232 | 0.031268
8087 | ТП 032 (Омелино) | Северо-Восточный РЭС | Ярославская область | Омелино | 10 | 0.04 | 0.001174 | 0.040826
8088 | ТП 033 (Тетерино) | Северо-Восточный РЭС | Ярославская область | д Тетерино | 10 | 0.03 | 0.00092 | 0.03058
8089 | ТП 034 (Берлюково) | Северо-Восточный РЭС | Ярославская область | д Берлюково | 10 | 0.03 | 0.00116 | 0.03034
8090 | ТП 035 (Зубово деревня) | Северо-Восточный РЭС | Ярославская область | д Зубово | 10 | 0.03 | 0.000726 | 0.030774
8091 | ТП 036 (Станово КЗС) | Северо-Восточный РЭС | Ярославская область | д Станово | 10 | 0.4 | 0.000472 | 0.41953
8092 | ТП 037 (Станово деревня) | Северо-Восточный РЭС | Ярославская область | д Станово | 10 | 0.1 | 0.006718 | 0.098282
8093 | ТП 038 (Агафоново) | Северо-Восточный РЭС | Ярославская область | д Агафоново | 10 | 0.1 | 0.000233 | 0.10477
8094 | ТП 039 (Ермаково деревня) | Северо-Восточный РЭС | Ярославская область | д Ермаково | 10 | 0.16 | 0.010134 | 0.15787
8095 | ТП 040 (Ермаково школа) | Северо-Восточный РЭС | Ярославская область | д Ермаково | 10 | 0.16 | 0.011954 | 0.15605
8096 | ТП 041 (Ермаково комплекс) | Северо-Восточный РЭС | Ярославская область | д Ермаково | 10 | 0.4 | 0.000908 | 0.41909
8097 | ТП 042 (Дитино) | Северо-Восточный РЭС | Ярославская область | д Дитино | 10 | 0.02 | 0.000456 | 0.020544
8098 | ТП 043 (Гужово сушилка) | Северо-Восточный РЭС | Ярославская область | д Гужево | 10 | 0.1 | 0 | 0.105
8099 | ТП 044 (Гужево деревня) | Северо-Восточный РЭС | Ярославская область | д Гужево | 10 | 0.063 | 0.010674 | 0.055476
8100 | ТП 047 (Муньково) | Северо-Восточный РЭС | Ярославская область | д Муньково | 10 | 0.03 | 0.00046 | 0.03104
8101 | ТП 049 (Симоново) | Северо-Восточный РЭС | Ярославская область | д Симоново | 10 | 0.1 | 0.002296 | 0.1027
8102 | ТП 471 (Коленово поселок №5) | Ростовский РЭС | Ярославская область | д Коленово | 10 | 0.25 | 0.06956 | 0.19294
8103 | ТП 472 (Коленово поселок №6) | Ростовский РЭС | Ярославская область | д Коленово | 10 | 0.25 | 0.053335 | 0.20917
8104 | ТП 479 (Любилки ферма) | Ростовский РЭС | Ярославская область | с Любилки | 10 | 0.4 | 0.25973 | 0.16027
8105 | ТП 560 (Телевышка) | Ростовский РЭС | Ярославская область | д Дертники | 10 | 0.025 | 0.00414 | 0.02211
8106 | ТП 593 (Северянка) | Ростовский РЭС | Ярославская область | д Дертники | 10 | 0.25 | 0.011486 | 0.25101
8107 | КТП-100 Спас АВМ | Северо-Восточный РЭС | Ярославская область | д Спас | 10 | 0.1 | 0.004761 | 0.10024
8108 | ТП 079 (Скулепово) | Северо-Восточный РЭС | Ярославская область | д Скулепово | 10 | 0.063 | 0.004816 | 0.061334
8109 | ТП 081 (Спас село) | Северо-Восточный РЭС | Ярославская область | д Спас | 10 | 0.16 | 0.047371 | 0.12063
8110 | ТП 082 (Спас КЗС) | Северо-Восточный РЭС | Ярославская область | д Спас | 10 | 0.4 | 0.019012 | 0.40099
8111 | ТП 084 (Дор) | Северо-Восточный РЭС | Ярославская область | д Дор | 10 | 0.04 | 0.012242 | 0.029758
8112 | ТП 085 (Измайлово) | Северо-Восточный РЭС | Ярославская область | д Измайлово | 10 | 0.03 | 0.001617 | 0.029883
8113 | ТП 086 (Брыкатино) | Северо-Восточный РЭС | Ярославская область | д Брыкатино | 10 | 0.063 | 0.002348 | 0.063802
8114 | ТП 087 (Клочково деревня) | Северо-Восточный РЭС | Ярославская область | д Клочково | 10 | 0.063 | 0.0159 | 0.05025
8115 | ТП 088 (Лодыгино) | Северо-Восточный РЭС | Ярославская область | д Ладыгино | 10 | 0.03 | 0.001645 | 0.029855
8116 | ТП 089 (Панино) | Северо-Восточный РЭС | Ярославская область | д Панино | 10 | 0.025 | 0.001623 | 0.024627
8117 | ТП 090 (Вологдино) | Северо-Восточный РЭС | Ярославская область | д Вологдино (Вахтинская с/а) | 10 | 0.03 | 0.013524 | 0.017976
8118 | ТП 091 (Спас мастерские) | Северо-Восточный РЭС | Ярославская область | д Спас | 10 | 0.25 | 0.023532 | 0.23897
8119 | ТП 092 (Спас Дорожная) | Северо-Восточный РЭС | Ярославская область | д Спас | 10 | 0.16 | 0.050928 | 0.11707
8120 | ТП 634 (Захарово) | Северо-Восточный РЭС | Ярославская область | д. Захарово | 10 | 0.063 | 0.003846 | 0.062304
8121 | ТП 093 (Мишутино АВМ) | Северо-Восточный РЭС | Ярославская область | д Мишутино (Тороповская с/а) | 10 | 0.25 | 0 | 0.2625
8122 | ТП 094 (Усово) | Северо-Восточный РЭС | Ярославская область | д Усово | 10 | 0.063 | 0.001156 | 0.064994
8123 | ТП 095 (Новенькое) (откл.) | Северо-Восточный РЭС | Ярославская область | д Новенькое (Тороповская с/а) | 10 | 0.03 | 0.000233 | 0.031267
8124 | ТП 096 (Борисково Ф6 ПС Горинская) | Северо-Восточный РЭС | Ярославская область | д Борисково (Тороповская с/а) | 10 | 0.01 | 0.000232 | 0.010268
8125 | ТП 097 (Мишутино комплекс) | Северо-Восточный РЭС | Ярославская область | д Мишутино (Тороповская с/а) | 10 | 0.25 | 0.014715 | 0.24779
8126 | ТП 098 (Мишутино КЗС) | Северо-Восточный РЭС | Ярославская область | д Мишутино (Тороповская с/а) | 10 | 0.25 | 0.032165 | 0.23034
8127 | ТП 099 (Мишутино деревня) | Северо-Восточный РЭС | Ярославская область | д Мишутино (Тороповская с/а) | 10 | 0.25 | 0.071495 | 0.19101
8128 | ТП 421 (М.Соли Бут) | Некрасовский РЭС | Ярославская область | с. М.Соли | 10 | 0.16 | 0.010964 | 0.15704
8129 | ТП 422 (М.Соли деревня) | Некрасовский РЭС | Ярославская область | д.М.Соли | 10 | 0.16 | 0.069146 | 0.098854
8130 | ТП 423 (Солоница) | Некрасовский РЭС | Ярославская область | д.М.Соли | 10 | 0.063 | 0.039672 | 0.026478
8131 | ТП 425 (М.Соли дачи) | Некрасовский РЭС | Ярославская область | с. М.Соли | 10 | 0.04 | 0.015048 | 0.026952
8132 | ТП 426 (М.Соли сады) | Некрасовский РЭС | Ярославская область | с. М.Соли | 10 | 0.025 | 0.027294 | 0.014706
8133 | ТП 523 (Елохова телятник) | Некрасовский РЭС | Ярославская область | д.Елохова | 10 | 0.25 | 0.000711 | 0.26179
8134 | ТП 524 (Елохова МТФ) | Некрасовский РЭС | Ярославская область | д.Елохова | 10 | 0.25 | 0 | 0.2625
8135 | ТП 525 (М.Соли водоканал) | Некрасовский РЭС | Ярославская область | с. М.Соли | 10 | 0.04 | 0.013995 | 0.028005
8136 | ТП 527 (Заречная) | Некрасовский РЭС | Ярославская область | д.М.Соли | 10 | 0.1 | 0.051983 | 0.053017
8137 | ТП 528 (М. Соли-2) | Некрасовский РЭС | Ярославская область | с. М.Соли | 10 | 0.16 | 0.080712 | 0.087288
8138 | ТП 567 (Захарова) | Некрасовский РЭС | Ярославская область | д.М.Соли | 10 | 0.025 | 0.016571 | 0.009679
8139 | ТП 626 (Макарова) | Некрасовский РЭС | Ярославская область | д.М.Соли | 10 | 0.16 | 0.00504 | 0.16296
8140 | ТП 679 (Елохова придорожная) | Некрасовский РЭС | Ярославская область | д.Елохова | 10 | 0.1 | 0.061512 | 0.043488
8141 | ТП 735 (Анисимово) | Некрасовский РЭС | Ярославская область | д.Анисимово | 10 | 0.1 | 0.049854 | 0.055146
8142 | ТП 742 (Елохова берег-2) | Некрасовский РЭС | Ярославская область | д.Елохова | 10 | 0.25 | 0.033821 | 0.22868
8143 | ТП 779 (Смирново-4) | Некрасовский РЭС | Ярославская область | д.Смирново | 10 | 0.16 | 0.032318 | 0.13568
8144 | ТП 860 (Малые соли сады 2) | Некрасовский РЭС | Ярославская область | с.Малые соли | 10 | 0.063 | 0.013847 | 0.052303
8145 | ТП 876 (Малые Соли Пятерочка) | Некрасовский РЭС | Ярославская область | Некрасовское | 10 | 0.16 | 0.002907 | 0.16509
8146 | ТП 877 (Елохова берег-3) | Некрасовский РЭС | Ярославская область | Некрасовское | 10 | 0.25 | 0.000717 | 0.22386
8147 | ТП 445 (Молога) | Ростовский РЭС | Ярославская область | рп Поречье-Рыбное | 10 | 0.16 | 0.01426 | 0.15374
8148 | ТП 446 (Деболовское АЗС №93) | Ростовский РЭС | Ярославская область | с Деболовское | 10 | 0.063 | 0.063395 | 0.041605
8149 | ТП 575 (Деболовское усадьба) | Ростовский РЭС | Ярославская область | с Деболовское | 10 | 0.16 | 0.01426 | 0.15374
8150 | ТП 587 (кафе Баранка) | Ростовский РЭС | Ярославская область | с Деболовское | 10 | 0.25 | 0.074025 | 0.18848
8151 | ТП 598 (Поречье дачи) | Ростовский РЭС | Ярославская область | Огарево | 10 | 0.063 | 0 | 0.06615
8152 | ТП 531 (Елохова деревня) | Некрасовский РЭС | Ярославская область | д.Елохова | 10 | 0.1 | 0.062056 | 0.042944
8153 | ТП 533 (Елохова дачи) | Некрасовский РЭС | Ярославская область | д.Елохова | 10 | 0.025 | 0.036411 | 0
8154 | ТП 534 (Васильевское Профилакторий) | Некрасовский РЭС | Ярославская область | д.Васильевское | 10 | 0.04 | 0.03036 | 0.01164
8155 | ТП 535 (Орешки) | Некрасовский РЭС | Ярославская область | д.Орешки | 10 | 0.1 | 0.034579 | 0.070421
8156 | ТП 536 (Ескино) | Некрасовский РЭС | Ярославская область | д.Ескино | 10 | 0.063 | 0.01332 | 0.05283
8157 | ТП 537 (Агеево) | Некрасовский РЭС | Ярославская область | Агеево | 10 | 0.063 | 0.035568 | 0.030582
8158 | ТП 538 (Протасьево) | Некрасовский РЭС | Ярославская область | д.Протасьево | 10 | 0.04 | 0.030324 | 0.011676
8159 | ТП 539 (Шахово) | Некрасовский РЭС | Ярославская область | д.Шахово | 10 | 0.063 | 0.047897 | 0.018253
8160 | ТП 540 (Куликово) | Некрасовский РЭС | Ярославская область | д.Куликово | 10 | 0.03 | 0.030645 | 0.000855
8161 | ТП 541 (Погост-Поповки) | Некрасовский РЭС | Ярославская область | д.Погост-Поповки | 10 | 0.025 | 0.00112 | 0.02513
8162 | ТП 542 (Левашово мастерские) | Некрасовский РЭС | Ярославская область | с.Левашово | 10 | 0.4 | 0.041171 | 0.37883
8163 | ТП 542 (Левашово мастерские-2) | Некрасовский РЭС | Ярославская область | с.Левашово | 10 | 0.25 | 0.010488 | 0.25201
8164 | ТП 785 (Немцовки) | Некрасовский РЭС | Ярославская область | д.Немцовки | 10 | 0.063 | 0.037164 | 0.028986
8165 | ТП 789 (Березки) | Некрасовский РЭС | Ярославская область | д.Агеево | 10 | 0.063 | 0.020475 | 0.045675
8166 | ТП 800 Елохова деревня 2 | Некрасовский РЭС | Ярославская область | д. Елохова | 10 | 0.063 | 0.025992 | 0.040158
8167 | ТП 831 (Сумароково Некр.) | Некрасовский РЭС | Ярославская область | д.Сумароково | 10 | 0.063 | 0.026335 | 0.039815
8168 | ТП 447 (Скнятиново очистные) | Ростовский РЭС | Ярославская область | с Скнятиново (Никольская с/а) | 10 | 0.1 | 0.01426 | 0.09074
8169 | ТП 448 (Поселок Скнятиново) | Ростовский РЭС | Ярославская область | с Скнятиново (Никольская с/а) | 10 | 0.16 | 0.041435 | 0.12657
8170 | ТП 449 (Скнятиново село) | Ростовский РЭС | Ярославская область | Скнятиново село | 10 | 0.16 | 0.03979 | 0.12821
8171 | ТП 450 (Скнятиново клуб) | Ростовский РЭС | Ярославская область | с Скнятиново (Никольская с/а) | 10 | 0.16 | 0.01518 | 0.15282
8172 | ТП 452 (Михайловское ферма) | Ростовский РЭС | Ярославская область | д Михайловское | 10 | 0.025 | 0.0023 | 0.02395
8173 | ТП 453 (Михайловское деревня) | Ростовский РЭС | Ярославская область | д Михайловское | 10 | 0.1 | 0.02116 | 0.08384
8174 | ТП 454 (Подлесново) | Ростовский РЭС | Ярославская область | с Подлесново | 10 | 0.1 | 0.0069 | 0.0981
8175 | ТП 455 (Шишково) | Ростовский РЭС | Ярославская область | д Шишково | 10 | 0.25 | 0.01012 | 0.25238
8176 | ТП 456 (Деболовское кафе) | Ростовский РЭС | Ярославская область | с Деболовское | 10 | 0.063 | 0.01702 | 0.04913
8177 | ТП 457 (Деболовское деревня) | Ростовский РЭС | Ярославская область | с Деболовское | 10 | 0.16 | 0.0207 | 0.1473
8178 | ТП 458 (Деболовское храм) | Ростовский РЭС | Ярославская область | с Деболовское | 10 | 0.1 | 0.00644 | 0.09856
8179 | ТП 571 (Деболовское хутор) | Ростовский РЭС | Ярославская область | с Деболовское | 10 | 0.04 | 0.0023 | 0.0397
8180 | ТП 582 (Поречье дальняя) | Ростовский РЭС | Ярославская область | рп Поречье-Рыбное | 10 | 0.1 | 0.00897 | 0.09603
8181 | ТП 588 (Михайловское усадьба) | Ростовский РЭС | Ярославская область | д Михайловское | 10 | 0.025 | 0.01081 | 0.01544
8182 | ТП 590 (Панорама) | Ростовский РЭС | Ярославская область | д Михайловское | 10 | 0.063 | 0.00713 | 0.05902
8183 | КТП Веслево ф 10 ПС Соломидино | Переславский РЭС | Ярославская область | д Веслево | 10 | 0.16 | 0.064314 | 0.095259
8184 | КТП Сокольники ф 10 ПС Соломидино | Переславский РЭС | Ярославская область | д Большие Сокольники | 10 | 0.16 | 0.051262 | 0.11674
8185 | ТП 1186 (Веслево 3) | Переславский РЭС | Ярославская область | д Веслево | 10 | 0.16 | 0.044944 | 0.12306
8186 | ТП 1199 (Алифанов) | Переславский РЭС | Ярославская область | с Новоселье | 10 | 0.25 | 0.084002 | 0.1785
8187 | ТП 1211 (Переплётова) | Переславский РЭС | Ярославская область | с Новоселье | 10 | 0.025 | 0.00352 | 0.02273
8188 | ТП 1242 (Сокольники Дубинин) | Переславский РЭС | Ярославская область | д Большие Сокольники | 10 | 0.063 | 0.017682 | 0.048468
8189 | ТП 126 (Веслево 2) | Переславский РЭС | Ярославская область | д Веслево | 10 | 0.25 | 0.14387 | 0.093345
8190 | ТП 128 (СТ Веслево) | Переславский РЭС | Ярославская область | д Веслево | 10 | 0.4 | 0.19162 | 0.22838
8191 | ТП 1289 (СТ Химик) | Переславский РЭС | Ярославская область | д Щелканка | 10 | 0.63 | 0.17626 | 0.48524
8192 | ТП 1290 (Веслево-4) | Переславский РЭС | Ярославская область | д Веслево | 10 | 0.16 | 0.034334 | 0.13367
8193 | ТП 130 (Дубовицы) | Переславский РЭС | Ярославская область | д Дубовицы | 10 | 0.1 | 0.085487 | 0.019513
8194 | ТП 1309 (Сокольники-2) | Переславский РЭС | Ярославская область | д Большие Сокольники | 10 | 0.063 | 0.010064 | 0.043446
8195 | ТП 132 (Дядькино) | Переславский РЭС | Ярославская область | д Дядькино | 10 | 0.1 | 0.029874 | 0.075126
8196 | ТП 133 (Сад.тов-во Химик-2) | Переславский РЭС | Ярославская область | д Щелканка | 10 | 0.4 | 0.052576 | 0.36742
8197 | ТП 1347 (Сокольники-4) | Переславский РЭС | Ярославская область | д Большие Сокольники | 10 | 0.16 | 0.057985 | 0.11002
8198 | ТП 255 (Ивановский) | Переславский РЭС | Ярославская область | с Новоселье | 10 | 0.025 | 0.003398 | 0.022852
8199 | ТП 265 (Мищенко) | Переславский РЭС | Ярославская область | д Дядькино | 10 | 0.25 | 0.00023 | 0.26227
8200 | ТП 443 | Переславский РЭС | Ярославская область | д Большие Сокольники | 10 | 0.063 | 0.036055 | 0
8201 | ТП 865 | Переславский РЭС | Ярославская область | д Большие Сокольники | 10 | 0.063 | 0 | 0.06615
8202 | ТП 433 КПП | Борисоглебский РЭС | Ярославская область | д Погорелка (Неверковская с/а) | 10 | 0.063 | 0.00046 | 0.06569
8203 | ТП 500 (Ильинское База РЭС) | Угличский РЭС | Ярославская область | Ильинское База РЭС | 10 | 0.1 | 0.053562 | 0.051438
8204 | ТП 501 (Ильинское больница) | Угличский РЭС | Ярославская область | Ильинское больница | 10 | 0.16 | 0.09816 | 0.06984
8205 | ТП 502 (Ильинское КБО) | Угличский РЭС | Ярославская область | Ильинское КБО | 10 | 0.16 | 0.13326 | 0.03474
8206 | ТП 503 (Ильинское ДК) | Угличский РЭС | Ярославская область | Ильинское ДК | 10 | 0.4 | 0.10898 | 0.31102
8207 | ТП 504 (Ильинское школа) | Угличский РЭС | Ярославская область | Ильинское школа | 10 | 0.25 | 0.051842 | 0.21066
8208 | КТП Глебовское КЗС ф 2 ПС Глебово | Переславский РЭС | Ярославская область | с Глебовское | 10 | 0.63 | 0.12827 | 0.53323
8209 | ТП 172 (Глебовское ферма-1) | Переславский РЭС | Ярославская область | с Глебовское | 10 | 0.25 | 0.01682 | 0.24568
8210 | ТП 485 (Лесной котельная) | Ростовский РЭС | Ярославская область | п Лесной | 10 | 0.1 | 0.01727 | 0.08773
8211 | КТПП Сольба-2 ф 6 ПС Сараево | Переславский РЭС | Ярославская область | м Сольба | 10 | 0.63 | 0.11974 | 0.54176
8212 | ТП 735 (Сольба-1) | Переславский РЭС | Ярославская область | м Сольба | 10 | 0.63 | 0.08806 | 0.57344
8213 | ТП 256 (Мех.мастерские) | Большесельский РЭС | Ярославская область | с Варегово (Вареговский с/с) | 10 | 0.4 | 0.1136 | 0.3064
8214 | ТП 260 (Депо) | Большесельский РЭС | Ярославская область | с Варегово (Вареговский с/с) | 10 | 0.063 | 0.020884 | 0.045266
8215 | ТП 262 (Баня) | Большесельский РЭС | Ярославская область | с Варегово (Вареговский с/с) | 10 | 0.1 | 0.030002 | 0.074998
8216 | ТП 263 (Эстакада) | Большесельский РЭС | Ярославская область | с Варегово (Вареговский с/с) | 10 | 0.063 | 0.064255 | 0.001895
8217 | ТП 264 (Аптека) | Большесельский РЭС | Ярославская область | с Варегово (Вареговский с/с) | 10 | 0.25 | 0.078062 | 0.18444
8218 | ТП 265 (Очистные) | Большесельский РЭС | Ярославская область | с Варегово (Вареговский с/с) | 10 | 0.1 | 0.007808 | 0.097192
8219 | ТП 255 (Варегово котельная-2) | Большесельский РЭС | Ярославская область | с Варегово (Вареговский с/с) | 10 | 0.25 | 0 | 0.2625
8220 | ТП 257 (Елизарово) | Большесельский РЭС | Ярославская область | с Варегово (Вареговский с/с) | 10 | 0.1 | 0.025566 | 0.079434
8221 | ТП 258 (Больница) | Большесельский РЭС | Ярославская область | с Варегово (Вареговский с/с) | 10 | 0.16 | 0.035507 | 0.13249
8222 | ТП 259 (ул. Комсомольская) | Большесельский РЭС | Ярославская область | с Варегово (Вареговский с/с) | 10 | 0.04 | 0.011724 | 0.030276
8223 | ТП 261 (Пилорама) | Большесельский РЭС | Ярославская область | с Варегово (Вареговский с/с) | 10 | 0.1 | 0.008127 | 0.096873
8224 | ТП 329 (Собрание) | Большесельский РЭС | Ярославская область | с Варегово (Вареговский с/с) | 10 | 0.4 | 0.054181 | 0.36582
8225 | ЗТП-160 №10 | Рыбинский РЭС | Ярославская область | п.Тихменево | 10 | 0.16 | 0.11622 | 0.051778
8226 | ЗТП-250 Поселок | Рыбинский РЭС | Ярославская область | поселок | 10 | 0.25 | 0.16631 | 0.096189
8227 | ЗТП-400 №3 | Рыбинский РЭС | Ярославская область | п.Тихменево | 10 | 0.4 | 0.19136 | 0.2278
8228 | ЗТП-400 №9 | Рыбинский РЭС | Ярославская область | п.Тихменево | 10 | 0.4 | 0.19309 | 0.22691
8229 | КТП-100 Транспортная | Рыбинский РЭС | Ярославская область | с.Глебово | 10 | 0.1 | 0.088692 | 0.016308
8230 | ТП 119 (ЗТП 250 №1) | Рыбинский РЭС | Ярославская область | п.Тихменево | 10 | 0.25 | 0.15183 | 0.11067
8231 | ТП 120 (Центральная) | Рыбинский РЭС | Ярославская область | Центральная | 10 | 0.4 | 0.1332 | 0.2868
8232 | ТП 1008 (Белкино) Се/8 | Ярославский РЭС | Ярославская область | д.Белкино | 10 | 0.63 | 0.056875 | 0.60463
8233 | ТП 400 Се/8 | Ярославский РЭС | Ярославская область | Карабихский с/о | 10 | 0.4 | 0.12798 | 0.29202
8234 | ТП 403 (ДНП Урожай) Се/8 | Ярославский РЭС | Ярославская область | Карабихский с/о | 10 | 0.4 | 0.090048 | 0.32995
8235 | ТП 406 (Коттеджи Веденьё) Се/8 | Ярославский РЭС | Ярославская область | Карабихский с/о | 10 | 0.25 | 0.050673 | 0.21183
8236 | ТП 752 (Веденское) Се/8 | Ярославский РЭС | Ярославская область | с. Введенье | 10 | 0.1 | 0.028663 | 0.076337
8237 | ТП 757 (ДНП Медвежий Угол) Се/8 | Ярославский РЭС | Ярославская область | Карабихский с/о | 10 | 0.4 | 0.1136 | 0.29376
8238 | ТП 774 (Лупычево-1) Се/8 | Ярославский РЭС | Ярославская область | д. Лупычево | 10 | 0.25 | 0.036429 | 0.22607
8239 | ТП 026 | Ростовский РЭС | Ярославская область | г Ростов | 10 | 0.16 | 0.12343 | 0.044573
8240 | ТП 016 | Ростовский РЭС | Ярославская область | г Ростов | 10 | 0.32 | 0.12412 | 0.21188
8241 | ТП 018 | Ростовский РЭС | Ярославская область | г Ростов | 10 | 0.4 | 0.09128 | 0.32872
8242 | ТП 023 | Ростовский РЭС | Ярославская область | г Ростов | 10 | 0.16 | 0.11048 | 0.057517
8243 | ТП 064 | Ростовский РЭС | Ярославская область | г Ростов | 10 | 0.4 | 0.051931 | 0.36807
8244 | ТП 068 | Ростовский РЭС | Ярославская область | г Ростов | 10 | 0.25 | 0.052773 | 0.20973
8245 | ТП 069 | Ростовский РЭС | Ярославская область | г Ростов | 10 | 0.25 | 0.043878 | 0.21862
8246 | ТП 080 | Ростовский РЭС | Ярославская область | г Ростов | 10 | 0.25 | 0.20608 | 0.05642
8247 | ТП 017 | Ростовский РЭС | Ярославская область | г Ростов | 10 | 0.16 | 0.061548 | 0.10645
8248 | ТП 025 | Ростовский РЭС | Ярославская область | г Ростов | 10 | 0.25 | 0.1146 | 0.1479
8249 | ТП 033 | Ростовский РЭС | Ярославская область | г Ростов | 10 | 0.63 | 0.024862 | 0.63664
8250 | ТП 042 | Ростовский РЭС | Ярославская область | г Ростов | 10 | 0.4 | 0.059693 | 0.36031
8251 | ТП 044 | Ростовский РЭС | Ярославская область | г Ростов | 10 | 0.16 | 0.0047695 | 0.16323
8252 | ТП 126 | Ростовский РЭС | Ярославская область | г Ростов | 10 | 0.8 | 0.070135 | 0.34986
8253 | ТП 130 | Ростовский РЭС | Ярославская область | г Ростов | 10 | 0.4 | 0 | 0.42
8254 | ТП 075 | Ростовский РЭС | Ярославская область | г Ростов | 10 | 0.25 | 0.031698 | 0.2308
8255 | ТП 012 | Ростовский РЭС | Ярославская область | г Ростов | 10 | 0.4 | 0.11607 | 0.20561
8256 | ТП 034 | Ростовский РЭС | Ярославская область | г Ростов | 10 | 0.65 | 0.24351 | 0.0021391
8257 | ТП 036 | Ростовский РЭС | Ярославская область | г Ростов | 10 | 0.4 | 0.13579 | 0.28421
8258 | ТП 046 | Ростовский РЭС | Ярославская область | г Ростов | 10 | 0.18 | 0.17728 | 0.011725
8259 | ТП 066 | Ростовский РЭС | Ярославская область | г Ростов | 10 | 0.25 | 0.12083 | 0.14167
8260 | ТП 122 | Ростовский РЭС | Ярославская область | г Ростов | 10 | 0.16 | 0.02282 | 0.14518
8261 | ТП 031 | Ростовский РЭС | Ярославская область | г Ростов | 10 | 0.4 | 0.064927 | 0.35507
8262 | ТП 038 | Ростовский РЭС | Ярославская область | г Ростов | 10 | 0.5 | 0.1445 | 0.118
8263 | ТП 052 | Ростовский РЭС | Ярославская область | г Ростов | 10 | 0.4 | 0.093392 | 0.32661
8264 | ТП 015 | Ростовский РЭС | Ярославская область | г Ростов | 10 | 0.5 | 0.097667 | 0.16483
8265 | ТП 045 | Ростовский РЭС | Ярославская область | г Ростов | 10 | 0.25 | 0.072212 | 0.19029
8266 | ТП 056 | Ростовский РЭС | Ярославская область | г Ростов | 10 | 0.25 | 0.11545 | 0.14705
8267 | ТП 067 | Ростовский РЭС | Ярославская область | г Ростов | 10 | 0.25 | 0.10072 | 0.16178
8268 | ТП 021 | Ростовский РЭС | Ярославская область | г Ростов | 10 | 1.26 | 0.221 | 0.4405
8269 | ТП 043 | Ростовский РЭС | Ярославская область | г Ростов | 10 | 0.25 | 0.030426 | 0.23207
8270 | ТП 020 | Ростовский РЭС | Ярославская область | г Ростов | 10 | 0.25 | 0.017563 | 0.24494
8271 | ТП 050 | Ростовский РЭС | Ярославская область | г Ростов | 10 | 0.25 | 0.033902 | 0.2286
8272 | ТП 061 | Ростовский РЭС | Ярославская область | г Ростов | 10 | 0.4 | 0.14603 | 0.27397
8273 | ТП 079 | Ростовский РЭС | Ярославская область | г Ростов | 10 | 0.25 | 0.081547 | 0.18095
8274 | ТП 363 | РЭС 1 категории "Яргорэлектросеть" | Ярославская область | Ярославль | 10 | 0.715 | 0.22241 | 0.10834
8275 | ТП 364 | РЭС 1 категории "Яргорэлектросеть" | Ярославская область | Ярославль | 10 | 0.4 | 0.070818 | 0.34918
8276 | ТП 435 | РЭС 1 категории "Яргорэлектросеть" | Ярославская область | Ярославль | 10 | 0.25 | 0.14029 | 0.12221
8277 | ТП 1357 | РЭС 1 категории "Яргорэлектросеть" | Ярославская область | Ярославль | 10 | 0.8 | 0.10232 | 0.31768
8278 | ТП 356 | РЭС 1 категории "Яргорэлектросеть" | Ярославская область | Ярославль | 10 | 0.63 | 0.13035 | 0.53115
8279 | ТП 357 | РЭС 1 категории "Яргорэлектросеть" | Ярославская область | Ярославль | 10 | 0.63 | 0.1732 | 0.4883
8280 | ТП 359 | РЭС 1 категории "Яргорэлектросеть" | Ярославская область | Ярославль | 10 | 0.63 | 0.14026 | 0.52124
8281 | ТП 377 | РЭС 1 категории "Яргорэлектросеть" | Ярославская область | Ярославль | 10 | 0.25 | 0.037567 | 0.22493
8282 | ТП 378 | РЭС 1 категории "Яргорэлектросеть" | Ярославская область | Ярославль | 10 | 0.4 | 0.24124 | 0.17876
8283 | ТП 379 | РЭС 1 категории "Яргорэлектросеть" | Ярославская область | Ярославль | 10 | 0.4 | 0.094852 | 0.32515
8284 | ТП 380 | РЭС 1 категории "Яргорэлектросеть" | Ярославская область | Ярославль | 10 | 0.4 | 0.1385 | 0.2815
8285 | ТП 381 | РЭС 1 категории "Яргорэлектросеть" | Ярославская область | Ярославль | 10 | 0.8 | 0.16561 | 0.25439
8286 | ТП 385 | РЭС 1 категории "Яргорэлектросеть" | Ярославская область | Ярославль | 10 | 1.26 | 0.39095 | 0.27055
8287 | ТП 391 | РЭС 1 категории "Яргорэлектросеть" | Ярославская область | Ярославль | 10 | 0.4 | 0.15795 | 0.26205
8288 | ТП 382 | РЭС 1 категории "Яргорэлектросеть" | Ярославская область | Ярославль | 10 | 0.25 | 0.10122 | 0.16128
8289 | ТП 358 | РЭС 1 категории "Яргорэлектросеть" | Ярославская область | Ярославль | 10 | 0.25 | 0.15449 | 0.10801
8290 | ТП 361 | РЭС 1 категории "Яргорэлектросеть" | Ярославская область | Ярославль | 10 | 0.16 | 0.034537 | 0.13346
8291 | ТП 362 | РЭС 1 категории "Яргорэлектросеть" | Ярославская область | Ярославль | 10 | 1.26 | 0.3637 | 0.2978
8292 | ТП 365 | РЭС 1 категории "Яргорэлектросеть" | Ярославская область | Ярославль | 10 | 0.5 | 0.11229 | 0.15021
8293 | ТП 366 | РЭС 1 категории "Яргорэлектросеть" | Ярославская область | Ярославль | 10 | 0.4 | 0.28819 | 0.13181
8294 | ТП 465 | РЭС 1 категории "Яргорэлектросеть" | Ярославская область | Ярославль | 10 | 0.8 | 0.23388 | 0.18612
8295 | ТП 461 | РЭС 1 категории "Яргорэлектросеть" | Ярославская область | Ярославль | 10 | 1.26 | 0.37 | 0.2915
8296 | ТП 467 | РЭС 1 категории "Яргорэлектросеть" | Ярославская область | Ярославль | 10 | 1.26 | 0.4768 | 0.1847
8297 | ТП 462 | РЭС 1 категории "Яргорэлектросеть" | Ярославская область | Ярославль | 10 | 1.03 | 0.29912 | 0.12088
8298 | ТП 463 | РЭС 1 категории "Яргорэлектросеть" | Ярославская область | Ярославль | 10 | 1.03 | 0.23262 | 0.18738
8299 | ТП 464 | РЭС 1 категории "Яргорэлектросеть" | Ярославская область | Ярославль | 10 | 1.03 | 0.28067 | 0.13933
8300 | ТП 446 | РЭС 1 категории "Яргорэлектросеть" | Ярославская область | Ярославль | 10 | 1.26 | 0.36486 | 0.29663
8301 | ТП 447 | РЭС 1 категории "Яргорэлектросеть" | Ярославская область | Ярославль | 10 | 2 | 0.499 | 0.551
8302 | ТП 448 | РЭС 1 категории "Яргорэлектросеть" | Ярославская область | Ярославль | 10 | 0.65 | 0.21551 | 0.046989
8303 | ТП 449 | РЭС 1 категории "Яргорэлектросеть" | Ярославская область | Ярославль | 10 | 0.8 | 0.13693 | 0.28307
8304 | ТП 466 | РЭС 1 категории "Яргорэлектросеть" | Ярославская область | Ярославль | 10 | 1.26 | 0.26772 | 0.39378
8305 | ТП 392 | РЭС 1 категории "Яргорэлектросеть" | Ярославская область | Ярославль | 10 | 0.4 | 0.023836 | 0.39616
8306 | ТП 393 | РЭС 1 категории "Яргорэлектросеть" | Ярославская область | Ярославль | 10 | 0.4 | 0.13208 | 0.28792
8307 | ТП 388 | РЭС 1 категории "Яргорэлектросеть" | Ярославская область | Ярославль | 10 | 0.4 | 0.17833 | 0.24167
8308 | ТП 390 | РЭС 1 категории "Яргорэлектросеть" | Ярославская область | Ярославль | 10 | 0.4 | 0.11555 | 0.29181
8309 | ТП 370 | РЭС 1 категории "Яргорэлектросеть" | Ярославская область | Ярославль | 10 | 0.63 | 0.17882 | 0.48268
8310 | ТП 371 | РЭС 1 категории "Яргорэлектросеть" | Ярославская область | Ярославль | 10 | 0.63 | 0.17782 | 0.48368
8311 | ТП 372 | РЭС 1 категории "Яргорэлектросеть" | Ярославская область | Ярославль | 10 | 0.4 | 0.14585 | 0.27415
8312 | ТП 373 | РЭС 1 категории "Яргорэлектросеть" | Ярославская область | Ярославль | 10 | 0.63 | 0.11361 | 0.54789
8313 | ТП 389А | РЭС 1 категории "Яргорэлектросеть" | Ярославская область | Ярославль | 10 | 1.26 | 0.16604 | 0.49546
8314 | ТП 443 | РЭС 1 категории "Яргорэлектросеть" | Ярославская область | Ярославль | 10 | 0.4 | 0.1723 | 0.2477
8315 | ТП 444 | РЭС 1 категории "Яргорэлектросеть" | Ярославская область | Ярославль | 10 | 0.315 | 0.12681 | 0.20394
8316 | ТП 445 | РЭС 1 категории "Яргорэлектросеть" | Ярославская область | Ярославль | 10 | 0.63 | 0.25217 | 0.40933
8317 | ТП 1354 | РЭС 1 категории "Яргорэлектросеть" | Ярославская область | Ярославль | 10 | 2 | 0.23501 | 0.81499
8318 | ТП 354 | РЭС 1 категории "Яргорэлектросеть" | Ярославская область | Ярославль | 10 | 1.26 | 0.069845 | 0.59165
8319 | ТП 440 | РЭС 1 категории "Яргорэлектросеть" | Ярославская область | Ярославль | 10 | 0.63 | 0.22227 | 0.43923
8320 | ТП 441 | РЭС 1 категории "Яргорэлектросеть" | Ярославская область | Ярославль | 10 | 0.63 | 0.24694 | 0.41456
8321 | ТП 442 | РЭС 1 категории "Яргорэлектросеть" | Ярославская область | Ярославль | 10 | 0.4 | 0.16169 | 0.25831
8322 | ТП 482 | РЭС 1 категории "Яргорэлектросеть" | Ярославская область | Ярославль | 10 | 1.26 | 0.23391 | 0.42759
8323 | ТП 483 | РЭС 1 категории "Яргорэлектросеть" | Ярославская область | Ярославль | 10 | 1.26 | 0.33176 | 0.32974
8324 | ТП 484 | РЭС 1 категории "Яргорэлектросеть" | Ярославская область | Ярославль | 10 | 1.03 | 0.32275 | 0.097255
8325 | ТП 490 | РЭС 1 категории "Яргорэлектросеть" | Ярославская область | Ярославль | 10 | 0.8 | 0.29891 | 0.12108
8326 | ТП 481 | РЭС 1 категории "Яргорэлектросеть" | Ярославская область | Ярославль | 10 | 0.8 | 0.25241 | 0.16759
8327 | ТП 485 | РЭС 1 категории "Яргорэлектросеть" | Ярославская область | Ярославль | 10 | 1.26 | 0.25054 | 0.41096
8328 | ТП 486 | РЭС 1 категории "Яргорэлектросеть" | Ярославская область | Ярославль | 10 | 1.26 | 0.30138 | 0.36012
8329 | ТП 480А | РЭС 1 категории "Яргорэлектросеть" | Ярославская область | Ярославль | 10 | 0.16 | 0.15541 | 0.012589
8330 | ТП 487 | РЭС 1 категории "Яргорэлектросеть" | Ярославская область | Ярославль | 10 | 1.26 | 0.42708 | 0.23442
8331 | ТП 488 | РЭС 1 категории "Яргорэлектросеть" | Ярославская область | Ярославль | 10 | 1.26 | 0.26412 | 0.39738
8332 | ТП 489 | РЭС 1 категории "Яргорэлектросеть" | Ярославская область | Ярославль | 10 | 1.26 | 0.54159 | 0.11991
8333 | ТП 343 | РЭС 1 категории "Яргорэлектросеть" | Ярославская область | Ярославль | 10 | 0.63 | 0.066976 | 0.59452
8334 | ТП 480 | РЭС 1 категории "Яргорэлектросеть" | Ярославская область | Ярославль | 10 | 0.4 | 0.15541 | 0.26459
8335 | ТП 470 | РЭС 1 категории "Яргорэлектросеть" | Ярославская область | Ярославль | 10 | 0.8 | 0.19358 | 0.22642
8336 | ТП 476 | РЭС 1 категории "Яргорэлектросеть" | Ярославская область | Ярославль | 10 | 2 | 0.38167 | 0.65709
8337 | ТП 492 | РЭС 1 категории "Яргорэлектросеть" | Ярославская область | Ярославль | 10 | 1.26 | 0.1396 | 0.5219
8338 | ТП 302 | РЭС 1 категории "Яргорэлектросеть" | Ярославская область | Ярославль | 10 | 1.26 | 0.25589 | 0.40561
8339 | ТП 303 | РЭС 1 категории "Яргорэлектросеть" | Ярославская область | Ярославль | 10 | 0.8 | 0.038027 | 0.38197
8340 | ТП 310 | РЭС 1 категории "Яргорэлектросеть" | Ярославская область | Ярославль | 10 | 1.26 | 0.21813 | 0.42652
8341 | ТП 311 | РЭС 1 категории "Яргорэлектросеть" | Ярославская область | Ярославль | 10 | 1.26 | 0.34957 | 0.31193
8342 | ТП 312 | РЭС 1 категории "Яргорэлектросеть" | Ярославская область | Ярославль | 10 | 2 | 0.46464 | 0.58536
8343 | ТП 477 | РЭС 1 категории "Яргорэлектросеть" | Ярославская область | Ярославль | 10 | 0.16 | 0.018547 | 0.14945
8344 | ТП 301 | РЭС 1 категории "Яргорэлектросеть" | Ярославская область | Ярославль | 10 | 0.8 | 0.18597 | 0.23403
8345 | ТП 304 | РЭС 1 категории "Яргорэлектросеть" | Ярославская область | Ярославль | 10 | 0.8 | 0.026076 | 0.39392
8346 | ТП 305 | РЭС 1 категории "Яргорэлектросеть" | Ярославская область | Ярославль | 10 | 1.26 | 0.13696 | 0.52454
8347 | ТП 339 | РЭС 1 категории "Яргорэлектросеть" | Ярославская область | Ярославль | 10 | 0.8 | 0.19222 | 0.22778
8348 | ТП 340 | РЭС 1 категории "Яргорэлектросеть" | Ярославская область | Ярославль | 10 | 1.26 | 0.26631 | 0.39519
8349 | ТП 341 | РЭС 1 категории "Яргорэлектросеть" | Ярославская область | Ярославль | 10 | 0.8 | 0.17216 | 0.24784
8350 | ТП 342 | РЭС 1 категории "Яргорэлектросеть" | Ярославская область | Ярославль | 10 | 1.03 | 0.20757 | 0.21243
8351 | ТП 471 | РЭС 1 категории "Яргорэлектросеть" | Ярославская область | Ярославль | 10 | 1.26 | 0.4094 | 0.2521
8352 | ТП 472 | РЭС 1 категории "Яргорэлектросеть" | Ярославская область | Ярославль | 10 | 1.26 | 0.36958 | 0.29192
8353 | ТП 479 | РЭС 1 категории "Яргорэлектросеть" | Ярославская область | Ярославль | 10 | 0.5 | 0.04879 | 0.21371
8354 | ТП 495 | РЭС 1 категории "Яргорэлектросеть" | Ярославская область | Ярославль | 10 | 0.63 | 0.17767 | 0.48383
8355 | ТП 473 | РЭС 1 категории "Яргорэлектросеть" | Ярославская область | Ярославль | 10 | 0.8 | 0.24704 | 0.17296
8356 | ТП 474 | РЭС 1 категории "Яргорэлектросеть" | Ярославская область | Ярославль | 10 | 1.26 | 0.34813 | 0.31337
8357 | ТП 475 | РЭС 1 категории "Яргорэлектросеть" | Ярославская область | Ярославль | 10 | 1.26 | 0.38517 | 0.27633
8358 | ТП 517 | РЭС 1 категории "Яргорэлектросеть" | Ярославская область | Ярославль | 10 | 0.5 | 0.16163 | 0.10087
8359 | ТП 523 | РЭС 1 категории "Яргорэлектросеть" | Ярославская область | Ярославль | 10 | 0.4 | 0.14096 | 0.27904
8360 | ТП 519 | РЭС 1 категории "Яргорэлектросеть" | Ярославская область | Ярославль | 10 | 1.26 | 0.32425 | 0.3204
8361 | ТП 527 | РЭС 1 категории "Яргорэлектросеть" | Ярославская область | Ярославль | 10 | 0.25 | 0.066457 | 0.19604
8362 | ТП 515 | РЭС 1 категории "Яргорэлектросеть" | Ярославская область | Ярославль | 10 | 0.25 | 0.108 | 0.1545
8363 | ТП 520 | РЭС 1 категории "Яргорэлектросеть" | Ярославская область | Ярославль | 10 | 0.4 | 0.1596 | 0.2604
8364 | ТП 521 | РЭС 1 категории "Яргорэлектросеть" | Ярославская область | Ярославль | 10 | 0.4 | 0.15605 | 0.25552
8365 | ТП 513 | РЭС 1 категории "Яргорэлектросеть" | Ярославская область | Ярославль | 10 | 0.25 | 0.2744 | 0
8366 | ТП 1850 | РЭС 1 категории "Яргорэлектросеть" | Ярославская область | Ярославль | 10 | 0.4 | 0.046004 | 0.374
8367 | ТП 852 | РЭС 1 категории "Яргорэлектросеть" | Ярославская область | Ярославль | 10 | 0.63 | 0.14847 | 0.51303
8368 | ТП 856 | РЭС 1 категории "Яргорэлектросеть" | Ярославская область | Ярославль | 10 | 0.4 | 0.076364 | 0.34364
8369 | ТП 858 | РЭС 1 категории "Яргорэлектросеть" | Ярославская область | Ярославль | 10 | 0.8 | 0.36 | 0.06
8370 | ТП 857 | РЭС 1 категории "Яргорэлектросеть" | Ярославская область | Ярославль | 10 | 0.8 | 0.32715 | 0.092848
8371 | ТП 851 | РЭС 1 категории "Яргорэлектросеть" | Ярославская область | Ярославль | 10 | 0.8 | 0.33391 | 0.086086
8372 | ТП 853 | РЭС 1 категории "Яргорэлектросеть" | Ярославская область | Ярославль | 10 | 0.8 | 0.396 | 0.024
8373 | ТП 854 | РЭС 1 категории "Яргорэлектросеть" | Ярославская область | Ярославль | 10 | 0.25 | 0.024631 | 0.23787
8374 | ТП 855 | РЭС 1 категории "Яргорэлектросеть" | Ярославская область | Ярославль | 10 | 0.4 | 0.1088 | 0.3112
8375 | ТП 860 | РЭС 1 категории "Яргорэлектросеть" | Ярославская область | Ярославль | 10 | 0.8 | 0.18332 | 0.23668
8376 | ТП 861 | РЭС 1 категории "Яргорэлектросеть" | Ярославская область | Ярославль | 10 | 1.26 | 0.181 | 0.4805
8377 | ТП 1870 | РЭС 1 категории "Яргорэлектросеть" | Ярославская область | Ярославль | 10 | 1.26 | 0.020302 | 0.6412
8378 | ТП 1871 | РЭС 1 категории "Яргорэлектросеть" | Ярославская область | Ярославль | 10 | 1.26 | 0.051872 | 0.60963
8379 | ТП 834 | РЭС 1 категории "Яргорэлектросеть" | Ярославская область | Ярославль | 10 | 1.26 | 0.34183 | 0.31967
8380 | ТП 859 | РЭС 1 категории "Яргорэлектросеть" | Ярославская область | Ярославль | 10 | 1.26 | 0.27786 | 0.38364
8381 | ТП 868 | РЭС 1 категории "Яргорэлектросеть" | Ярославская область | Ярославль | 10 | 0.4 | 0.096 | 0.324
8382 | ТП 870 | РЭС 1 категории "Яргорэлектросеть" | Ярославская область | Ярославль | 10 | 0.8 | 0.12241 | 0.29759
8383 | ТП 871 | РЭС 1 категории "Яргорэлектросеть" | Ярославская область | Ярославль | 10 | 0.65 | 0.228 | 0.0345
8384 | ТП 895 | РЭС 1 категории "Яргорэлектросеть" | Ярославская область | Ярославль | 10 | 1.26 | 0.31059 | 0.35091
8385 | ТП 896 | РЭС 1 категории "Яргорэлектросеть" | Ярославская область | Ярославль | 10 | 0.5 | 0.1702 | 0.092298
8386 | ТП 847 | РЭС 1 категории "Яргорэлектросеть" | Ярославская область | Ярославль | 10 | 1.26 | 0.3146 | 0.3469
8387 | ТП 848 | РЭС 1 категории "Яргорэлектросеть" | Ярославская область | Ярославль | 10 | 1.26 | 0.44 | 0.2215
8388 | ТП 849 | РЭС 1 категории "Яргорэлектросеть" | Ярославская область | Ярославль | 10 | 2 | 0.63362 | 0.41638
8389 | ТП 846 | РЭС 1 категории "Яргорэлектросеть" | Ярославская область | Ярославль | 10 | 1.26 | 0.20415 | 0.45735
8390 | ТП 838 | РЭС 1 категории "Яргорэлектросеть" | Ярославская область | Ярославль | 10 | 2 | 0.47013 | 0.57987
8391 | ТП 839 | РЭС 1 категории "Яргорэлектросеть" | Ярославская область | Ярославль | 10 | 0.8 | 0.15559 | 0.26441
8392 | ТП 845 | РЭС 1 категории "Яргорэлектросеть" | Ярославская область | Ярославль | 10 | 1.26 | 0.28706 | 0.37444
8393 | ТП 867 | РЭС 1 категории "Яргорэлектросеть" | Ярославская область | Ярославль | 10 | 0.4 | 0.17088 | 0.24912
8394 | ТП 451 | РЭС 1 категории "Яргорэлектросеть" | Ярославская область | Ярославль | 10 | 1.26 | 0.19576 | 0.46574
8395 | ТП 452 | РЭС 1 категории "Яргорэлектросеть" | Ярославская область | Ярославль | 10 | 1.26 | 0.20499 | 0.45651
8396 | ТП 986 | РЭС 1 категории "Яргорэлектросеть" | Ярославская область | Ярославль | 10 | 0.8 | 0.15851 | 0.26149
8397 | ТП 988 | РЭС 1 категории "Яргорэлектросеть" | Ярославская область | Ярославль | 10 | 0.8 | 0.24451 | 0.16917
8398 | ТП 981 | РЭС 1 категории "Яргорэлектросеть" | Ярославская область | Ярославль | 10 | 0.5 | 0.19241 | 0.070088
8399 | ТП 984 | РЭС 1 категории "Яргорэлектросеть" | Ярославская область | Ярославль | 10 | 1.26 | 0.3856 | 0.2759
8400 | ТП 1042 | РЭС 1 категории "Яргорэлектросеть" | Ярославская область | Ярославль | 10 | 5 | 2.81 | 0
8401 | ТП 1086 | РЭС 1 категории "Яргорэлектросеть" | Ярославская область | Ярославль | 10 | 0.8 | 0.10899 | 0.31101
8402 | ТП 1037 | РЭС 1 категории "Яргорэлектросеть" | Ярославская область | Ярославль | 10 | 1.26 | 0.29871 | 0.36279
8403 | ТП 1038 | РЭС 1 категории "Яргорэлектросеть" | Ярославская область | Ярославль | 10 | 0.8 | 0.24293 | 0.17707
8404 | ТП 1041 | РЭС 1 категории "Яргорэлектросеть" | Ярославская область | Ярославль | 10 | 0.5 | 0.091558 | 0.17094
8405 | ТП 987 | РЭС 1 категории "Яргорэлектросеть" | Ярославская область | Ярославль | 10 | 0.4 | 0.043587 | 0.37641
8406 | ТП 989 | РЭС 1 категории "Яргорэлектросеть" | Ярославская область | Ярославль | 10 | 0.8 | 0.20991 | 0.21009
8407 | ТП 990 | РЭС 1 категории "Яргорэлектросеть" | Ярославская область | Ярославль | 10 | 1.26 | 0.30397 | 0.35753
8408 | ТП 1032 | РЭС 1 категории "Яргорэлектросеть" | Ярославская область | Ярославль | 10 | 0.8 | 0.25766 | 0.16234
8409 | ТП 1039 | РЭС 1 категории "Яргорэлектросеть" | Ярославская область | Ярославль | 10 | 0.4 | 0.097359 | 0.32264
8410 | ТП 1030 | РЭС 1 категории "Яргорэлектросеть" | Ярославская область | Ярославль | 10 | 0.8 | 0.20794 | 0.21206
8411 | ТП 1031 | РЭС 1 категории "Яргорэлектросеть" | Ярославская область | Ярославль | 10 | 1.26 | 0.25141 | 0.41008
8412 | ТП 1034 | РЭС 1 категории "Яргорэлектросеть" | Ярославская область | Ярославль | 10 | 1.26 | 0.43362 | 0.22788
8413 | ТП 1035 | РЭС 1 категории "Яргорэлектросеть" | Ярославская область | Ярославль | 10 | 0.8 | 0.34094 | 0.079055
8414 | ТП 1040 | РЭС 1 категории "Яргорэлектросеть" | Ярославская область | Ярославль | 10 | 0.5 | 0.076741 | 0.18576
8415 | ТП 1020 | РЭС 1 категории "Яргорэлектросеть" | Ярославская область | Ярославль | 10 | 1.26 | 0.40147 | 0.26003
8416 | ТП 1021 | РЭС 1 категории "Яргорэлектросеть" | Ярославская область | Ярославль | 10 | 1.26 | 0.3165 | 0.345
8417 | ТП 1022 | РЭС 1 категории "Яргорэлектросеть" | Ярославская область | Ярославль | 10 | 1.26 | 0.37926 | 0.1991
8418 | ТП 1026 | РЭС 1 категории "Яргорэлектросеть" | Ярославская область | Ярославль | 10 | 0.8 | 0.1788 | 0.2412
8419 | ТП 1029 | РЭС 1 категории "Яргорэлектросеть" | Ярославская область | Ярославль | 10 | 0.8 | 0.19215 | 0.22784
8420 | ТП 1049 | РЭС 1 категории "Яргорэлектросеть" | Ярославская область | Ярославль | 10 | 0.8 | 0.13089 | 0.28911
8421 | ТП 1024 | РЭС 1 категории "Яргорэлектросеть" | Ярославская область | Ярославль | 10 | 1.26 | 0.37259 | 0.28891
8422 | ТП 1025 | РЭС 1 категории "Яргорэлектросеть" | Ярославская область | Ярославль | 10 | 0.8 | 0.15413 | 0.26587
8423 | ТП 1027 | РЭС 1 категории "Яргорэлектросеть" | Ярославская область | Ярославль | 10 | 1.26 | 0.32779 | 0.33371
8424 | ТП 1058 | РЭС 1 категории "Яргорэлектросеть" | Ярославская область | Ярославль | 10 | 0.16 | 0.045498 | 0.1225
8425 | ТП 1079 | РЭС 1 категории "Яргорэлектросеть" | Ярославская область | Ярославль | 10 | 2 | 0.096069 | 0.95393
8426 | ТП 1010 | РЭС 1 категории "Яргорэлектросеть" | Ярославская область | Ярославль | 10 | 0.8 | 0.14664 | 0.27336
8427 | ТП 1011 | РЭС 1 категории "Яргорэлектросеть" | Ярославская область | Ярославль | 10 | 0.8 | 0.24988 | 0.17012
8428 | ТП 1016 | РЭС 1 категории "Яргорэлектросеть" | Ярославская область | Ярославль | 10 | 0.4 | 0.038676 | 0.38132
8429 | ТП 1017 | РЭС 1 категории "Яргорэлектросеть" | Ярославская область | Ярославль | 10 | 0.8 | 0.22209 | 0.19791
8430 | ТП 1018 | РЭС 1 категории "Яргорэлектросеть" | Ярославская область | Ярославль | 10 | 1.26 | 0.14864 | 0.51286
8431 | ТП 1913 | РЭС 1 категории "Яргорэлектросеть" | Ярославская область | Ярославль | 10 | 0.4 | 0.17628 | 0.24372
8432 | ТП 913 | РЭС 1 категории "Яргорэлектросеть" | Ярославская область | Ярославль | 10 | 0.25 | 0.21175 | 0.050746
8433 | ТП 979 | РЭС 1 категории "Яргорэлектросеть" | Ярославская область | Ярославль | 10 | 0.5 | 0.11253 | 0.14997
8434 | ТП 1009 | РЭС 1 категории "Яргорэлектросеть" | Ярославская область | Ярославль | 10 | 1.03 | 0.23892 | 0.18108
8435 | ТП 1008 | РЭС 1 категории "Яргорэлектросеть" | Ярославская область | Ярославль | 10 | 1.26 | 0.38607 | 0.27543
8436 | ТП 1012 | РЭС 1 категории "Яргорэлектросеть" | Ярославская область | Ярославль | 10 | 1.26 | 0.31487 | 0.34663
8437 | ТП 1013 | РЭС 1 категории "Яргорэлектросеть" | Ярославская область | Ярославль | 10 | 1.26 | 0.2965 | 0.365
8438 | ТП 1014 | РЭС 1 категории "Яргорэлектросеть" | Ярославская область | Ярославль | 10 | 0.8 | 0.38617 | 0.033829
8439 | ТП 1015 | РЭС 1 категории "Яргорэлектросеть" | Ярославская область | Ярославль | 10 | 0.65 | 0.23794 | 0.024557
8440 | ТП 1071 | РЭС 1 категории "Яргорэлектросеть" | Ярославская область | Ярославль | 10 | 1.26 | 0.23058 | 0.43092
8441 | ТП 1976 | РЭС 1 категории "Яргорэлектросеть" | Ярославская область | Ярославль | 10 | 2 | 0.10826 | 0.94174
8442 | ТП 1977 | РЭС 1 категории "Яргорэлектросеть" | Ярославская область | Ярославль | 10 | 1.26 | 0.1791 | 0.39813
8443 | ТП 1978 | РЭС 1 категории "Яргорэлектросеть" | Ярославская область | Ярославль | 10 | 2.5 | 0.20137 | 1.1111
8444 | ТП 968 | РЭС 1 категории "Яргорэлектросеть" | Ярославская область | Ярославль | 10 | 0.25 | 0.092292 | 0.17021
8445 | ТП 976 | РЭС 1 категории "Яргорэлектросеть" | Ярославская область | Ярославль | 10 | 1.26 | 0.36941 | 0.29209
8446 | ТП 977 | РЭС 1 категории "Яргорэлектросеть" | Ярославская область | Ярославль | 10 | 1.26 | 0.39883 | 0.26267
8447 | ТП 978 | РЭС 1 категории "Яргорэлектросеть" | Ярославская область | Ярославль | 10 | 0.8 | 0.16008 | 0.25992
8448 | ТП 1028 | РЭС 1 категории "Яргорэлектросеть" | Ярославская область | Ярославль | 10 | 0.8 | 0.31576 | 0.01997
8449 | ТП 966 | РЭС 1 категории "Яргорэлектросеть" | Ярославская область | Ярославль | 10 | 0.8 | 0.12535 | 0.29465
8450 | ТП 967 | РЭС 1 категории "Яргорэлектросеть" | Ярославская область | Ярославль | 10 | 1.26 | 0.1007 | 0.5608
8451 | ТП 1077 | РЭС 1 категории "Яргорэлектросеть" | Ярославская область | Ярославль | 10 | 0.8 | 0.040816 | 0.37918
8452 | ТП 965 | РЭС 1 категории "Яргорэлектросеть" | Ярославская область | Ярославль | 10 | 0.8 | 0.19738 | 0.22262
8453 | ТП 991 | РЭС 1 категории "Яргорэлектросеть" | Ярославская область | Ярославль | 10 | 0.8 | 0.10975 | 0.29761
8454 | ТП 1070 | РЭС 1 категории "Яргорэлектросеть" | Ярославская область | Ярославль | 10 | 0.5 | 0.10899 | 0.15351
8455 | ТП 959 | РЭС 1 категории "Яргорэлектросеть" | Ярославская область | Ярославль | 10 | 0.4 | 0.11234 | 0.30766
8456 | ТП 961 | РЭС 1 категории "Яргорэлектросеть" | Ярославская область | Ярославль | 10 | 0.63 | 0.23616 | 0.42534
8457 | ТП 1963 | РЭС 1 категории "Яргорэлектросеть" | Ярославская область | Ярославль | 10 | 0.25 | 0.056295 | 0.2062
8458 | ТП 963 | РЭС 1 категории "Яргорэлектросеть" | Ярославская область | Ярославль | 10 | 0.8 | 0.09792 | 0.32208
8459 | ТП 964 | РЭС 1 категории "Яргорэлектросеть" | Ярославская область | Ярославль | 10 | 0.4 | 0.14827 | 0.25909
8460 | ТП 454 | РЭС 1 категории "Яргорэлектросеть" | Ярославская область | Ярославль | 10 | 1.26 | 0.15365 | 0.50785
8461 | ТП 1841 | РЭС 1 категории "Яргорэлектросеть" | Ярославская область | Ярославль | 10 | 1.26 | 0.24607 | 0.41542
8462 | ТП 935 Нов/408 | Ярославский РЭС | Ярославская область | Телегинский с/о | 10 | 1.26 | 0.02069 | 0.64081
8463 | ТП 453 | РЭС 1 категории "Яргорэлектросеть" | Ярославская область | Ярославль | 10 | 1.26 | 0.47117 | 0.19033
8464 | ТП 455 | РЭС 1 категории "Яргорэлектросеть" | Ярославская область | Ярославль | 10 | 1.26 | 0.042503 | 0.619
8465 | ТП 1862 | РЭС 1 категории "Яргорэлектросеть" | Ярославская область | Ярославль | 10 | 2 | 0 | 1.05
8466 | ТП 1078 | РЭС 1 категории "Яргорэлектросеть" | Ярославская область | Ярославль | 10 | 0.1 | 0.02794 | 0.07706
8467 | ТП 1095 | РЭС 1 категории "Яргорэлектросеть" | Ярославская область | Ярославль | 10 | 0.16 | 0.092948 | 0.075052
8468 | ТП 1099 | РЭС 1 категории "Яргорэлектросеть" | Ярославская область | Ярославль | 10 | 0.25 | 0.072152 | 0.19035
8469 | ТП 1094 | РЭС 1 категории "Яргорэлектросеть" | Ярославская область | Ярославль | 10 | 0.8 | 0.040866 | 0.37913
8470 | ТП 1959 | РЭС 1 категории "Яргорэлектросеть" | Ярославская область | Ярославль пос. Нижний, п. Ляпино, СНТ "В | 10 | 0.063 | 0.00552 | 0.06063
8471 | ТП 1964 | РЭС 1 категории "Яргорэлектросеть" | Ярославская область | Ярославль | 10 | 0.063 | 0.01092 | 0.038376
8472 | ТП 007 | Ростовский РЭС | Ярославская область | г Ростов | 10 | 0.63 | 0.18509 | 0.47641
8473 | КТП-100 Кирьяново (дер.) | Рыбинский РЭС | Ярославская область | д.Кирьяново | 10 | 0.1 | 0.032556 | 0.072444
8474 | КТП-100 Коровино | Рыбинский РЭС | Ярославская область | д.Коровино | 10 | 0.1 | 0.086623 | 0.018377
8475 | КТП-160 Коровино переправа | Рыбинский РЭС | Ярославская область | д.Коровино | 10 | 0.16 | 0.068409 | 0.099591
8476 | КТП-250 Охотино деревня | Рыбинский РЭС | Ярославская область | с.Охотино | 10 | 0.25 | 0.089445 | 0.16041
8477 | ТП 186 (Липовка Н.Корма) | Рыбинский РЭС | Ярославская область | д.Липовка (Охотинская СА) | 10 | 0.1 | 0.06704 | 0.03796
8478 | ТП 189 (Пархачи) | Рыбинский РЭС | Ярославская область | д.Порхачи | 10 | 0.063 | 0.017209 | 0.048941
8479 | ТП 190 (Угольники) | Рыбинский РЭС | Ярославская область | д.Угольники | 10 | 0.1 | 0.033385 | 0.071615
8480 | ТП 192 (Учма) | Рыбинский РЭС | Ярославская область | с.Учма | 10 | 0.16 | 0.058704 | 0.095251
8481 | ТП 193 (Н. Плоски) | Рыбинский РЭС | Ярославская область | д.Нижние Плостки | 10 | 0.02 | 0.007832 | 0.013168
8482 | ТП 194 (Ивцино) | Рыбинский РЭС | Ярославская область | д.Ивцино | 10 | 0.1 | 0.080595 | 0.024405
8483 | ТП 195 (В. Плоски) | Рыбинский РЭС | Ярославская область | д.Верхние Плостки | 10 | 0.063 | 0.037406 | 0.028744
8484 | ТП 583 (Плоски коттеджи) | Рыбинский РЭС | Ярославская область | Плоски коттеджи | 10 | 0.063 | 0.021227 | 0.044923
8485 | ТП 607 (Савинов) | Рыбинский РЭС | Ярославская область | д.Коровино | 10 | 0.063 | 0.018409 | 0.047741
8486 | ТП 618 (Курзино) | Рыбинский РЭС | Ярославская область | д.Курзино | 10 | 0.063 | 0.041595 | 0.024555
8487 | ТП 624 (Учма дачи) | Рыбинский РЭС | Ярославская область | с.Учма | 10 | 0.025 | 0.022042 | 0.0042075
8488 | ТП 635 (Коровино коттеджи) | Рыбинский РЭС | Ярославская область | д.Коровино | 10 | 0.25 | 0.056872 | 0.20563
8489 | ТП 754 (Неверово) | Рыбинский РЭС | Ярославская область | Неверово | 10 | 0.063 | 0.01311 | 0.05304
8490 | КТПП-400/160 Охотино мастерская | Рыбинский РЭС | Ярославская область | с.Охотино | 10 | 0.16 | 0.054123 | 0.11388
8491 | ТП 742 (Бабайки) | Рыбинский РЭС | Ярославская область | Бабайки | 10 | 0.063 | 0 | 0.06615
8492 | КТП-25/20 Погорелка | Рыбинский РЭС | Ярославская область | д.Погорелка (Охотинская СА) | 10 | 0.025 | 0.019173 | 0.007077
8493 | ТП 197 (Пектус) | Рыбинский РЭС | Ярославская область | с.Охотино | 10 | 0.4 | 0.10095 | 0.31905
8494 | ТП 199 (Могилицы) | Рыбинский РЭС | Ярославская область | д.Могилицы | 10 | 0.063 | 0.049584 | 0.016566
8495 | ТП 200 (Дубровка) | Рыбинский РЭС | Ярославская область | д.Дубровка | 10 | 0.04 | 0.021674 | 0.020326
8496 | ТП 201 (Кадочник) | Рыбинский РЭС | Ярославская область | д.Кадочник | 10 | 0.063 | 0.023644 | 0.042506
8497 | ТП 202 (Антеплево) | Рыбинский РЭС | Ярославская область | д.Антеплево | 10 | 0.1 | 0.02239 | 0.08261
8498 | ТП 204 (Раменье Охотино) | Рыбинский РЭС | Ярославская область | д.Раменье(Охотинская СА) | 10 | 0.03 | 0.008584 | 0.022916
8499 | ТП 205 (Терпилово) | Рыбинский РЭС | Ярославская область | д.Терпилово | 10 | 0.04 | 0.01938 | 0.02262
8500 | ТП 206 (Семенково) | Рыбинский РЭС | Ярославская область | д.Семенково | 10 | 0.063 | 0.020484 | 0.045666
8501 | ТП 207 (Старово РП Охотино) | Рыбинский РЭС | Ярославская область | д.Старово (Охотинская СА) | 10 | 0.063 | 0.016661 | 0.049489
8502 | ТП 208 (Бурцево) | Рыбинский РЭС | Ярославская область | д.Бурцево | 10 | 0.063 | 0.03374 | 0.03241
8503 | ТП 578 (Антеплево 2) | Рыбинский РЭС | Ярославская область | д.Антеплево | 10 | 0.063 | 0.030256 | 0.035894
8504 | ТП 606 (Антеплево) | Рыбинский РЭС | Ярославская область | д.Антеплево | 10 | 0.063 | 0.035982 | 0.030168
8505 | ТП 648 (СТ Деневка) | Рыбинский РЭС | Ярославская область | д.Костюрино | 10 | 0.25 | 0.015312 | 0.24719
8506 | ТП 653 (Шутов) | Рыбинский РЭС | Ярославская область | д.Раменье | 10 | 0.025 | 0.008816 | 0.017434
8507 | ТП 750 (Антеплево 4) | Рыбинский РЭС | Ярославская область | Антеплево 4 | 10 | 0.063 | 0.055731 | 0.010419
8508 | ТП-203 (Костюрино) | Рыбинский РЭС | Ярославская область | д.Костюрино | 10 | 0.25 | 0.082984 | 0.15845
8509 | ТП 209 (Позиралки) | Рыбинский РЭС | Ярославская область | д.Позиралки | 10 | 0.04 | 0.025231 | 0.016769
8510 | ТП 074 (Калинкино) | Мышкинский РЭС | Ярославская область | д Калинкино | 10 | 0.04 | 0.0011698 | 0.04083
8511 | ТП 075 (Ступино) | Мышкинский РЭС | Ярославская область | д Ступино | 10 | 0.063 | 0.010912 | 0.055238
8512 | ТП 076 (Кокошилово конт.) | Мышкинский РЭС | Ярославская область | д Кокошилово | 10 | 0.16 | 0.013362 | 0.15464
8513 | ТП 077 (Кокошилово мастер.) | Мышкинский РЭС | Ярославская область | д Кокошилово | 10 | 0.25 | 0.001356 | 0.26114
8514 | ТП 078 (Кокошилово дер.) | Мышкинский РЭС | Ярославская область | д Кокошилово | 10 | 0.1 | 0.017614 | 0.15039
8515 | ТП 079 (Кокошилово ферма) | Мышкинский РЭС | Ярославская область | д Кокошилово | 10 | 0.25 | 0.017925 | 0.24458
8516 | ТП 080 (Борисовка) | Мышкинский РЭС | Ярославская область | д Борисовка | 10 | 0.063 | 0.0039446 | 0.062205
8517 | ТП 081 (Ободаево ферма) | Мышкинский РЭС | Ярославская область | д Ободаево | 10 | 0.1 | 0.022704 | 0.082296
8518 | ТП 082 (Ободаево) | Мышкинский РЭС | Ярославская область | д Ободаево | 10 | 0.04 | 0.0030096 | 0.03899
8519 | ТП 083 (Заглядкино) | Мышкинский РЭС | Ярославская область | д Заглядкино | 10 | 0.063 | 0.0005544 | 0.065596
8520 | ТП 158 (Богородское ц.у.) | Мышкинский РЭС | Ярославская область | с Богородское | 10 | 0.16 | 0.028527 | 0.13947
8521 | ТП 159 (Богородское шк.) | Мышкинский РЭС | Ярославская область | с Богородское | 10 | 0.25 | 0.00948 | 0.25302
8522 | ТП 160 (Богородское сырзавод) | Мышкинский РЭС | Ярославская область | с Богородское | 10 | 0.25 | 4.64e-05 | 0.26245
8523 | ТП 161 (Богородское АВМ) | Мышкинский РЭС | Ярославская область | с Богородское | 10 | 0.25 | 0.0035568 | 0.25894
8524 | ТП 162 (Федорково деревня) | Мышкинский РЭС | Ярославская область | д Федорково | 10 | 0.04 | 0.006597 | 0.035403
8525 | ТП 164 (Федосьино) | Мышкинский РЭС | Ярославская область | д Федосьино | 10 | 0.04 | 0.030424 | 0.011576
8526 | ТП 165 (Курово) | Мышкинский РЭС | Ярославская область | д Курово | 10 | 0.01 | 0.000224 | 0.010276
8527 | ТП 166 (Игумново) | Мышкинский РЭС | Ярославская область | д Игумново | 10 | 0.03 | 0.002464 | 0.029036
8528 | ТП 169 (Климово ц.у.) | Мышкинский РЭС | Ярославская область | д Климово | 10 | 0.063 | 0.009022 | 0.057128
8529 | ТП 170 (Климово школа) | Мышкинский РЭС | Ярославская область | д Климово | 10 | 0.1 | 0.0019414 | 0.10306
8530 | ТП 172 (Пасынково) | Мышкинский РЭС | Ярославская область | д Пасынково | 10 | 0.025 | 0.0005963 | 0.025654
8531 | ТП 173 (Морское) | Мышкинский РЭС | Ярославская область | д Морское | 10 | 0.25 | 0.0047305 | 0.25777
8532 | ТП 057 (Бобойки ферма) | Мышкинский РЭС | Ярославская область | д Бобойки | 10 | 0.1 | 0.0051866 | 0.099813
8533 | ТП 058 (Бобойки) | Мышкинский РЭС | Ярославская область | д Бобойки | 10 | 0.063 | 0.0036219 | 0.062528
8534 | ТП 059 (Шибалово) | Мышкинский РЭС | Ярославская область | д Шибалово | 10 | 0.04 | 0.000439 | 0.041561
8535 | ТП 060 (Мартнево) | Мышкинский РЭС | Ярославская область | д Мартнево | 10 | 0.1 | 0.002072 | 0.10293
8536 | ТП 061 (Дохлинка) | Мышкинский РЭС | Ярославская область | д Дохлинка | 10 | 0.01 | 0 | 0.0105
8537 | ТП 063 (Нечаевская) | Мышкинский РЭС | Ярославская область | д Нечаевская | 10 | 0.04 | 4.6e-05 | 0.041954
8538 | ТП 219 (Бобойки л/з) | Мышкинский РЭС | Ярославская область | п Бобойковского Льнозавода | 10 | 0.1 | 0.0077109 | 0.097289
8539 | ТП 064 (Шипилово) | Мышкинский РЭС | Ярославская область | с Шипилово | 10 | 0.1 | 0.030424 | 0.074576
8540 | ТП 065 (Шипилово ц.ус.) | Мышкинский РЭС | Ярославская область | с Шипилово | 10 | 0.16 | 0.03578 | 0.13222
8541 | ТП 066 (Шипилово бытовая) | Мышкинский РЭС | Ярославская область | с Шипилово | 10 | 0.25 | 0.0052986 | 0.2572
8542 | ТП 067 (Шипилово) | Мышкинский РЭС | Ярославская область | с Шипилово | 10 | 0.25 | 0.056173 | 0.20633
8543 | ТП 068 (Петряево) | Мышкинский РЭС | Ярославская область | д Петряево | 10 | 0.03 | 0.0021781 | 0.029322
8544 | ТП 069 (Иваново) | Мышкинский РЭС | Ярославская область | д Иваново | 10 | 0.04 | 0.001876 | 0.040124
8545 | ТП 070 (Карпово дер.) | Мышкинский РЭС | Ярославская область | д Карпово | 10 | 0.04 | 0.0014574 | 0.040543
8546 | ТП 071 (Кустово) | Мышкинский РЭС | Ярославская область | д Карпово | 10 | 0.04 | 0.0020997 | 0.0399
8547 | ТП 072 (Глотово) | Мышкинский РЭС | Ярославская область | д Глотово | 10 | 0.04 | 0.0053209 | 0.036679
8548 | ТП 073 (Хохли) | Мышкинский РЭС | Ярославская область | д Хохли | 10 | 0.01 | 0.0006583 | 0.0098417
8549 | ТП 306 (Сваруха) | Пошехонский РЭС | Ярославская область | д.Сваруха | 10 | 0.1 | 0.002701 | 0.1023
8550 | ТП 307 (Григорово) | Пошехонский РЭС | Ярославская область | д.Григорово | 10 | 0.4 | 0.003669 | 0.41633
8551 | ТП 308 (Бараново) | Пошехонский РЭС | Ярославская область | д.Бараново | 10 | 0.063 | 0.002539 | 0.063611
8552 | ТП 309 (Никулино) | Пошехонский РЭС | Ярославская область | д.Никулино | 10 | 0.25 | 0.01143 | 0.25107
8553 | ТП 310 (Криково) | Пошехонский РЭС | Ярославская область | д.Криково | 10 | 0.1 | 0.001619 | 0.10338
8554 | ТП 351 (Кременево льноворох) | Пошехонский РЭС | Ярославская область | с.Кременево | 10 | 0.16 | 0 | 0.168
8555 | ТП 352 (Вахтино) | Пошехонский РЭС | Ярославская область | д.Вахтино | 10 | 0.16 | 0.013822 | 0.15418
8556 | ТП 353 (Лёшкино) | Пошехонский РЭС | Ярославская область | с.Кременево | 10 | 0.16 | 0.032787 | 0.13521
8557 | ТП 354 (Кременево магазин) | Пошехонский РЭС | Ярославская область | с.Кременево | 10 | 0.25 | 0.05128 | 0.21122
8558 | ТП 355 (Кременево школа) | Пошехонский РЭС | Ярославская область | с.Кременево | 10 | 0.4 | 0.040292 | 0.37971
8559 | ТП 356 (Якушово) | Пошехонский РЭС | Ярославская область | с.Кременево | 10 | 0.1 | 0.027053 | 0.077947
8560 | ТП 486 (Корсаков) | Пошехонский РЭС | Ярославская область | д.Лешкино | 10 | 0.025 | 0.011658 | 0.014592
8561 | ТП 357 Кременево (ферма) | Пошехонский РЭС | Ярославская область | с.Кременево | 10 | 0.4 | 0.015708 | 0.40429
8562 | ТП 358 (Кременево-2 сушилка) | Пошехонский РЭС | Ярославская область | с.Кременево | 10 | 0.315 | 0.007755 | 0.323
8563 | ТП 359 (Кременево 3 АВМ) | Пошехонский РЭС | Ярославская область | с.Кременево | 10 | 0.4 | 0.009531 | 0.41047
8564 | ТП 010 | Ростовский РЭС | Ярославская область | г Ростов | 10 | 0.25 | 0.064305 | 0.1982
8565 | ТП 011 | Ростовский РЭС | Ярославская область | г Ростов | 10 | 0.4 | 0.06015 | 0.35985
8566 | ТП 048 | Ростовский РЭС | Ярославская область | г Ростов | 10 | 0.16 | 0.054702 | 0.1133
8567 | ТП 001 | Ростовский РЭС | Ярославская область | г Ростов | 10 | 0.4 | 0.15275 | 0.26725
8568 | ТП 002 | Ростовский РЭС | Ярославская область | г Ростов | 10 | 0.4 | 0.095228 | 0.32477
8569 | ТП 003 | Ростовский РЭС | Ярославская область | г Ростов | 10 | 0.25 | 0.10723 | 0.15527
8570 | ТП 053 | Ростовский РЭС | Ярославская область | г Ростов | 10 | 0.16 | 0.062236 | 0.10576
8571 | ТП 127 | Ростовский РЭС | Ярославская область | г Ростов | 10 | 0.25 | 0.053352 | 0.20915
8572 | ТП 135 | Ростовский РЭС | Ярославская область | г Ростов | 10 | 0.16 | 0.025119 | 0.14288
8573 | ТП 311 (Кресцы ферма) | Пошехонский РЭС | Ярославская область | с.Кресцы | 10 | 0.16 | 0.010848 | 0.15715
8574 | ТП 312 (Кресцы деревня) | Пошехонский РЭС | Ярославская область | с.Кресцы | 10 | 0.063 | 0.054209 | 0.011941
8575 | ТП 313 (Обновленское) | Пошехонский РЭС | Ярославская область | д.Обновленское | 10 | 0.25 | 0.018144 | 0.24436
8576 | ТП 314 (Обновленское) | Пошехонский РЭС | Ярославская область | д.Обновленское | 10 | 0.1 | 0.013635 | 0.091365
8577 | ТП 316 (Панфилово) | Пошехонский РЭС | Ярославская область | д.Панфилово | 10 | 0.1 | 0.011708 | 0.093292
8578 | ТП 317 (Лапушка) | Пошехонский РЭС | Ярославская область | д.Лапушка | 10 | 0.4 | 0.063871 | 0.35613
8579 | ТП 319 (Смешково) | Пошехонский РЭС | Ярославская область | д.Смешково | 10 | 0.04 | 0.004193 | 0.037807
8580 | ТП 320 (Сергеева) | Пошехонский РЭС | Ярославская область | д.Окулово | 10 | 0.025 | 0.017983 | 0.008267
8581 | ТП 321 (Окулово-3) | Пошехонский РЭС | Ярославская область | д.Окулово | 10 | 0.063 | 0.005397 | 0.060753
8582 | ТП 322 (Пачеболка) | Пошехонский РЭС | Ярославская область | д.Пачеболка | 10 | 0.25 | 0.16269 | 0.076779
8583 | ТП 324 (Окулово-2) | Пошехонский РЭС | Ярославская область | д.Окулово | 10 | 0.1 | 0.005009 | 0.099991
8584 | ТП 325 (Окулово) | Пошехонский РЭС | Ярославская область | д.Окулово | 10 | 0.063 | 0.01661 | 0.04954
8585 | ТП 326 (Ляча 2) | Пошехонский РЭС | Ярославская область | д.Ляча | 10 | 0.25 | 0.11073 | 0.15177
8586 | ТП 328 (Ляча) | Пошехонский РЭС | Ярославская область | д.Ляча | 10 | 0.063 | 0.015897 | 0.050253
8587 | ТП 329 (Ляча-3) | Пошехонский РЭС | Ярославская область | д.Ляча | 10 | 0.1 | 0.025043 | 0.079957
8588 | ТП 330 (Таргобино-2) | Пошехонский РЭС | Ярославская область | д.Таргобино | 10 | 0.1 | 0.014116 | 0.090884
8589 | ТП 331 (Таргобино) | Пошехонский РЭС | Ярославская область | д.Таргобино | 10 | 0.16 | 0.029186 | 0.13881
8590 | ТП 332 (Вощиково 1 аксиома) | Пошехонский РЭС | Ярославская область | с.Вощиково | 10 | 0.16 | 0.013741 | 0.15426
8591 | ТП 334 (Вощиково-8 (столовая) | Пошехонский РЭС | Ярославская область | с.Вощиково | 10 | 0.1 | 0.010927 | 0.094073
8592 | ТП 335 (Вощиково клуб) | Пошехонский РЭС | Ярославская область | с.Вощиково | 10 | 0.16 | 0.048823 | 0.11918
8593 | ТП 336 (Вощиково-3 мастерская) | Пошехонский РЭС | Ярославская область | с.Вощиково | 10 | 0.16 | 0.014897 | 0.1531
8594 | ТП 337 (Ильинское) | Пошехонский РЭС | Ярославская область | д.Ильинское | 10 | 0.04 | 0.0037427 | 0.038257
8595 | ТП 338 (Вощиково пилорама) | Пошехонский РЭС | Ярославская область | с.Вощиково | 10 | 0.1 | 0.012278 | 0.092722
8596 | ТП 339 (Вощиково 4 югославия) | Пошехонский РЭС | Ярославская область | с.Вощиково | 10 | 0.1 | 0.056827 | 0.048173
8597 | ТП 340 (Вощиково 6 сушилка) | Пошехонский РЭС | Ярославская область | с.Вощиково | 10 | 0.25 | 0.022632 | 0.23987
8598 | ТП 341 (Титово) | Пошехонский РЭС | Ярославская область | д.Кладово | 10 | 0.063 | 0.00603 | 0.06012
8599 | ТП 342 (Старово) | Пошехонский РЭС | Ярославская область | д.Старово | 10 | 0.16 | 0.00264 | 0.16536
8600 | ТП 343 (Титово (пилорама) | Пошехонский РЭС | Ярославская область | д.Титово | 10 | 0.1 | 0.00138 | 0.10362
8601 | ТП 344 (Евсеево) | Пошехонский РЭС | Ярославская область | д.Евсеево | 10 | 0.063 | 0.000688 | 0.065462
8602 | ТП 345 (Селищи) | Пошехонский РЭС | Ярославская область | д.Селищи | 10 | 0.1 | 0.048021 | 0.056979
8603 | ТП 346 (Ольховка) | Пошехонский РЭС | Ярославская область | д.Кардинское | 10 | 0.25 | 0.057854 | 0.20465
8604 | ТП 347 (Кардинское-3) | Пошехонский РЭС | Ярославская область | д.Кардинское | 10 | 0.16 | 0.015102 | 0.1529
8605 | ТП 348 (Козицино) | Пошехонский РЭС | Ярославская область | д.Козицино | 10 | 0.063 | 0.021439 | 0.044711
8606 | ТП 349 (Кардинское-4) | Пошехонский РЭС | Ярославская область | д.Кардинское | 10 | 0.1 | 0.003056 | 0.10194
8607 | ТП 350 (Тиманово) | Пошехонский РЭС | Ярославская область | д.Тиманово | 10 | 0.063 | 0.014215 | 0.051935
8608 | ТП 447 (Лапушка Новая) | Пошехонский РЭС | Ярославская область | д.Лапушка | 10 | 0.063 | 0.021762 | 0.044388
8609 | ТП 488 (Пачеболка новая) | Пошехонский РЭС | Ярославская область | д.Пачеболка | 10 | 0.1 | 0.012211 | 0.092789
8610 | ТП 004 (ЗТПП-2*250 Автобаза) Атоммаш/2 | Ярославский РЭС | Ярославская область | г. Ярославль | 6 | 0.5 | 0.04554 | 0.21696
8611 | ТП 1825 (СТО) Атоммаш/2 | Ярославский РЭС | Ярославская область | г.Ярославль | 6 | 0.25 | 0.052194 | 0.21031
8612 | ТП 035 | Угличский РЭС | Ярославская область | Углич | 6 | 0.4 | 0.182 | 0.22957
8613 | ТП 039 | Угличский РЭС | Ярославская область | Углич | 6 | 0.25 | 0.080104 | 0.1824
8614 | ТП 092 | Угличский РЭС | Ярославская область | Углич | 6 | 0.4 | 0.0954 | 0.3246
8615 | ТП 014 | Угличский РЭС | Ярославская область | Углич | 6 | 0.4 | 0.090977 | 0.32902
8616 | ТП 021 | Угличский РЭС | Ярославская область | Углич | 6 | 0.2 | 0.11977 | 0.09023
8617 | ТП 023 | Угличский РЭС | Ярославская область | Углич | 6 | 0.4 | 0.10002 | 0.31998
8618 | ТП 057 | Угличский РЭС | Ярославская область | Углич | 6 | 0.25 | 0.21542 | 0.047084
8619 | ТП 058 | Угличский РЭС | Ярославская область | Углич | 6 | 0.25 | 0.11794 | 0.14456
8620 | ТП 091 | Угличский РЭС | Ярославская область | Углич | 6 | 0.4 | 0 | 0.37506
8621 | ТП 033 | Угличский РЭС | Ярославская область | Углич | 6 | 0.25 | 0.11973 | 0.14277
8622 | ТП 074 | Угличский РЭС | Ярославская область | Углич | 6 | 0.4 | 0 | 0.42
8623 | ТП 008 | Угличский РЭС | Ярославская область | Углич | 6 | 0.4 | 0.15888 | 0.26112
8624 | ТП 010 | Угличский РЭС | Ярославская область | Углич | 6 | 0.32 | 0.031795 | 0.30421
8625 | ТП 034 | Угличский РЭС | Ярославская область | Углич | 6 | 0.8 | 0.22399 | 0.19601
8626 | ТП 052 | Угличский РЭС | Ярославская область | Углич | 6 | 0.8 | 0.10956 | 0.2978
8627 | ТП 089 | Угличский РЭС | Ярославская область | Углич | 6 | 0.4 | 0 | 0.42
8628 | ТП 022 | Угличский РЭС | Ярославская область | Углич | 6 | 1.03 | 0.15757 | 0.26243
8629 | ТП 040 | Угличский РЭС | Ярославская область | Углич | 6 | 0.63 | 0.082069 | 0.57943
8630 | ТП 011 | Угличский РЭС | Ярославская область | Углич | 6 | 0.4 | 0.12442 | 0.29558
8631 | ТП 018 | Угличский РЭС | Ярославская область | Углич | 6 | 1.26 | 0.17329 | 0.48821
8632 | ТП 024 | Угличский РЭС | Ярославская область | Углич | 6 | 0.25 | 0.060768 | 0.033193
8633 | ТП 037 | Угличский РЭС | Ярославская область | Углич | 6 | 0.4 | 0.089947 | 0.33005
8634 | ТП 042 | Угличский РЭС | Ярославская область | Углич | 6 | 0.4 | 0.087058 | 0.33294
8635 | ТП 045 | Угличский РЭС | Ярославская область | Углич | 6 | 0.63 | 0.17184 | 0.48966
8636 | ТП 1007 | Угличский РЭС | Ярославская область | Углич | 6 | 0.25 | 0.008737 | 0.25376
8637 | ТП 005 | Угличский РЭС | Ярославская область | Углич | 6 | 0.4 | 0.088522 | 0.32895
8638 | ТП 007 | Угличский РЭС | Ярославская область | Углич | 6 | 1.03 | 0.046098 | 0.3739
8639 | ТП 038 | Угличский РЭС | Ярославская область | Углич | 6 | 0.16 | 0.045136 | 0.12286
8640 | ТП 067 | Угличский РЭС | Ярославская область | Углич | 6 | 0.4 | 0.10588 | 0.31412
8641 | ТП 088 | Угличский РЭС | Ярославская область | Углич | 6 | 0.16 | 0.024235 | 0.14377
8642 | ТП 1000 | Угличский РЭС | Ярославская область | Углич | 6 | 0.16 | 0.016939 | 0.15106
8643 | ТП 003 | Угличский РЭС | Ярославская область | Углич | 6 | 0.4 | 0.16303 | 0.25697
8644 | ТП 542 (Балобаново) | Рыбинский РЭС | Ярославская область | д.Балобаново | 6 | 0.16 | 0.073312 | 0.087104
8645 | ТП 590 (Селехово) РП-22/7 | Рыбинский РЭС | Ярославская область | п.Судоверфь | 6 | 0.4 | 0.20524 | 0.21476
8646 | ТП 632 | РЭС 1 категории "Яргорэлектросеть" | Ярославская область | Ярославль | 6 | 0.4 | 0.21856 | 0.20144
8647 | ТП 636 | РЭС 1 категории "Яргорэлектросеть" | Ярославская область | Ярославль | 6 | 0.25 | 0.12484 | 0.13766
8648 | ТП 639 | РЭС 1 категории "Яргорэлектросеть" | Ярославская область | Ярославль | 6 | 0.4 | 0.057414 | 0.30641
8649 | ТП 640 | РЭС 1 категории "Яргорэлектросеть" | Ярославская область | Ярославль | 6 | 0.4 | 0.23517 | 0.18483
8650 | ТП 641 | РЭС 1 категории "Яргорэлектросеть" | Ярославская область | Ярославль | 6 | 0.8 | 0.32514 | 0.094858
8651 | ТП 642 | РЭС 1 категории "Яргорэлектросеть" | Ярославская область | Ярославль | 6 | 0.8 | 0.29421 | 0.12579
8652 | ТП 643 | РЭС 1 категории "Яргорэлектросеть" | Ярославская область | Ярославль | 6 | 0.8 | 0.38443 | 0.035571
8653 | ТП 644 | РЭС 1 категории "Яргорэлектросеть" | Ярославская область | Ярославль | 6 | 0.41 | 0.17672 | 0
8654 | ТП 645 | РЭС 1 категории "Яргорэлектросеть" | Ярославская область | Ярославль | 6 | 0.16 | 0.062737 | 0.10526
8655 | ТП 646 | РЭС 1 категории "Яргорэлектросеть" | Ярославская область | Ярославль | 6 | 0.65 | 0.22592 | 0.036581
8656 | ТП 648 | РЭС 1 категории "Яргорэлектросеть" | Ярославская область | Ярославль | 6 | 0.8 | 0.10413 | 0.31587
8657 | ТП 668 | РЭС 1 категории "Яргорэлектросеть" | Ярославская область | Ярославль | 6 | 0.4 | 0.29341 | 0.12659
8658 | ТП 669 | РЭС 1 категории "Яргорэлектросеть" | Ярославская область | Ярославль | 6 | 0.4 | 0.089085 | 0.33092
8659 | ТП 670 | РЭС 1 категории "Яргорэлектросеть" | Ярославская область | Ярославль | 6 | 0.4 | 0.27211 | 0.14789
8660 | ТП 671 | РЭС 1 категории "Яргорэлектросеть" | Ярославская область | Ярославль | 6 | 0.32 | 0.06608 | 0.26992
8661 | ТП 672 | РЭС 1 категории "Яргорэлектросеть" | Ярославская область | Ярославль | 6 | 0.16 | 0.063634 | 0.10437
8662 | ТП 1672 | РЭС 1 категории "Яргорэлектросеть" | Ярославская область | Ярославль | 6 | 0.25 | 0.043343 | 0.21916
8663 | ТП 1682 | РЭС 1 категории "Яргорэлектросеть" | Ярославская область | Ярославль | 6 | 0.1 | 0.019943 | 0.085057
8664 | ТП 720 | РЭС 1 категории "Яргорэлектросеть" | Ярославская область | Ярославль | 6 | 0.25 | 0.063034 | 0.19947
8665 | ТП 760 | РЭС 1 категории "Яргорэлектросеть" | Ярославская область | Ярославль | 6 | 0.4 | 0.046764 | 0.37324
8666 | ТП 1652 | РЭС 1 категории "Яргорэлектросеть" | Ярославская область | Ярославль | 6 | 0.8 | 0.042059 | 0.37794
8667 | ТП 1670 | РЭС 1 категории "Яргорэлектросеть" | Ярославская область | Ярославль | 6 | 0.1 | 0.038178 | 0.066822
8668 | ТП 661 | РЭС 1 категории "Яргорэлектросеть" | Ярославская область | Ярославль | 6 | 0.63 | 0.26368 | 0.39782
8669 | ТП 662 | РЭС 1 категории "Яргорэлектросеть" | Ярославская область | Ярославль | 6 | 0.8 | 0.33928 | 0.080719
8670 | ТП 652 | РЭС 1 категории "Яргорэлектросеть" | Ярославская область | Ярославль | 6 | 1.26 | 0.35898 | 0.30252
8671 | ТП 657 | РЭС 1 категории "Яргорэлектросеть" | Ярославская область | Ярославль | 6 | 0.4 | 0.1236 | 0.2964
8672 | ТП 658 | РЭС 1 категории "Яргорэлектросеть" | Ярославская область | Ярославль | 6 | 0.4 | 0.15617 | 0.26383
8673 | ТП 866 | РЭС 1 категории "Яргорэлектросеть" | Ярославская область | Ярославль | 6 | 0.8 | 0.14161 | 0.19468
8674 | ТП 1664 | РЭС 1 категории "Яргорэлектросеть" | Ярославская область | Ярославль | 6 | 0.5 | 0.07117 | 0.19133
8675 | ТП 1865 | РЭС 1 категории "Яргорэлектросеть" | Ярославская область | Ярославль | 6 | 2 | 0.23463 | 0.81537
8676 | ТП 660 | РЭС 1 категории "Яргорэлектросеть" | Ярославская область | Ярославль | 6 | 1.26 | 0.47648 | 0.18501
8677 | ТП 663 | РЭС 1 категории "Яргорэлектросеть" | Ярославская область | Ярославль | 6 | 0.4 | 0.23668 | 0.18332
8678 | ТП 664 | РЭС 1 категории "Яргорэлектросеть" | Ярославская область | Ярославль | 6 | 0.8 | 0.2703 | 0.1497
8679 | ТП 863 | РЭС 1 категории "Яргорэлектросеть" | Ярославская область | Ярославль | 6 | 2 | 0.23536 | 0.81464
8680 | ТП 865 | РЭС 1 категории "Яргорэлектросеть" | Ярославская область | Ярославль | 6 | 0.8 | 0.3548 | 0.065204
8681 | ТП 1660 | РЭС 1 категории "Яргорэлектросеть" | Ярославская область | Ярославль | 6 | 0.4 | 0.06283 | 0.35717
8682 | ТП 665 | РЭС 1 категории "Яргорэлектросеть" | Ярославская область | Ярославль | 6 | 0.4 | 0.20428 | 0.21572
8683 | ТП 666 | РЭС 1 категории "Яргорэлектросеть" | Ярославская область | Ярославль | 6 | 0.4 | 0.22568 | 0.17438
8684 | ТП 667 | РЭС 1 категории "Яргорэлектросеть" | Ярославская область | Ярославль | 6 | 0.4 | 0.13948 | 0.22715
8685 | ТП 649 | РЭС 1 категории "Яргорэлектросеть" | Ярославская область | Ярославль | 6 | 0.315 | 0.035664 | 0.29509
8686 | ТП 654 | РЭС 1 категории "Яргорэлектросеть" | Ярославская область | Ярославль | 6 | 0.18 | 0.010187 | 0.17881
8687 | ТП 656 | РЭС 1 категории "Яргорэлектросеть" | Ярославская область | Ярославль | 6 | 0.65 | 0.30227 | 0
8688 | ТП 651 | РЭС 1 категории "Яргорэлектросеть" | Ярославская область | Ярославль | 6 | 0.63 | 0.10928 | 0.55222
8689 | ТП 712 | РЭС 1 категории "Яргорэлектросеть" | Ярославская область | Ярославль | 6 | 0.8 | 0.25614 | 0.16386
8690 | ТП 713 | РЭС 1 категории "Яргорэлектросеть" | Ярославская область | Ярославль | 6 | 0.4 | 0.12779 | 0.2617
8691 | ТП 1742 | РЭС 1 категории "Яргорэлектросеть" | Ярославская область | Ярославль | 6 | 1.26 | 0.28916 | 0.37234
8692 | ТП 740 | РЭС 1 категории "Яргорэлектросеть" | Ярославская область | Ярославль | 6 | 0.4 | 0.19014 | 0.22986
8693 | ТП 741 | РЭС 1 категории "Яргорэлектросеть" | Ярославская область | Ярославль | 6 | 0.4 | 0.22492 | 0.19508
8694 | ТП 742 | РЭС 1 категории "Яргорэлектросеть" | Ярославская область | Ярославль | 6 | 0.63 | 0.45612 | 0.20538
8695 | ТП 710 | РЭС 1 категории "Яргорэлектросеть" | Ярославская область | Ярославль | 6 | 0.25 | 0.016803 | 0.2457
8696 | ТП 724 | РЭС 1 категории "Яргорэлектросеть" | Ярославская область | Ярославль | 6 | 0.4 | 0.13649 | 0.28351
8697 | ТП 725 | РЭС 1 категории "Яргорэлектросеть" | Ярославская область | Ярославль | 6 | 0.25 | 0.047421 | 0.21508
8698 | ТП 743 | РЭС 1 категории "Яргорэлектросеть" | Ярославская область | Ярославль | 6 | 0.2 | 0.14142 | 0.068577
8699 | ТП 744 | РЭС 1 категории "Яргорэлектросеть" | Ярославская область | Ярославль | 6 | 0.16 | 0.038466 | 0.073354
8700 | ТП 745 | РЭС 1 категории "Яргорэлектросеть" | Ярославская область | Ярославль | 6 | 0.4 | 0.17113 | 0.24887
8701 | ТП 747 | РЭС 1 категории "Яргорэлектросеть" | Ярославская область | Ярославль | 6 | 0.18 | 0.16146 | 0.02754
8702 | ТП 748 | РЭС 1 категории "Яргорэлектросеть" | Ярославская область | Ярославль | 6 | 0.1 | 0.052425 | 0.052575
8703 | ТП 749 | РЭС 1 категории "Яргорэлектросеть" | Ярославская область | Ярославль | 6 | 0.4 | 0.17991 | 0.24009
8704 | ТП 751 | РЭС 1 категории "Яргорэлектросеть" | Ярославская область | Ярославль | 6 | 0.4 | 0.16976 | 0.25024
8705 | ТП 756 | РЭС 1 категории "Яргорэлектросеть" | Ярославская область | Ярославль | 6 | 0.4 | 0.19849 | 0.22151
8706 | ТП 758 | РЭС 1 категории "Яргорэлектросеть" | Ярославская область | Ярославль | 6 | 0.63 | 0.31861 | 0.34289
8707 | ТП 678 | РЭС 1 категории "Яргорэлектросеть" | Ярославская область | Ярославль | 6 | 0.2 | 0.15665 | 0.053349
8708 | ТП 679 | РЭС 1 категории "Яргорэлектросеть" | Ярославская область | Ярославль | 6 | 0.25 | 0.03825 | 0.22425
8709 | ТП 676 | РЭС 1 категории "Яргорэлектросеть" | Ярославская область | Ярославль | 6 | 1.26 | 0.39051 | 0.27099
8710 | ТП 1671 | РЭС 1 категории "Яргорэлектросеть" | Ярославская область | Ярославль | 6 | 0.1 | 0.053585 | 0.051415
8711 | ТП 1673 | РЭС 1 категории "Яргорэлектросеть" | Ярославская область | Ярославль | 6 | 0.1 | 0.009936 | 0.095064
8712 | ТП 659 | РЭС 1 категории "Яргорэлектросеть" | Ярославская область | Ярославль | 6 | 0.8 | 0.27315 | 0.14685
8713 | ТП 673 | РЭС 1 категории "Яргорэлектросеть" | Ярославская область | Ярославль | 6 | 0.25 | 0.1639 | 0.098596
8714 | ТП 674 | РЭС 1 категории "Яргорэлектросеть" | Ярославская область | Ярославль | 6 | 0.63 | 0.2972 | 0
8715 | ТП 675 | РЭС 1 категории "Яргорэлектросеть" | Ярославская область | Ярославль | 6 | 1.26 | 0.20043 | 0.44843
8716 | ТП 687 | РЭС 1 категории "Яргорэлектросеть" | Ярославская область | Ярославль | 6 | 0.4 | 0.13758 | 0.28242
8717 | ТП 688 | РЭС 1 категории "Яргорэлектросеть" | Ярославская область | Ярославль | 6 | 0.63 | 0.26591 | 0.39559
8718 | ТП 692 | РЭС 1 категории "Яргорэлектросеть" | Ярославская область | Ярославль | 6 | 0.8 | 0.076079 | 0.34392
8719 | ТП 698 | РЭС 1 категории "Яргорэлектросеть" | Ярославская область | Ярославль | 6 | 0.63 | 0.05528 | 0.60622
8720 | ТП 1600 | РЭС 1 категории "Яргорэлектросеть" | Ярославская область | Ярославль | 6 | 0.1 | 0.050297 | 0.054703
8721 | ТП 602 | РЭС 1 категории "Яргорэлектросеть" | Ярославская область | Ярославль | 6 | 0.4 | 0.37601 | 0.043986
8722 | ТП 603 | РЭС 1 категории "Яргорэлектросеть" | Ярославская область | Ярославль | 6 | 0.25 | 0.16826 | 0.094237
8723 | ТП 603А | РЭС 1 категории "Яргорэлектросеть" | Ярославская область | Ярославль | 6 | 0.63 | 0.078102 | 0.5834
8724 | ТП 609 | РЭС 1 категории "Яргорэлектросеть" | Ярославская область | Ярославль | 6 | 0.25 | 0.1788 | 0.083697
8725 | ТП 610 | РЭС 1 категории "Яргорэлектросеть" | Ярославская область | Ярославль | 6 | 0.4 | 0.20664 | 0.21336
8726 | ТП 612 | РЭС 1 категории "Яргорэлектросеть" | Ярославская область | Ярославль | 6 | 0.4 | 0.083155 | 0.33685
8727 | ТП 700 | РЭС 1 категории "Яргорэлектросеть" | Ярославская область | Ярославль | 6 | 0.4 | 0.14791 | 0.27209
8728 | ТП 703 | РЭС 1 категории "Яргорэлектросеть" | Ярославская область | Ярославль | 6 | 0.25 | 0.094167 | 0.16833
8729 | ТП 704 | РЭС 1 категории "Яргорэлектросеть" | Ярославская область | Ярославль | 6 | 0.25 | 0.19831 | 0.064193
8730 | ТП 613 | РЭС 1 категории "Яргорэлектросеть" | Ярославская область | Ярославль | 6 | 0.4 | 0.1164 | 0.3036
8731 | ТП 614 | РЭС 1 категории "Яргорэлектросеть" | Ярославская область | Ярославль | 6 | 0.25 | 0.076017 | 0.18648
8732 | ТП 615 | РЭС 1 категории "Яргорэлектросеть" | Ярославская область | Ярославль | 6 | 0.65 | 0.14781 | 0.11469
8733 | ТП 634 | РЭС 1 категории "Яргорэлектросеть" | Ярославская область | Ярославль | 6 | 0.4 | 0.020503 | 0.3995
8734 | ТП 638 | РЭС 1 категории "Яргорэлектросеть" | Ярославская область | Ярославль | 6 | 0.25 | 0.093607 | 0.16889
8735 | ТП 709 | РЭС 1 категории "Яргорэлектросеть" | Ярославская область | Ярославль | 6 | 0.32 | 0.037268 | 0.13073
8736 | ТП 817 | РЭС 1 категории "Яргорэлектросеть" | Ярославская область | Ярославль | 6 | 1.63 | 0.38368 | 0.27782
8737 | ТП 819 | РЭС 1 категории "Яргорэлектросеть" | Ярославская область | Ярославль | 6 | 0.4 | 0.21905 | 0.20095
8738 | ТП 820 | РЭС 1 категории "Яргорэлектросеть" | Ярославская область | Ярославль | 6 | 0.4 | 0.17067 | 0.24933
8739 | ТП 809 | РЭС 1 категории "Яргорэлектросеть" | Ярославская область | Ярославль | 6 | 0.4 | 0.1366 | 0.2834
8740 | ТП 816 | РЭС 1 категории "Яргорэлектросеть" | Ярославская область | Ярославль | 6 | 0.63 | 0.218 | 0.4435
8741 | ТП 818 | РЭС 1 категории "Яргорэлектросеть" | Ярославская область | Ярославль | 6 | 0.8 | 0.38603 | 0.033972
8742 | ТП 836 | РЭС 1 категории "Яргорэлектросеть" | Ярославская область | Ярославль | 6 | 0.8 | 0.20054 | 0.21946
8743 | ТП 1826 | РЭС 1 категории "Яргорэлектросеть" | Ярославская область | Ярославль | 6 | 0.25 | 0.2036 | 0.0589
8744 | ТП 761 | РЭС 1 категории "Яргорэлектросеть" | Ярославская область | Ярославль | 6 | 0.63 | 0.098504 | 0.54052
8745 | ТП 864 | РЭС 1 категории "Яргорэлектросеть" | Ярославская область | Ярославль | 6 | 0.5 | 0.15818 | 0.10432
8746 | ТП 723 | РЭС 1 категории "Яргорэлектросеть" | Ярославская область | Ярославль | 6 | 0.32 | 0.098958 | 0.23704
8747 | ТП 717 | РЭС 1 категории "Яргорэлектросеть" | Ярославская область | Ярославль | 6 | 0.63 | 0.1872 | 0.4743
8748 | ТП 721 | РЭС 1 категории "Яргорэлектросеть" | Ярославская область | Ярославль | 6 | 0.4 | 0.066814 | 0.23521
8749 | ТП 731 | РЭС 1 категории "Яргорэлектросеть" | Ярославская область | Ярославль | 6 | 0.4 | 0.18552 | 0.15021
8750 | ТП 718 | РЭС 1 категории "Яргорэлектросеть" | Ярославская область | Ярославль | 6 | 0.18 | 0.002744 | 0.18626
8751 | ТП 726 | РЭС 1 категории "Яргорэлектросеть" | Ярославская область | Ярославль | 6 | 0.25 | 0.076704 | 0.1858
8752 | ТП 730 | РЭС 1 категории "Яргорэлектросеть" | Ярославская область | Ярославль | 6 | 1.26 | 0.16158 | 0.49992
8753 | ТП 735 | РЭС 1 категории "Яргорэлектросеть" | Ярославская область | Ярославль | 6 | 0.25 | 0.007654 | 0.25485
8754 | ТП 727 | РЭС 1 категории "Яргорэлектросеть" | Ярославская область | Ярославль | 6 | 0.16 | 0.053888 | 0.11411
8755 | ТП 728 | РЭС 1 категории "Яргорэлектросеть" | Ярославская область | Ярославль | 6 | 0.16 | 0.11327 | 0.05473
8756 | ТП 729 | РЭС 1 категории "Яргорэлектросеть" | Ярославская область | Ярославль | 6 | 0.25 | 0.033392 | 0.22911
8757 | ТП 719 | РЭС 1 категории "Яргорэлектросеть" | Ярославская область | Ярославль | 6 | 0.8 | 0.31207 | 0.10793
8758 | ТП 722 | РЭС 1 категории "Яргорэлектросеть" | Ярославская область | Ярославль | 6 | 1.03 | 0.2583 | 0.1617
8759 | ТП 831 | РЭС 1 категории "Яргорэлектросеть" | Ярославская область | Ярославль | 6 | 0.4 | 0.23676 | 0.15852
8760 | ТП 832 | РЭС 1 категории "Яргорэлектросеть" | Ярославская область | Ярославль | 6 | 0.4 | 0.1874 | 0.14833
8761 | ТП 873 | РЭС 1 категории "Яргорэлектросеть" | Ярославская область | Ярославль | 6 | 0.4 | 0.14922 | 0.27079
8762 | ТП 1880 | РЭС 1 категории "Яргорэлектросеть" | Ярославская область | Ярославль | 6 | 0.4 | 0.10657 | 0.29573
8763 | ТП 878 | РЭС 1 категории "Яргорэлектросеть" | Ярославская область | Ярославль | 6 | 0.4 | 0.25049 | 0.16951
8764 | ТП 879 | РЭС 1 категории "Яргорэлектросеть" | Ярославская область | Ярославль | 6 | 0.41 | 0.15584 | 0.012158
8765 | ТП 880 | РЭС 1 категории "Яргорэлектросеть" | Ярославская область | Ярославль | 6 | 0.4 | 0.11957 | 0.30043
8766 | ТП 892 | РЭС 1 категории "Яргорэлектросеть" | Ярославская область | Ярославль | 6 | 0.25 | 0.089081 | 0.17342
8767 | ТП 872 | РЭС 1 категории "Яргорэлектросеть" | Ярославская область | Ярославль | 6 | 0.4 | 0.2031 | 0.2169
8768 | ТП 885 | РЭС 1 категории "Яргорэлектросеть" | Ярославская область | Ярославль | 6 | 0.315 | 0.090932 | 0.23982
8769 | ТП 1822 | РЭС 1 категории "Яргорэлектросеть" | Ярославская область | Ярославль | 6 | 0.8 | 0.056899 | 0.3631
8770 | ТП 822 | РЭС 1 категории "Яргорэлектросеть" | Ярославская область | Ярославль | 6 | 1.26 | 0.30653 | 0.35497
8771 | ТП 823 | РЭС 1 категории "Яргорэлектросеть" | Ярославская область | Ярославль | 6 | 0.8 | 0.18097 | 0.23903
8772 | ТП 824 | РЭС 1 категории "Яргорэлектросеть" | Ярославская область | Ярославль | 6 | 1.03 | 0.39925 | 0.020751
8773 | ТП 821 | РЭС 1 категории "Яргорэлектросеть" | Ярославская область | Ярославль | 6 | 0.4 | 0.10972 | 0.31028
8774 | ТП 754 | РЭС 1 категории "Яргорэлектросеть" | Ярославская область | Ярославль | 6 | 1.26 | 0.27937 | 0.38213
8775 | ТП 825 | РЭС 1 категории "Яргорэлектросеть" | Ярославская область | Ярославль | 6 | 0.8 | 0.16385 | 0.25615
8776 | ТП 828 | РЭС 1 категории "Яргорэлектросеть" | Ярославская область | Ярославль | 6 | 0.63 | 0.098335 | 0.56317
8777 | ТП 1827 | РЭС 1 категории "Яргорэлектросеть" | Ярославская область | Ярославль | 6 | 0.8 | 0.14532 | 0.27468
8778 | ТП 826 | РЭС 1 категории "Яргорэлектросеть" | Ярославская область | Ярославль | 6 | 1.26 | 0.34291 | 0.31859
8779 | ТП 827 | РЭС 1 категории "Яргорэлектросеть" | Ярославская область | Ярославль | 6 | 1.26 | 0.33895 | 0.32255
8780 | ТП 608 | РЭС 1 категории "Яргорэлектросеть" | Ярославская область | Ярославль | 6 | 0.25 | 0.13278 | 0.12972
8781 | ТП 620 | РЭС 1 категории "Яргорэлектросеть" | Ярославская область | Ярославль | 6 | 0.25 | 0.05513 | 0.20737
8782 | ТП 621 | РЭС 1 категории "Яргорэлектросеть" | Ярославская область | Ярославль | 6 | 0.4 | 0.19975 | 0.22025
8783 | ТП 627 | РЭС 1 категории "Яргорэлектросеть" | Ярославская область | Ярославль | 6 | 0.4 | 0.17195 | 0.23541
8784 | ТП 708 | РЭС 1 категории "Яргорэлектросеть" | Ярославская область | Ярославль | 6 | 0.88 | 0.19021 | 0.072288
8785 | ТП 1617 | РЭС 1 категории "Яргорэлектросеть" | Ярославская область | Ярославль | 6 | 0.63 | 0.067855 | 0.59365
8786 | ТП 618 | РЭС 1 категории "Яргорэлектросеть" | Ярославская область | Ярославль | 6 | 0.4 | 0.11267 | 0.30733
8787 | ТП 628 | РЭС 1 категории "Яргорэлектросеть" | Ярославская область | Ярославль | 6 | 0.5 | 0.16049 | 0.10201
8788 | ТП 705 | РЭС 1 категории "Яргорэлектросеть" | Ярославская область | Ярославль | 6 | 0.4 | 0.058688 | 0.36131
8789 | ТП 706 | РЭС 1 категории "Яргорэлектросеть" | Ярославская область | Ярославль | 6 | 0.8 | 0.30385 | 0.11615
8790 | ТП 604 | РЭС 1 категории "Яргорэлектросеть" | Ярославская область | Ярославль | 6 | 0.4 | 0.35093 | 0.059805
8791 | ТП 605 | РЭС 1 категории "Яргорэлектросеть" | Ярославская область | Ярославль | 6 | 0.25 | 0.20855 | 0.053945
8792 | ТП 606 | РЭС 1 категории "Яргорэлектросеть" | Ярославская область | Ярославль | 6 | 0.25 | 0.13292 | 0.11694
8793 | ТП 607 | РЭС 1 категории "Яргорэлектросеть" | Ярославская область | Ярославль | 6 | 0.4 | 0.22199 | 0.19801
8794 | ТП 701 | РЭС 1 категории "Яргорэлектросеть" | Ярославская область | Ярославль | 6 | 0.63 | 0.14394 | 0.51756
8795 | ТП 734 | РЭС 1 категории "Яргорэлектросеть" | Ярославская область | Ярославль | 6 | 0.32 | 0.076639 | 0.25936
8796 | ТП 752 | РЭС 1 категории "Яргорэлектросеть" | Ярославская область | Ярославль | 6 | 0.8 | 0.34352 | 0.076475
8797 | ТП 811 | РЭС 1 категории "Яргорэлектросеть" | Ярославская область | Ярославль | 6 | 1.26 | 0.50223 | 0.15927
8798 | ТП 738 | РЭС 1 категории "Яргорэлектросеть" | Ярославская область | Ярославль | 6 | 0.63 | 0.10751 | 0.55399
8799 | ТП 812 | РЭС 1 категории "Яргорэлектросеть" | Ярославская область | Ярославль | 6 | 1.26 | 0.34254 | 0.31896
8800 | ТП 802 | РЭС 1 категории "Яргорэлектросеть" | Ярославская область | Ярославль | 6 | 0.315 | 0.11122 | 0.21953
8801 | ТП 801 | РЭС 1 категории "Яргорэлектросеть" | Ярославская область | Ярославль | 6 | 0.4 | 0.19481 | 0.22519
8802 | ТП 803 | РЭС 1 категории "Яргорэлектросеть" | Ярославская область | Ярославль | 6 | 0.4 | 0.10475 | 0.31525
8803 | ТП 806 | РЭС 1 категории "Яргорэлектросеть" | Ярославская область | Ярославль | 6 | 0.4 | 0.03718 | 0.38282
8804 | ТП 807 | РЭС 1 категории "Яргорэлектросеть" | Ярославская область | Ярославль | 6 | 0.25 | 0.073802 | 0.1887
8805 | ТП 808 | РЭС 1 категории "Яргорэлектросеть" | Ярославская область | Ярославль | 6 | 0.8 | 0.26327 | 0.15673
8806 | ТП 733 | РЭС 1 категории "Яргорэлектросеть" | Ярославская область | Ярославль | 6 | 0.25 | 0.094398 | 0.1681
8807 | ТП 732 | РЭС 1 категории "Яргорэлектросеть" | Ярославская область | Ярославль | 6 | 1.26 | 0.11093 | 0.55057
8808 | ТП 732А | РЭС 1 категории "Яргорэлектросеть" | Ярославская область | Ярославль | 6 | 0.63 | 0 | 0.6615
8809 | ТП 736 | РЭС 1 категории "Яргорэлектросеть" | Ярославская область | Ярославль | 6 | 0.63 | 0.10756 | 0.55394
8810 | ТП 737 | РЭС 1 категории "Яргорэлектросеть" | Ярославская область | Ярославль | 6 | 0.72 | 0.116 | 0.22
8811 | ТП 739 | РЭС 1 категории "Яргорэлектросеть" | Ярославская область | Ярославль | 6 | 0.4 | 0.11404 | 0.30596
8812 | ТП 1758 | РЭС 1 категории "Яргорэлектросеть" | Ярославская область | Ярославль | 6 | 0.25 | 0.11029 | 0.15221
8813 | ТП 1828 | РЭС 1 категории "Яргорэлектросеть" | Ярославская область | Ярославль | 6 | 0.1 | 0.071049 | 0.033951
8814 | ТП 1829 | РЭС 1 категории "Яргорэлектросеть" | Ярославская область | Ярославль | 6 | 0.1 | 0.070781 | 0.034219
8815 | ТП 1830 | РЭС 1 категории "Яргорэлектросеть" | Ярославская область | Ярославль | 6 | 0.1 | 0.06027 | 0.04473
8816 | ТП 750 | РЭС 1 категории "Яргорэлектросеть" | Ярославская область | Ярославль | 6 | 0.25 | 0.2123 | 0.050204
8817 | ТП 753 | РЭС 1 категории "Яргорэлектросеть" | Ярославская область | Ярославль | 6 | 0.4 | 0.15529 | 0.26472
8818 | ТП 755 | РЭС 1 категории "Яргорэлектросеть" | Ярославская область | Ярославль | 6 | 0.25 | 0.15507 | 0.10743
8819 | ТП 759 | РЭС 1 категории "Яргорэлектросеть" | Ярославская область | Ярославль | 6 | 0.25 | 0.094698 | 0.1678
8820 | ТП 800 | РЭС 1 категории "Яргорэлектросеть" | Ярославская область | Ярославль | 6 | 2 | 0.16677 | 0.88323
8821 | ТП 804 | РЭС 1 категории "Яргорэлектросеть" | Ярославская область | Ярославль | 6 | 0.25 | 0.099165 | 0.16334
8822 | ТП 805 | РЭС 1 категории "Яргорэлектросеть" | Ярославская область | Ярославль | 6 | 0.4 | 0.13589 | 0.28411
8823 | ТП 1786 | РЭС 1 категории "Яргорэлектросеть" | Ярославская область | Ярославль | 6 | 0.8 | 0.058615 | 0.36139
8824 | ТП 772 | РЭС 1 категории "Яргорэлектросеть" | Ярославская область | Ярославль | 6 | 0.8 | 0.22312 | 0.19688
8825 | ТП 773 | РЭС 1 категории "Яргорэлектросеть" | Ярославская область | Ярославль | 6 | 0.8 | 0.22248 | 0.19752
8826 | ТП 783 | РЭС 1 категории "Яргорэлектросеть" | Ярославская область | Ярославль | 6 | 0.25 | 0.14387 | 0.11863
8827 | ТП 837 | РЭС 1 категории "Яргорэлектросеть" | Ярославская область | Ярославль | 6 | 2 | 0.31828 | 0.73172
8828 | ТП 1762 | РЭС 1 категории "Яргорэлектросеть" | Ярославская область | Ярославль | 6 | 0.16 | 0.018888 | 0.14911
8829 | ТП 762 | РЭС 1 категории "Яргорэлектросеть" | Ярославская область | Ярославль | 6 | 0.8 | 0.12386 | 0.21187
8830 | ТП 766 | РЭС 1 категории "Яргорэлектросеть" | Ярославская область | Ярославль | 6 | 1.26 | 0.12735 | 0.53415
8831 | ТП 789 | РЭС 1 категории "Яргорэлектросеть" | Ярославская область | Ярославль | 6 | 1.26 | 0.16878 | 0.49272
8832 | ТП 790 | РЭС 1 категории "Яргорэлектросеть" | Ярославская область | Ярославль | 6 | 0.8 | 0.10491 | 0.31509
8833 | ТП 793 | РЭС 1 категории "Яргорэлектросеть" | Ярославская область | Ярославль | 6 | 0.56 | 0 | 0.588
8834 | ТП 345 | РЭС 1 категории "Яргорэлектросеть" | Ярославская область | Ярославль | 6 | 0.315 | 0.13872 | 0.19204
8835 | ТП 346 | РЭС 1 категории "Яргорэлектросеть" | Ярославская область | Ярославль | 6 | 0.4 | 0.1426 | 0.2774
8836 | ТП 348 | РЭС 1 категории "Яргорэлектросеть" | Ярославская область | Ярославль | 6 | 0.25 | 0.089358 | 0.17314
8837 | ТП 349 | РЭС 1 категории "Яргорэлектросеть" | Ярославская область | Ярославль | 6 | 0.315 | 0.06667 | 0.26408
8838 | ТП 330 | РЭС 1 категории "Яргорэлектросеть" | Ярославская область | Ярославль | 6 | 0.25 | 0.086585 | 0.17592
8839 | ТП 331 | РЭС 1 категории "Яргорэлектросеть" | Ярославская область | Ярославль | 6 | 1.26 | 0.43108 | 0.23042
8840 | ТП 333 | РЭС 1 категории "Яргорэлектросеть" | Ярославская область | Ярославль | 6 | 0.4 | 0.19945 | 0.22055
8841 | ТП 334 | РЭС 1 категории "Яргорэлектросеть" | Ярославская область | Ярославль | 6 | 0.25 | 0.13076 | 0.13174
8842 | ТП 335 | РЭС 1 категории "Яргорэлектросеть" | Ярославская область | Ярославль | 6 | 0.8 | 0.18202 | 0.23798
8843 | ТП 336 | РЭС 1 категории "Яргорэлектросеть" | Ярославская область | Ярославль | 6 | 0.25 | 0.034699 | 0.2278
8844 | ТП 332 | РЭС 1 категории "Яргорэлектросеть" | Ярославская область | Ярославль | 6 | 0.4 | 0.038501 | 0.3815
8845 | ТП 529 | РЭС 1 категории "Яргорэлектросеть" | Ярославская область | Ярославль | 6 | 2 | 0.10398 | 0.94602
8846 | ТП 769 | РЭС 1 категории "Яргорэлектросеть" | Ярославская область | Ярославль | 6 | 0.4 | 0.019344 | 0.40066
8847 | ТП 770 | РЭС 1 категории "Яргорэлектросеть" | Ярославская область | Ярославль | 6 | 0.4 | 0.14357 | 0.27643
8848 | ТП 774 | РЭС 1 категории "Яргорэлектросеть" | Ярославская область | Ярославль | 6 | 0.4 | 0.052884 | 0.36712
8849 | ТП 829 | РЭС 1 категории "Яргорэлектросеть" | Ярославская область | Ярославль | 6 | 0.25 | 0.04801 | 0.21449
8850 | ТП 351 | РЭС 1 категории "Яргорэлектросеть" | Ярославская область | Ярославль | 6 | 0.4 | 0.12339 | 0.29661
8851 | ТП 352 | РЭС 1 категории "Яргорэлектросеть" | Ярославская область | Ярославль | 6 | 0.4 | 0.13176 | 0.28824
8852 | ТП 353 | РЭС 1 категории "Яргорэлектросеть" | Ярославская область | Ярославль | 6 | 0.5 | 0.21635 | 0.046151
8853 | ТП 374 | РЭС 1 категории "Яргорэлектросеть" | Ярославская область | Ярославль | 6 | 2 | 0 | 1.05
8854 | ТП 375 | РЭС 1 категории "Яргорэлектросеть" | Ярославская область | Ярославль | 6 | 1.26 | 0.22148 | 0.44002
8855 | ТП 344А | РЭС 1 категории "Яргорэлектросеть" | Ярославская область | Ярославль | 6 | 0.25 | 0.037435 | 0.22507
8856 | ТП 399 | РЭС 1 категории "Яргорэлектросеть" | Ярославская область | Ярославль | 6 | 0.315 | 0.092689 | 0.23806
8857 | ТП 401 | РЭС 1 категории "Яргорэлектросеть" | Ярославская область | Ярославль | 6 | 0.4 | 0.1281 | 0.2919
8858 | ТП 403 | РЭС 1 категории "Яргорэлектросеть" | Ярославская область | Ярославль | 6 | 0.4 | 0.14895 | 0.27105
8859 | ТП 404 | РЭС 1 категории "Яргорэлектросеть" | Ярославская область | Ярославль | 6 | 0.4 | 0.14283 | 0.27717
8860 | ТП 763 | РЭС 1 категории "Яргорэлектросеть" | Ярославская область | Ярославль | 6 | 0.8 | 0.24624 | 0.17376
8861 | ТП 775 | РЭС 1 категории "Яргорэлектросеть" | Ярославская область | Ярославль | 6 | 0.4 | 0.13046 | 0.28954
8862 | ТП 776 | РЭС 1 категории "Яргорэлектросеть" | Ярославская область | Ярославль | 6 | 0.4 | 0.14028 | 0.27972
8863 | ТП 785 | РЭС 1 категории "Яргорэлектросеть" | Ярославская область | Ярославль | 6 | 0.315 | 0.13898 | 0.19177
8864 | ТП 1766 | РЭС 1 категории "Яргорэлектросеть" | Ярославская область | Ярославль | 6 | 0.063 | 0.00342 | 0.06273
8865 | ТП 450 | РЭС 1 категории "Яргорэлектросеть" | Ярославская область | Ярославль | 6 | 0.565 | 0.2433 | 0.019203
8866 | ТП 409 | РЭС 1 категории "Яргорэлектросеть" | Ярославская область | Ярославль | 6 | 0.635 | 0.23244 | 0.098311
8867 | ТП 410 | РЭС 1 категории "Яргорэлектросеть" | Ярославская область | Ярославль | 6 | 0.25 | 0.22648 | 0.036024
8868 | ТП 411 | РЭС 1 категории "Яргорэлектросеть" | Ярославская область | Ярославль | 6 | 0.4 | 0.12287 | 0.29713
8869 | ТП 419 | РЭС 1 категории "Яргорэлектросеть" | Ярославская область | Ярославль | 6 | 0.25 | 0.077533 | 0.18497
8870 | ТП 510 | РЭС 1 категории "Яргорэлектросеть" | Ярославская область | Ярославль | 6 | 1.26 | 0.14634 | 0.51516
8871 | ТП 400 | РЭС 1 категории "Яргорэлектросеть" | Ярославская область | Ярославль | 6 | 0.25 | 0.12754 | 0.13496
8872 | ТП 402 | РЭС 1 категории "Яргорэлектросеть" | Ярославская область | Ярославль | 6 | 0.315 | 0.12311 | 0.20764
8873 | ТП 405 | РЭС 1 категории "Яргорэлектросеть" | Ярославская область | Ярославль | 6 | 0.4 | 0.23109 | 0.18891
8874 | ТП 408 | РЭС 1 категории "Яргорэлектросеть" | Ярославская область | Ярославль | 6 | 0.63 | 0.17025 | 0.1605
8875 | ТП 1603 | РЭС 1 категории "Яргорэлектросеть" | Ярославская область | Ярославль | 6 | 0.1 | 0.001225 | 0.10378
8876 | ТП 779 | РЭС 1 категории "Яргорэлектросеть" | Ярославская область | Ярославль | 6 | 0.4 | 0.15715 | 0.26285
8877 | ТП 780 | РЭС 1 категории "Яргорэлектросеть" | Ярославская область | Ярославль | 6 | 0.4 | 0.2205 | 0.1995
8878 | ТП 792 | РЭС 1 категории "Яргорэлектросеть" | Ярославская область | Ярославль | 6 | 0.32 | 0.11923 | 0.21677
8879 | ТП 784 | РЭС 1 категории "Яргорэлектросеть" | Ярославская область | Ярославль | 6 | 0.56 | 0.080424 | 0.50758
8880 | ТП 798 | РЭС 1 категории "Яргорэлектросеть" | Ярославская область | Ярославль | 6 | 0.4 | 0.17999 | 0.1726
8881 | ТП 764 | РЭС 1 категории "Яргорэлектросеть" | Ярославская область | Ярославль | 6 | 0.4 | 0.13266 | 0.28734
8882 | ТП 777 | РЭС 1 категории "Яргорэлектросеть" | Ярославская область | Ярославль | 6 | 0.63 | 0.1705 | 0.491
8883 | ТП 778 | РЭС 1 категории "Яргорэлектросеть" | Ярославская область | Ярославль | 6 | 0.4 | 0.13419 | 0.28581
8884 | ТП 791 | РЭС 1 категории "Яргорэлектросеть" | Ярославская область | Ярославль | 6 | 0.25 | 0.14569 | 0.11681
8885 | ТП 799 | РЭС 1 категории "Яргорэлектросеть" | Ярославская область | Ярославль | 6 | 1.26 | 0.37872 | 0.28278
8886 | ТП 781 | РЭС 1 категории "Яргорэлектросеть" | Ярославская область | Ярославль | 6 | 0.8 | 0.21317 | 0.18211
8887 | ТП 796 | РЭС 1 категории "Яргорэлектросеть" | Ярославская область | Ярославль | 6 | 0.72 | 0.17757 | 0.15844
8888 | ТП 794 | РЭС 1 категории "Яргорэлектросеть" | Ярославская область | Ярославль | 6 | 0.63 | 0.12592 | 0.53558
8889 | ТП 795 | РЭС 1 категории "Яргорэлектросеть" | Ярославская область | Ярославль | 6 | 0.4 | 0.05843 | 0.36157
8890 | ТП 797 | РЭС 1 категории "Яргорэлектросеть" | Ярославская область | Ярославль | 6 | 0.2 | 0.033182 | 0.17682
8891 | ТП 782 | РЭС 1 категории "Яргорэлектросеть" | Ярославская область | Ярославль | 6 | 0.8 | 0.15356 | 0.26644
8892 | ТП 326 | РЭС 1 категории "Яргорэлектросеть" | Ярославская область | Ярославль | 6 | 0.18 | 0.053457 | 0.096217
8893 | ТП 327 | РЭС 1 категории "Яргорэлектросеть" | Ярославская область | Ярославль | 6 | 1.26 | 0.11839 | 0.54311
8894 | ТП 437 | РЭС 1 категории "Яргорэлектросеть" | Ярославская область | Ярославль | 6 | 2 | 0.22764 | 0.82236
8895 | ТП 1323 | РЭС 1 категории "Яргорэлектросеть" | Ярославская область | Ярославль | 6 | 2 | 0.091358 | 0.95864
8896 | ТП 322 | РЭС 1 категории "Яргорэлектросеть" | Ярославская область | Ярославль | 6 | 0.4 | 0.17378 | 0.24622
8897 | ТП 323 | РЭС 1 категории "Яргорэлектросеть" | Ярославская область | Ярославль | 6 | 0.565 | 0.077975 | 0.18453
8898 | ТП 324 | РЭС 1 категории "Яргорэлектросеть" | Ярославская область | Ярославль | 6 | 0.4 | 0.077889 | 0.34211
8899 | ТП 347 | РЭС 1 категории "Яргорэлектросеть" | Ярославская область | Ярославль | 6 | 0.26 | 0.045218 | 0.059782
8900 | ТП 321 | РЭС 1 категории "Яргорэлектросеть" | Ярославская область | Ярославль | 6 | 0.4 | 0.15773 | 0.22561
8901 | ТП 414 | РЭС 1 категории "Яргорэлектросеть" | Ярославская область | Ярославль | 6 | 0.25 | 0.007372 | 0.2158
8902 | ТП 325 | РЭС 1 категории "Яргорэлектросеть" | Ярославская область | Ярославль | 6 | 0.875 | 0.05415 | 0.2766
8903 | ТП 328 | РЭС 1 категории "Яргорэлектросеть" | Ярославская область | Ярославль | 6 | 0.8 | 0.062139 | 0.35786
8904 | ТП 423 | РЭС 1 категории "Яргорэлектросеть" | Ярославская область | Ярославль | 6 | 0.63 | 0.097221 | 0.56428
8905 | ТП 418 | РЭС 1 категории "Яргорэлектросеть" | Ярославская область | Ярославль | 6 | 0.4 | 0.10689 | 0.31311
8906 | ТП 1420 | РЭС 1 категории "Яргорэлектросеть" | Ярославская область | Ярославль | 6 | 0.16 | 0.000247 | 0.16775
8907 | ТП 1417 | РЭС 1 категории "Яргорэлектросеть" | Ярославская область | Ярославль | 6 | 0.32 | 0.002796 | 0.1652
8908 | ТП 319 | РЭС 1 категории "Яргорэлектросеть" | Ярославская область | Ярославль | 6 | 0.4 | 0.16097 | 0.25903
8909 | ТП 320 | РЭС 1 категории "Яргорэлектросеть" | Ярославская область | Ярославль | 6 | 0.8 | 0.19678 | 0.22322
8910 | ТП 413 | РЭС 1 категории "Яргорэлектросеть" | Ярославская область | Ярославль | 6 | 0.8 | 0 | 0.42
8911 | ТП 415 | РЭС 1 категории "Яргорэлектросеть" | Ярославская область | Ярославль | 6 | 0.4 | 0.07684 | 0.34316
8912 | ТП 417 | РЭС 1 категории "Яргорэлектросеть" | Ярославская область | Ярославль | 6 | 0.315 | 0.14646 | 0.18429
8913 | ТП 329 | РЭС 1 категории "Яргорэлектросеть" | Ярославская область | Ярославль | 6 | 1.26 | 0.1505 | 0.511
8914 | ТП 438 | РЭС 1 категории "Яргорэлектросеть" | Ярославская область | Ярославль | 6 | 2 | 0.19514 | 0.85486
8915 | ТП 436 | РЭС 1 категории "Яргорэлектросеть" | Ярославская область | Ярославль | 6 | 2 | 0.06228 | 0.98772
8916 | ТП 434 | РЭС 1 категории "Яргорэлектросеть" | Ярославская область | Ярославль | 6 | 0.8 | 0.18222 | 0.23778
8917 | ТП 983 | РЭС 1 категории "Яргорэлектросеть" | Ярославская область | Ярославль | 6 | 1.26 | 0.16992 | 0.49158
8918 | ТП 992 | РЭС 1 категории "Яргорэлектросеть" | Ярославская область | Ярославль | 6 | 1.26 | 0.11788 | 0.54362
8919 | ТП 922 | РЭС 1 категории "Яргорэлектросеть" | Ярославская область | Ярославль | 6 | 0.4 | 0.12408 | 0.29593
8920 | ТП 1920 | РЭС 1 категории "Яргорэлектросеть" | Ярославская область | Ярославль | 6 | 0.4 | 0.082549 | 0.33745
8921 | ТП 915 | РЭС 1 категории "Яргорэлектросеть" | Ярославская область | Ярославль | 6 | 0.25 | 0.11117 | 0.15133
8922 | ТП 921 | РЭС 1 категории "Яргорэлектросеть" | Ярославская область | Ярославль | 6 | 0.4 | 0.21052 | 0.20948
8923 | ТП 916 | РЭС 1 категории "Яргорэлектросеть" | Ярославская область | Ярославль | 6 | 0.4 | 0.13195 | 0.28805
8924 | ТП 917 | РЭС 1 категории "Яргорэлектросеть" | Ярославская область | Ярославль | 6 | 0.4 | 0.12678 | 0.29322
8925 | ТП 918 | РЭС 1 категории "Яргорэлектросеть" | Ярославская область | Ярославль | 6 | 0.25 | 0.092266 | 0.17023
8926 | ТП 919 | РЭС 1 категории "Яргорэлектросеть" | Ярославская область | Ярославль | 6 | 0.25 | 0.10417 | 0.15833
8927 | ТП 920 | РЭС 1 категории "Яргорэлектросеть" | Ярославская область | Ярославль | 6 | 0.4 | 0.21089 | 0.20911
8928 | ТП 923 | РЭС 1 категории "Яргорэлектросеть" | Ярославская область | Ярославль | 6 | 0.4 | 0.16532 | 0.25468
8929 | ТП 998 | РЭС 1 категории "Яргорэлектросеть" | Ярославская область | Ярославль | 6 | 0.8 | 0.045429 | 0.37457
8930 | ТП 1047 | РЭС 1 категории "Яргорэлектросеть" | Ярославская область | Ярославль | 6 | 0.16 | 0.085061 | 0.078726
8931 | ТП 1048 | РЭС 1 категории "Яргорэлектросеть" | Ярославская область | Ярославль | 6 | 0.4 | 0.25693 | 0.1538
8932 | ТП 1080 | РЭС 1 категории "Яргорэлектросеть" | Ярославская область | Ярославль | 6 | 0.25 | 0.056431 | 0.20607
8933 | ТП 1087 | РЭС 1 категории "Яргорэлектросеть" | Ярославская область | Ярославль, дер. Полесье | 6 | 0.25 | 0.02273 | 0.23977
8934 | ТП 1101 | РЭС 1 категории "Яргорэлектросеть" | Ярославская область | Ярославль | 6 | 1.26 | 0.081631 | 0.57987
8935 | ТП 1934 | РЭС 1 категории "Яргорэлектросеть" | Ярославская область | Ярославль | 6 | 0.4 | 0.097795 | 0.32221
8936 | ТП 1936 | РЭС 1 категории "Яргорэлектросеть" | Ярославская область | Ярославль | 6 | 0.32 | 0.064973 | 0.10303
8937 | ТП 1941 | РЭС 1 категории "Яргорэлектросеть" | Ярославская область | Ярославль | 6 | 0.1 | 0.029471 | 0.075529
8938 | ТП 1943 | РЭС 1 категории "Яргорэлектросеть" | Ярославская область | Ярославль | 6 | 0.32 | 0.009399 | 0.1586
8939 | ТП 942 | РЭС 1 категории "Яргорэлектросеть" | Ярославская область | Ярославль | 6 | 0.25 | 0.026173 | 0.23633
8940 | ТП 911 | РЭС 1 категории "Яргорэлектросеть" | Ярославская область | Ярославль | 6 | 0.4 | 0.10102 | 0.31898
8941 | ТП 908 | РЭС 1 категории "Яргорэлектросеть" | Ярославская область | Ярославль | 6 | 0.4 | 0.18927 | 0.23073
8942 | ТП 1069 | РЭС 1 категории "Яргорэлектросеть" | Ярославская область | Ярославль д. Филимоново | 6 | 0.25 | 0.004568 | 0.25793
8943 | ТП 1950 | РЭС 1 категории "Яргорэлектросеть" | Ярославская область | Ярославль | 6 | 0.16 | 0.033663 | 0.13434
8944 | ТП 1960 | РЭС 1 категории "Яргорэлектросеть" | Ярославская область | Ярославль | 6 | 0.25 | 0.02886 | 0.23364
8945 | ТП 1961 | РЭС 1 категории "Яргорэлектросеть" | Ярославская область | Ярославль | 6 | 0.25 | 0.038172 | 0.22433
8946 | ТП 950 | РЭС 1 категории "Яргорэлектросеть" | Ярославская область | Ярославль | 6 | 0.25 | 0.032108 | 0.23039
8947 | ТП 958 | РЭС 1 категории "Яргорэлектросеть" | Ярославская область | Ярославль | 6 | 0.25 | 0.12541 | 0.13709
8948 | ТП 1944 | РЭС 1 категории "Яргорэлектросеть" | Ярославская область | Ярославль | 6 | 0.25 | 0.015765 | 0.23409
8949 | ТП 943 | РЭС 1 категории "Яргорэлектросеть" | Ярославская область | Ярославль | 6 | 0.4 | 0.16707 | 0.25293
8950 | ТП 944 | РЭС 1 категории "Яргорэлектросеть" | Ярославская область | Ярославль | 6 | 0.4 | 0.20066 | 0.21091
8951 | ТП 947 | РЭС 1 категории "Яргорэлектросеть" | Ярославская область | Ярославль | 6 | 0.4 | 0.17078 | 0.24923
8952 | ТП 1003 | РЭС 1 категории "Яргорэлектросеть" | Ярославская область | Ярославль | 6 | 0.4 | 0.042926 | 0.37707
8953 | ТП 1046 | РЭС 1 категории "Яргорэлектросеть" | Ярославская область | Ярославль | 6 | 0.4 | 0.09 | 0.33
8954 | ТП 1051 | РЭС 1 категории "Яргорэлектросеть" | Ярославская область | Ярославль | 6 | 0.4 | 0.070117 | 0.34988
8955 | ТП 1083 | РЭС 1 категории "Яргорэлектросеть" | Ярославская область | Ярославль, пос. Маяковского | 6 | 0.1 | 0.078628 | 0.026372
8956 | ТП 1084 | РЭС 1 категории "Яргорэлектросеть" | Ярославская область | Ярославль, дер. Полесье | 6 | 0.1 | 0.04905 | 0.05595
8957 | ТП 1085 | РЭС 1 категории "Яргорэлектросеть" | Ярославская область | Ярославль дер. Полесье | 6 | 0.25 | 0.0066 | 0.2559
8958 | ТП 1088 | РЭС 1 категории "Яргорэлектросеть" | Ярославская область | Ярославль дер. Полесье | 6 | 0.1 | 0.021952 | 0.083048
8959 | ТП 1089 | РЭС 1 категории "Яргорэлектросеть" | Ярославская область | Ярославль | 6 | 0.063 | 0.005376 | 0.060774
8960 | ТП 1945 | РЭС 1 категории "Яргорэлектросеть" | Ярославская область | Ярославль | 6 | 0.16 | 0.031386 | 0.13661
8961 | ТП 143 | РЭС 1 категории "Яргорэлектросеть" | Ярославская область | Ярославль | 6 | 0.25 | 0.1077 | 0.1548
8962 | ТП 144 | РЭС 1 категории "Яргорэлектросеть" | Ярославская область | Ярославль | 6 | 0.8 | 0.23846 | 0.18154
8963 | ТП 145 | РЭС 1 категории "Яргорэлектросеть" | Ярославская область | Ярославль | 6 | 0.25 | 0.075865 | 0.18664
8964 | ТП 951 | РЭС 1 категории "Яргорэлектросеть" | Ярославская область | Ярославль | 6 | 0.18 | 0.083864 | 0.10514
8965 | ТП 952 | РЭС 1 категории "Яргорэлектросеть" | Ярославская область | Ярославль | 6 | 0.2 | 0.062917 | 0.14708
8966 | ТП 953 | РЭС 1 категории "Яргорэлектросеть" | Ярославская область | Ярославль | 6 | 0.4 | 0.17408 | 0.24592
8967 | ТП 954 | РЭС 1 категории "Яргорэлектросеть" | Ярославская область | Ярославль | 6 | 0.4 | 0.29818 | 0.12182
8968 | ТП 956 | РЭС 1 категории "Яргорэлектросеть" | Ярославская область | Ярославль | 6 | 0.25 | 0 | 0.2625
8969 | ТП 957 | РЭС 1 категории "Яргорэлектросеть" | Ярославская область | Ярославль | 6 | 0.65 | 0.20123 | 0.061272
8970 | ТП 960 | РЭС 1 категории "Яргорэлектросеть" | Ярославская область | Ярославль | 6 | 0.25 | 0.16166 | 0.10084
8971 | ТП 133 | РЭС 1 категории "Яргорэлектросеть" | Ярославская область | Ярославль | 6 | 0.18 | 0.036933 | 0.15207
8972 | ТП 191 | РЭС 1 категории "Яргорэлектросеть" | Ярославская область | Ярославль | 6 | 0.4 | 0.14698 | 0.27302
8973 | ТП 137 | РЭС 1 категории "Яргорэлектросеть" | Ярославская область | Ярославль | 6 | 1.26 | 0.14992 | 0.51158
8974 | ТП 242 | РЭС 1 категории "Яргорэлектросеть" | Ярославская область | Ярославль | 6 | 1.26 | 0.28063 | 0.38087
8975 | ТП 164 | РЭС 1 категории "Яргорэлектросеть" | Ярославская область | Ярославль | 6 | 1.26 | 0.32428 | 0.33722
8976 | ТП 243 | РЭС 1 категории "Яргорэлектросеть" | Ярославская область | Ярославль | 6 | 0.25 | 0.098435 | 0.16407
8977 | ТП 147 | РЭС 1 категории "Яргорэлектросеть" | Ярославская область | Ярославль | 6 | 1.26 | 0.4089 | 0.2526
8978 | ТП 163 | РЭС 1 категории "Яргорэлектросеть" | Ярославская область | Ярославль | 6 | 0.4 | 0.16493 | 0.17081
8979 | ТП 165 | РЭС 1 категории "Яргорэлектросеть" | Ярославская область | Ярославль | 6 | 0.4 | 0.1072 | 0.3128
8980 | ТП 166 | РЭС 1 категории "Яргорэлектросеть" | Ярославская область | Ярославль | 6 | 0.4 | 0.092689 | 0.32731
8981 | ТП 294 | РЭС 1 категории "Яргорэлектросеть" | Ярославская область | Ярославль | 6 | 0.16 | 0.09048 | 0.07752
8982 | ТП 097 | РЭС 1 категории "Яргорэлектросеть" | Ярославская область | Ярославль | 6 | 0.1 | 0.052765 | 0.052235
8983 | ТП 098 | РЭС 1 категории "Яргорэлектросеть" | Ярославская область | Ярославль | 6 | 0.4 | 0.14626 | 0.27374
8984 | ТП 100 | РЭС 1 категории "Яргорэлектросеть" | Ярославская область | Ярославль | 6 | 0.25 | 0.058685 | 0.20382
8985 | ТП 255 | РЭС 1 категории "Яргорэлектросеть" | Ярославская область | Ярославль | 6 | 0.8 | 0.43486 | 0
8986 | ТП 111 | РЭС 1 категории "Яргорэлектросеть" | Ярославская область | Ярославль | 6 | 0.32 | 0.062906 | 0.27309
8987 | ТП 119 | РЭС 1 категории "Яргорэлектросеть" | Ярославская область | Ярославль | 6 | 0.315 | 0.08202 | 0.24873
8988 | ТП 134 | РЭС 1 категории "Яргорэлектросеть" | Ярославская область | Ярославль | 6 | 0.8 | 0.37353 | 0.046472
8989 | ТП 148 | РЭС 1 категории "Яргорэлектросеть" | Ярославская область | Ярославль | 6 | 0.8 | 0.27388 | 0.14612
8990 | ТП 107 | РЭС 1 категории "Яргорэлектросеть" | Ярославская область | Ярославль | 6 | 0.8 | 0.23177 | 0.18823
8991 | ТП 108 | РЭС 1 категории "Яргорэлектросеть" | Ярославская область | Ярославль | 6 | 2 | 0.06319 | 0.98681
8992 | ТП 110 | РЭС 1 категории "Яргорэлектросеть" | Ярославская область | Ярославль | 6 | 1.03 | 0.19157 | 0.22843
8993 | ТП 118 | РЭС 1 категории "Яргорэлектросеть" | Ярославская область | Ярославль | 6 | 0.8 | 0.18635 | 0.23365
8994 | ТП 136 | РЭС 1 категории "Яргорэлектросеть" | Ярославская область | Ярославль | 6 | 0.5 | 0.10877 | 0.15373
8995 | ТП 099 | РЭС 1 категории "Яргорэлектросеть" | Ярославская область | Ярославль | 6 | 0.8 | 0.28714 | 0.13286
8996 | ТП 106 | РЭС 1 категории "Яргорэлектросеть" | Ярославская область | Ярославль | 6 | 0.63 | 0.20907 | 0.12168
8997 | ТП 135 | РЭС 1 категории "Яргорэлектросеть" | Ярославская область | Ярославль | 6 | 0.8 | 0.38623 | 0.03377
8998 | ТП 227А | РЭС 1 категории "Яргорэлектросеть" | Ярославская область | Ярославль | 6 | 0.8 | 0.10892 | 0.31108
8999 | ТП 146 | РЭС 1 категории "Яргорэлектросеть" | Ярославская область | Ярославль | 6 | 1.26 | 0.3318 | 0.3297
9000 | ТП 140 | РЭС 1 категории "Яргорэлектросеть" | Ярославская область | Ярославль | 6 | 0.25 | 0.089544 | 0.17296
9001 | ТП 168 | РЭС 1 категории "Яргорэлектросеть" | Ярославская область | Ярославль | 6 | 1.03 | 0.37553 | 0.044465
9002 | ТП 172 | РЭС 1 категории "Яргорэлектросеть" | Ярославская область | Ярославль | 6 | 1.03 | 0.23051 | 0.18949
9003 | ТП 240 | РЭС 1 категории "Яргорэлектросеть" | Ярославская область | Ярославль | 6 | 0.4 | 0.22162 | 0.19838
9004 | ТП 084 | РЭС 1 категории "Яргорэлектросеть" | Ярославская область | Ярославль | 6 | 0.4 | 0.20559 | 0.21441
9005 | ТП 086 | РЭС 1 категории "Яргорэлектросеть" | Ярославская область | Ярославль | 6 | 0.63 | 0.23678 | 0.42472
9006 | ТП 087 | РЭС 1 категории "Яргорэлектросеть" | Ярославская область | Ярославль | 6 | 0.4 | 0.11381 | 0.3062
9007 | ТП 089 | РЭС 1 категории "Яргорэлектросеть" | Ярославская область | Ярославль | 6 | 0.16 | 0.11108 | 0.05692
9008 | ТП 094 | РЭС 1 категории "Яргорэлектросеть" | Ярославская область | Ярославль | 6 | 0.18 | 0.09085 | 0.09815
9009 | ТП 082 | РЭС 1 категории "Яргорэлектросеть" | Ярославская область | Ярославль | 6 | 1.26 | 0.37516 | 0.28634
9010 | ТП 088 | РЭС 1 категории "Яргорэлектросеть" | Ярославская область | Ярославль | 6 | 0.5 | 0.19192 | 0.070577
9011 | ТП 085 | РЭС 1 категории "Яргорэлектросеть" | Ярославская область | Ярославль | 6 | 0.63 | 0.17752 | 0.48398
9012 | ТП 090 | РЭС 1 категории "Яргорэлектросеть" | Ярославская область | Ярославль | 6 | 0.18 | 0.094464 | 0.094536
9013 | ТП 091 | РЭС 1 категории "Яргорэлектросеть" | Ярославская область | Ярославль | 6 | 0.25 | 0.11299 | 0.14951
9014 | ТП 092 | РЭС 1 категории "Яргорэлектросеть" | Ярославская область | Ярославль | 6 | 0.57 | 0.091382 | 0.17112
9015 | ТП 093 | РЭС 1 категории "Яргорэлектросеть" | Ярославская область | Ярославль | 6 | 0.25 | 0.15999 | 0.10251
9016 | ТП 235 | РЭС 1 категории "Яргорэлектросеть" | Ярославская область | Ярославль | 6 | 0.4 | 0.11539 | 0.30461
9017 | ТП 248 | РЭС 1 категории "Яргорэлектросеть" | Ярославская область | Ярославль | 6 | 2 | 0.23746 | 0.81254
9018 | ТП 205 | РЭС 1 категории "Яргорэлектросеть" | Ярославская область | Ярославль | 6 | 0.8 | 0.32165 | 0.098346
9019 | ТП 208 | РЭС 1 категории "Яргорэлектросеть" | Ярославская область | Ярославль | 6 | 1.03 | 0.26208 | 0.15792
9020 | ТП 173 | РЭС 1 категории "Яргорэлектросеть" | Ярославская область | Ярославль | 6 | 1.26 | 0.3672 | 0.2943
9021 | ТП 039 | РЭС 1 категории "Яргорэлектросеть" | Ярославская область | Ярославль | 6 | 0.25 | 0.085706 | 0.17679
9022 | ТП 040 | РЭС 1 категории "Яргорэлектросеть" | Ярославская область | Ярославль | 6 | 1.26 | 0.21504 | 0.44646
9023 | ТП 049 | РЭС 1 категории "Яргорэлектросеть" | Ярославская область | Ярославль | 6 | 0.16 | 0.08422 | 0.08378
9024 | ТП 117 | РЭС 1 категории "Яргорэлектросеть" | Ярославская область | Ярославль | 6 | 0.4 | 0.047345 | 0.37266
9025 | ТП 230 | РЭС 1 категории "Яргорэлектросеть" | Ярославская область | Ярославль | 6 | 0.315 | 0.13168 | 0.19907
9026 | ТП 231 | РЭС 1 категории "Яргорэлектросеть" | Ярославская область | Ярославль | 6 | 0.8 | 0.42045 | 0
9027 | ТП 122 | РЭС 1 категории "Яргорэлектросеть" | Ярославская область | Ярославль | 6 | 0.25 | 0.057969 | 0.20453
9028 | ТП 151 | РЭС 1 категории "Яргорэлектросеть" | Ярославская область | Ярославль | 6 | 1.03 | 0.27683 | 0.14317
9029 | ТП 226 | РЭС 1 категории "Яргорэлектросеть" | Ярославская область | Ярославль | 6 | 0.63 | 0.27881 | 0.38269
9030 | ТП 120 | РЭС 1 категории "Яргорэлектросеть" | Ярославская область | Ярославль | 6 | 1.26 | 0.10724 | 0.55426
9031 | ТП 121 | РЭС 1 категории "Яргорэлектросеть" | Ярославская область | Ярославль | 6 | 0.63 | 0.078465 | 0.58304
9032 | ТП 209 | РЭС 1 категории "Яргорэлектросеть" | Ярославская область | Ярославль | 6 | 0.4 | 0.099849 | 0.32015
9033 | ТП 289 | РЭС 1 категории "Яргорэлектросеть" | Ярославская область | Ярославль | 6 | 0.8 | 0.40933 | 0.0022409
9034 | ТП 225 | РЭС 1 категории "Яргорэлектросеть" | Ярославская область | Ярославль | 6 | 1.26 | 0.34765 | 0.31385
9035 | ТП 232 | РЭС 1 категории "Яргорэлектросеть" | Ярославская область | Ярославль | 6 | 0.8 | 0.131 | 0.289
9036 | ТП 234 | РЭС 1 категории "Яргорэлектросеть" | Ярославская область | Ярославль | 6 | 0.4 | 0.1472 | 0.2728
9037 | ТП 239 | РЭС 1 категории "Яргорэлектросеть" | Ярославская область | Ярославль | 6 | 0.8 | 0.38746 | 0.032539
9038 | ТП 198 | РЭС 1 категории "Яргорэлектросеть" | Ярославская область | Ярославль | 6 | 0.63 | 0.33582 | 0.32568
9039 | ТП 001 | РЭС 1 категории "Яргорэлектросеть" | Ярославская область | Ярославль | 6 | 0.5 | 0.23891 | 0.023592
9040 | ТП 009 | РЭС 1 категории "Яргорэлектросеть" | Ярославская область | Ярославль | 6 | 0.4 | 0.22376 | 0.19624
9041 | ТП 010 | РЭС 1 категории "Яргорэлектросеть" | Ярославская область | Ярославль | 6 | 0.4 | 0.12154 | 0.28582
9042 | ТП 014 | РЭС 1 категории "Яргорэлектросеть" | Ярославская область | Ярославль | 6 | 0.4 | 0.23325 | 0.18675
9043 | ТП 022 | РЭС 1 категории "Яргорэлектросеть" | Ярославская область | Ярославль | 6 | 0.315 | 0.14316 | 0.18759
9044 | ТП 290 | РЭС 1 категории "Яргорэлектросеть" | Ярославская область | Ярославль | 6 | 1.26 | 0.05958 | 0.60192
9045 | ТП 105 | РЭС 1 категории "Яргорэлектросеть" | Ярославская область | Ярославль | 6 | 0.715 | 0.20233 | 0.12842
9046 | ТП 112 | РЭС 1 категории "Яргорэлектросеть" | Ярославская область | Ярославль | 6 | 0.25 | 0.089146 | 0.17335
9047 | ТП 233 | РЭС 1 категории "Яргорэлектросеть" | Ярославская область | Ярославль | 6 | 0.25 | 0.20406 | 0.058435
9048 | ТП 030 | РЭС 1 категории "Яргорэлектросеть" | Ярославская область | Ярославль | 6 | 0.4 | 0.15048 | 0.26952
9049 | ТП 154 | РЭС 1 категории "Яргорэлектросеть" | Ярославская область | Ярославль | 6 | 2 | 0.19149 | 0.85851
9050 | ТП 156 | РЭС 1 категории "Яргорэлектросеть" | Ярославская область | Ярославль | 6 | 0.8 | 0.20044 | 0.21956
9051 | ТП 161 | РЭС 1 категории "Яргорэлектросеть" | Ярославская область | Ярославль | 6 | 0.63 | 0.24977 | 0.41173
9052 | ТП 162 | РЭС 1 категории "Яргорэлектросеть" | Ярославская область | Ярославль | 6 | 1.26 | 0.39446 | 0.26704
9053 | ТП 196 | РЭС 1 категории "Яргорэлектросеть" | Ярославская область | Ярославль | 6 | 1.26 | 0.45314 | 0.20836
9054 | ТП 266 | РЭС 1 категории "Яргорэлектросеть" | Ярославская область | Ярославль | 6 | 0.4 | 0.19294 | 0.22706
9055 | ТП 064 | РЭС 1 категории "Яргорэлектросеть" | Ярославская область | Ярославль | 6 | 0.8 | 0.25296 | 0.16704
9056 | ТП 066 | РЭС 1 категории "Яргорэлектросеть" | Ярославская область | Ярославль | 6 | 0.4 | 0.19217 | 0.21097
9057 | ТП 069 | РЭС 1 категории "Яргорэлектросеть" | Ярославская область | Ярославль | 6 | 0.4 | 0.22574 | 0.19426
9058 | ТП 075 | РЭС 1 категории "Яргорэлектросеть" | Ярославская область | Ярославль | 6 | 0.72 | 0.19133 | 0.11995
9059 | ТП 076 | РЭС 1 категории "Яргорэлектросеть" | Ярославская область | Ярославль | 6 | 0.4 | 0.16154 | 0.25846
9060 | ТП 077 | РЭС 1 категории "Яргорэлектросеть" | Ярославская область | Ярославль | 6 | 0.8 | 0.23302 | 0.18698
9061 | ТП 081 | РЭС 1 категории "Яргорэлектросеть" | Ярославская область | Ярославль | 6 | 1.26 | 0.2765 | 0.385
9062 | ТП 175 | РЭС 1 категории "Яргорэлектросеть" | Ярославская область | Ярославль | 6 | 0.57 | 0.17735 | 0.08515
9063 | ТП 078 | РЭС 1 категории "Яргорэлектросеть" | Ярославская область | Ярославль | 6 | 0.4 | 0.12126 | 0.27402
9064 | ТП 083 | РЭС 1 категории "Яргорэлектросеть" | Ярославская область | Ярославль | 6 | 1.26 | 0.30011 | 0.36139
9065 | ТП 183 | РЭС 1 категории "Яргорэлектросеть" | Ярославская область | Ярославль | 6 | 0.8 | 0.24545 | 0.17455
9066 | ТП 263 | РЭС 1 категории "Яргорэлектросеть" | Ярославская область | Ярославль | 6 | 0.25 | 0.030455 | 0.23205
9067 | ТП 071 | РЭС 1 категории "Яргорэлектросеть" | Ярославская область | Ярославль | 6 | 0.72 | 0.21017 | 0.12583
9068 | ТП 072 | РЭС 1 категории "Яргорэлектросеть" | Ярославская область | Ярославль | 6 | 0.8 | 0.3649 | 0.055098
9069 | ТП 073 | РЭС 1 категории "Яргорэлектросеть" | Ярославская область | Ярославль | 6 | 0.32 | 0.11151 | 0.21044
9070 | ТП 074 | РЭС 1 категории "Яргорэлектросеть" | Ярославская область | Ярославль | 6 | 0.25 | 0.12726 | 0.13524
9071 | ТП 262 | РЭС 1 категории "Яргорэлектросеть" | Ярославская область | Ярославль | 6 | 0.25 | 0.12157 | 0.14093
9072 | ТП 264 | РЭС 1 категории "Яргорэлектросеть" | Ярославская область | Ярославль | 6 | 0.8 | 0.23795 | 0.18204
9073 | ТП 149 | РЭС 1 категории "Яргорэлектросеть" | Ярославская область | Ярославль | 6 | 0.43 | 0.14194 | 0.047058
9074 | ТП 150 | РЭС 1 категории "Яргорэлектросеть" | Ярославская область | Ярославль | 6 | 0.2 | 0.06309 | 0.14691
9075 | ТП 152 | РЭС 1 категории "Яргорэлектросеть" | Ярославская область | Ярославль | 6 | 0.4 | 0.13415 | 0.28586
9076 | ТП 244 | РЭС 1 категории "Яргорэлектросеть" | Ярославская область | Ярославль | 6 | 0.16 | 0 | 0.168
9077 | ТП 067 | РЭС 1 категории "Яргорэлектросеть" | Ярославская область | Ярославль | 6 | 0.8 | 0.34943 | 0.070568
9078 | ТП 068 | РЭС 1 категории "Яргорэлектросеть" | Ярославская область | Ярославль | 6 | 0.25 | 0.06634 | 0.19616
9079 | ТП 070 | РЭС 1 категории "Яргорэлектросеть" | Ярославская область | Ярославль | 6 | 0.4 | 0.059554 | 0.36045
9080 | ТП 265 | РЭС 1 категории "Яргорэлектросеть" | Ярославская область | Ярославль | 6 | 0.5 | 0.17058 | 0.09192
9081 | ТП 031 | РЭС 1 категории "Яргорэлектросеть" | Ярославская область | Ярославль | 6 | 0.8 | 0.28714 | 0.13286
9082 | ТП 033 | РЭС 1 категории "Яргорэлектросеть" | Ярославская область | Ярославль | 6 | 0.4 | 0.19534 | 0.22044
9083 | ТП 278 | РЭС 1 категории "Яргорэлектросеть" | Ярославская область | Ярославль | 6 | 0.4 | 0.13756 | 0.28245
9084 | ТП 184 | РЭС 1 категории "Яргорэлектросеть" | Ярославская область | Ярославль | 6 | 0.5 | 0.22554 | 0.036955
9085 | ТП 185 | РЭС 1 категории "Яргорэлектросеть" | Ярославская область | Ярославль | 6 | 0.4 | 0.1007 | 0.3193
9086 | ТП 186 | РЭС 1 категории "Яргорэлектросеть" | Ярославская область | Ярославль | 6 | 2 | 0.56052 | 0.48948
9087 | ТП 187 | РЭС 1 категории "Яргорэлектросеть" | Ярославская область | Ярославль | 6 | 0.4 | 0.20309 | 0.21691
9088 | ТП 192 | РЭС 1 категории "Яргорэлектросеть" | Ярославская область | Ярославль | 6 | 0.25 | 0.033708 | 0.22879
9089 | ТП 179 | РЭС 1 категории "Яргорэлектросеть" | Ярославская область | Ярославль | 6 | 0.4 | 0.066525 | 0.35348
9090 | ТП 182 | РЭС 1 категории "Яргорэлектросеть" | Ярославская область | Ярославль | 6 | 1.26 | 0.30656 | 0.35494
9091 | ТП 176 | РЭС 1 категории "Яргорэлектросеть" | Ярославская область | Ярославль | 6 | 0.8 | 0.12915 | 0.29085
9092 | ТП 177 | РЭС 1 категории "Яргорэлектросеть" | Ярославская область | Ярославль | 6 | 0.16 | 0.039578 | 0.12842
9093 | ТП 178 | РЭС 1 категории "Яргорэлектросеть" | Ярославская область | Ярославль | 6 | 1.26 | 0.37681 | 0.28469
9094 | ТП 180 | РЭС 1 категории "Яргорэлектросеть" | Ярославская область | Ярославль | 6 | 0.4 | 0.12271 | 0.29729
9095 | ТП 181 | РЭС 1 категории "Яргорэлектросеть" | Ярославская область | Ярославль | 6 | 0.63 | 0.14024 | 0.52126
9096 | ТП 170 | РЭС 1 категории "Яргорэлектросеть" | Ярославская область | Ярославль | 6 | 0.25 | 0.062665 | 0.19984
9097 | ТП 171 | РЭС 1 категории "Яргорэлектросеть" | Ярославская область | Ярославль | 6 | 1.03 | 0.33063 | 0.089371
9098 | ТП 174 | РЭС 1 категории "Яргорэлектросеть" | Ярославская область | Ярославль | 6 | 0.5 | 0.17883 | 0.083665
9099 | ТП 194 | РЭС 1 категории "Яргорэлектросеть" | Ярославская область | Ярославль | 6 | 0.8 | 0.1803 | 0.2397
9100 | ТП 199 | РЭС 1 категории "Яргорэлектросеть" | Ярославская область | Ярославль | 6 | 0.63 | 0.30241 | 0.35909
9101 | ТП 201 | РЭС 1 категории "Яргорэлектросеть" | Ярославская область | Ярославль | 6 | 0.63 | 0.31058 | 0.35092
9102 | ТП 202 | РЭС 1 категории "Яргорэлектросеть" | Ярославская область | Ярославль | 6 | 0.8 | 0.34835 | 0.07165
9103 | ТП 203 | РЭС 1 категории "Яргорэлектросеть" | Ярославская область | Ярославль | 6 | 0.8 | 0.18637 | 0.20658
9104 | ТП 288 | РЭС 1 категории "Яргорэлектросеть" | Ярославская область | Ярославль | 6 | 0.25 | 0.091145 | 0.17136
9105 | ТП 045 | РЭС 1 категории "Яргорэлектросеть" | Ярославская область | Ярославль | 6 | 0.64 | 0.18349 | 0.15251
9106 | ТП 268 | РЭС 1 категории "Яргорэлектросеть" | Ярославская область | Ярославль | 6 | 0.25 | 0.089695 | 0.17281
9107 | ТП 034 | РЭС 1 категории "Яргорэлектросеть" | Ярославская область | Ярославль | 6 | 0.8 | 0.32208 | 0.097922
9108 | ТП 115 | РЭС 1 категории "Яргорэлектросеть" | Ярославская область | Ярославль | 6 | 0.4 | 0.12921 | 0.29079
9109 | ТП 237 | РЭС 1 категории "Яргорэлектросеть" | Ярославская область | Ярославль | 6 | 0.72 | 0.21157 | 0.12443
9110 | ТП 238 | РЭС 1 категории "Яргорэлектросеть" | Ярославская область | Ярославль | 6 | 0.8 | 0.2085 | 0.2115
9111 | ТП 046 | РЭС 1 категории "Яргорэлектросеть" | Ярославская область | Ярославль | 6 | 1.26 | 0.34182 | 0.31968
9112 | ТП 101 | РЭС 1 категории "Яргорэлектросеть" | Ярославская область | Ярославль | 6 | 0.315 | 0.14362 | 0.18713
9113 | ТП 102 | РЭС 1 категории "Яргорэлектросеть" | Ярославская область | Ярославль | 6 | 0.32 | 0.12579 | 0.21021
9114 | ТП 104 | РЭС 1 категории "Яргорэлектросеть" | Ярославская область | Ярославль | 6 | 0.4 | 0.26636 | 0.15364
9115 | ТП 114 | РЭС 1 категории "Яргорэлектросеть" | Ярославская область | Ярославль | 6 | 0.4 | 0.1894 | 0.2306
9116 | ТП 236 | РЭС 1 категории "Яргорэлектросеть" | Ярославская область | Ярославль | 6 | 0.4 | 0.09029 | 0.32971
9117 | ТП 011 | РЭС 1 категории "Яргорэлектросеть" | Ярославская область | Ярославль | 6 | 0.4 | 0.15544 | 0.26456
9118 | ТП 012 | РЭС 1 категории "Яргорэлектросеть" | Ярославская область | Ярославль | 6 | 0.4 | 0.16281 | 0.25719
9119 | ТП 013 | РЭС 1 категории "Яргорэлектросеть" | Ярославская область | Ярославль | 6 | 0.315 | 0.21186 | 0.11889
9120 | ТП 019 | РЭС 1 категории "Яргорэлектросеть" | Ярославская область | Ярославль | 6 | 0.25 | 0.082117 | 0.18038
9121 | ТП 027 | РЭС 1 категории "Яргорэлектросеть" | Ярославская область | Ярославль | 6 | 0.4 | 0.1151 | 0.3049
9122 | ТП 252 | РЭС 1 категории "Яргорэлектросеть" | Ярославская область | Ярославль | 6 | 0.25 | 0.13112 | 0.13138
9123 | ТП 047 | РЭС 1 категории "Яргорэлектросеть" | Ярославская область | Ярославль | 6 | 0.25 | 0.071307 | 0.19119
9124 | ТП 096 | РЭС 1 категории "Яргорэлектросеть" | Ярославская область | Ярославль | 6 | 0.8 | 0.37603 | 0.043967
9125 | ТП 109 | РЭС 1 категории "Яргорэлектросеть" | Ярославская область | Ярославль | 6 | 1.26 | 0.0618 | 0.5997
9126 | ТП 254 | РЭС 1 категории "Яргорэлектросеть" | Ярославская область | Ярославль | 6 | 0.4 | 0.074047 | 0.34595
9127 | ТП 020 | РЭС 1 категории "Яргорэлектросеть" | Ярославская область | Ярославль | 6 | 0.25 | 0.088568 | 0.17393
9128 | ТП 021 | РЭС 1 категории "Яргорэлектросеть" | Ярославская область | Ярославль | 6 | 0.4 | 0.051245 | 0.36876
9129 | ТП 028 | РЭС 1 категории "Яргорэлектросеть" | Ярославская область | Ярославль | 6 | 0.4 | 0.14268 | 0.27732
9130 | ТП 188 | РЭС 1 категории "Яргорэлектросеть" | Ярославская область | Ярославль | 6 | 0.4 | 0.11652 | 0.30348
9131 | ТП 189 | РЭС 1 категории "Яргорэлектросеть" | Ярославская область | Ярославль | 6 | 0.16 | 0.065691 | 0.10231
9132 | ТП 190 | РЭС 1 категории "Яргорэлектросеть" | Ярославская область | Ярославль | 6 | 0.8 | 0.31916 | 0.10084
9133 | ТП 197 | РЭС 1 категории "Яргорэлектросеть" | Ярославская область | Ярославль | 6 | 0.63 | 0.087604 | 0.23682
9134 | ТП 204 | РЭС 1 категории "Яргорэлектросеть" | Ярославская область | Ярославль | 6 | 1.26 | 0.44207 | 0.21943
9135 | ТП 284А | РЭС 1 категории "Яргорэлектросеть" | Ярославская область | Ярославль | 6 | 0.5 | 0.039443 | 0.22306
9136 | ТП 285 | РЭС 1 категории "Яргорэлектросеть" | Ярославская область | Ярославль | 6 | 0.8 | 0.23951 | 0.18049
9137 | ТП 287 | РЭС 1 категории "Яргорэлектросеть" | Ярославская область | Ярославль | 6 | 0.8 | 0.12961 | 0.29039
9138 | ТП 155 | РЭС 1 категории "Яргорэлектросеть" | Ярославская область | Ярославль | 6 | 0.63 | 0.17287 | 0.48863
9139 | ТП 158 | РЭС 1 категории "Яргорэлектросеть" | Ярославская область | Ярославль | 6 | 0.8 | 0.26228 | 0.15772
9140 | ТП 159 | РЭС 1 категории "Яргорэлектросеть" | Ярославская область | Ярославль | 6 | 1.26 | 0.22131 | 0.44019
9141 | ТП 160 | РЭС 1 категории "Яргорэлектросеть" | Ярославская область | Ярославль | 6 | 0.4 | 0.17747 | 0.24254
9142 | ТП 193 | РЭС 1 категории "Яргорэлектросеть" | Ярославская область | Ярославль | 6 | 1.26 | 0.28072 | 0.38078
9143 | ТП 195 | РЭС 1 категории "Яргорэлектросеть" | Ярославская область | Ярославль | 6 | 1.26 | 0.478 | 0.1835
9144 | ТП 2153 | РЭС 1 категории "Яргорэлектросеть" | Ярославская область | Ярославль | 6 | 1.26 | 0.032666 | 0.62883
9145 | ТП 095 | РЭС 1 категории "Яргорэлектросеть" | Ярославская область | Ярославль | 6 | 0.8 | 0.27334 | 0.14666
9146 | ТП 279 | РЭС 1 категории "Яргорэлектросеть" | Ярославская область | Ярославль | 6 | 0.4 | 0.11456 | 0.30544
9147 | ТП 052 | РЭС 1 категории "Яргорэлектросеть" | Ярославская область | Ярославль | 6 | 0.4 | 0.2285 | 0.19151
9148 | ТП 055 | РЭС 1 категории "Яргорэлектросеть" | Ярославская область | Ярославль | 6 | 1.26 | 0.52279 | 0.13871
9149 | ТП 138 | РЭС 1 категории "Яргорэлектросеть" | Ярославская область | Ярославль | 6 | 0.25 | 0.11056 | 0.15194
9150 | ТП 139 | РЭС 1 категории "Яргорэлектросеть" | Ярославская область | Ярославль | 6 | 0.5 | 0.1254 | 0.1371
9151 | ТП 142 | РЭС 1 категории "Яргорэлектросеть" | Ярославская область | Ярославль | 6 | 0.5 | 0.0972 | 0.1653
9152 | ТП 169 | РЭС 1 категории "Яргорэлектросеть" | Ярославская область | Ярославль | 6 | 1.26 | 0.36719 | 0.29431
9153 | ТП 056 | РЭС 1 категории "Яргорэлектросеть" | Ярославская область | Ярославль | 6 | 0.32 | 0.032284 | 0.13572
9154 | ТП 065 | РЭС 1 категории "Яргорэлектросеть" | Ярославская область | Ярославль | 6 | 0.65 | 0.14216 | 0.12034
9155 | ТП 249 | РЭС 1 категории "Яргорэлектросеть" | Ярославская область | Ярославль | 6 | 0.8 | 0.29437 | 0.12563
9156 | ТП 002 | РЭС 1 категории "Яргорэлектросеть" | Ярославская область | Ярославль | 6 | 0.2 | 0.024627 | 0.18537
9157 | ТП 003 | РЭС 1 категории "Яргорэлектросеть" | Ярославская область | Ярославль | 6 | 0.16 | 0.045038 | 0.12296
9158 | ТП 007 | РЭС 1 категории "Яргорэлектросеть" | Ярославская область | Ярославль | 6 | 0.8 | 0.31374 | 0.10626
9159 | ТП 061 | РЭС 1 категории "Яргорэлектросеть" | Ярославская область | Ярославль | 6 | 0.5 | 0.13103 | 0.13147
9160 | ТП 063 | РЭС 1 категории "Яргорэлектросеть" | Ярославская область | Ярославль | 6 | 0.4 | 0.14881 | 0.27119
9161 | ТП 037 | РЭС 1 категории "Яргорэлектросеть" | Ярославская область | Ярославль | 6 | 0.2 | 0.070555 | 0.13945
9162 | ТП 038 | РЭС 1 категории "Яргорэлектросеть" | Ярославская область | Ярославль | 6 | 0.16 | 0.065706 | 0.10229
9163 | ТП 050 | РЭС 1 категории "Яргорэлектросеть" | Ярославская область | Ярославль | 6 | 0.315 | 0.08225 | 0.2485
9164 | ТП 057 | РЭС 1 категории "Яргорэлектросеть" | Ярославская область | Ярославль | 6 | 0.25 | 0.09912 | 0.16338
9165 | ТП 060 | РЭС 1 категории "Яргорэлектросеть" | Ярославская область | Ярославль | 6 | 0.25 | 0.06975 | 0.19275
9166 | ТП 016 | РЭС 1 категории "Яргорэлектросеть" | Ярославская область | Ярославль | 6 | 0.4 | 0.156 | 0.264
9167 | ТП 017 | РЭС 1 категории "Яргорэлектросеть" | Ярославская область | Ярославль | 6 | 0.25 | 0.15221 | 0.11029
9168 | ТП 024 | РЭС 1 категории "Яргорэлектросеть" | Ярославская область | Ярославль | 6 | 0.25 | 0.11076 | 0.15174
9169 | ТП 025 | РЭС 1 категории "Яргорэлектросеть" | Ярославская область | Ярославль | 6 | 0.8 | 0.31202 | 0.10798
9170 | ТП 048 | РЭС 1 категории "Яргорэлектросеть" | Ярославская область | Ярославль | 6 | 0.8 | 0.30036 | 0.11964
9171 | ТП 059 | РЭС 1 категории "Яргорэлектросеть" | Ярославская область | Ярославль | 6 | 0.2 | 0.14342 | 0.51808
9172 | ТП 251 | РЭС 1 категории "Яргорэлектросеть" | Ярославская область | Ярославль | 6 | 1.26 | 0.33425 | 0.32725
9173 | ТП 008 | РЭС 1 категории "Яргорэлектросеть" | Ярославская область | Ярославль | 6 | 0.4 | 0.30867 | 0.11133
9174 | ТП 015 | РЭС 1 категории "Яргорэлектросеть" | Ярославская область | Ярославль | 6 | 0.4 | 0.17356 | 0.24645
9175 | ТП 018 | РЭС 1 категории "Яргорэлектросеть" | Ярославская область | Ярославль | 6 | 0.25 | 0.11426 | 0.14824
9176 | ТП 023 | РЭС 1 категории "Яргорэлектросеть" | Ярославская область | Ярославль | 6 | 1.26 | 0.26946 | 0.39204
9177 | ТП 2018 | РЭС 1 категории "Яргорэлектросеть" | Ярославская область | Ярославль | 6 | 0.32 | 0.032976 | 0.13502
9178 | ТП 1213 | РЭС 1 категории "Яргорэлектросеть" | Ярославская область | Ярославль | 6 | 0.1 | 0.03752 | 0.06748
9179 | ТП 210 | РЭС 1 категории "Яргорэлектросеть" | Ярославская область | Ярославль | 6 | 0.4 | 0.11175 | 0.30825
9180 | ТП 211 | РЭС 1 категории "Яргорэлектросеть" | Ярославская область | Ярославль | 6 | 0.25 | 0.10828 | 0.15422
9181 | ТП 212 | РЭС 1 категории "Яргорэлектросеть" | Ярославская область | Ярославль | 6 | 0.25 | 0.1529 | 0.1096
9182 | ТП 213 | РЭС 1 категории "Яргорэлектросеть" | Ярославская область | Ярославль | 6 | 0.25 | 0.11404 | 0.14846
9183 | ТП 214 | РЭС 1 категории "Яргорэлектросеть" | Ярославская область | Ярославль | 6 | 0.4 | 0.45152 | 0
9184 | ТП 281 | РЭС 1 категории "Яргорэлектросеть" | Ярославская область | Ярославль | 6 | 0.25 | 0.15327 | 0.10923
9185 | ТП 054 | РЭС 1 категории "Яргорэлектросеть" | Ярославская область | Ярославль | 6 | 1.26 | 0.23741 | 0.42409
9186 | ТП 2026 | РЭС 1 категории "Яргорэлектросеть" | Ярославская область | Ярославль | 6 | 0.5 | 0.066045 | 0.19645
9187 | ТП 275 | РЭС 1 категории "Яргорэлектросеть" | Ярославская область | Ярославль | 6 | 0.4 | 0.016575 | 0.40343
9188 | ТП 277 | РЭС 1 категории "Яргорэлектросеть" | Ярославская область | Ярославль | 6 | 0.4 | 0.15922 | 0.26078
9189 | ТП 058 | РЭС 1 категории "Яргорэлектросеть" | Ярославская область | Ярославль | 6 | 0.4 | 0.06393 | 0.35607
9190 | ТП 062 | РЭС 1 категории "Яргорэлектросеть" | Ярославская область | Ярославль | 6 | 1.26 | 0.26509 | 0.39641
9191 | ТП 004 | РЭС 1 категории "Яргорэлектросеть" | Ярославская область | Ярославль | 6 | 0.16 | 0.09024 | 0.07776
9192 | ТП 005 | РЭС 1 категории "Яргорэлектросеть" | Ярославская область | Ярославль | 6 | 0.25 | 0.10681 | 0.15569
9193 | ТП 006 | РЭС 1 категории "Яргорэлектросеть" | Ярославская область | Ярославль | 6 | 0.72 | 0.25874 | 0.077262
9194 | ТП 219 | РЭС 1 категории "Яргорэлектросеть" | Ярославская область | Ярославль | 6 | 0.25 | 0.073515 | 0.18899
9195 | ТП 220 | РЭС 1 категории "Яргорэлектросеть" | Ярославская область | Ярославль | 6 | 0.4 | 0.25894 | 0.14842
9196 | ТП 246 | РЭС 1 категории "Яргорэлектросеть" | Ярославская область | Ярославль | 6 | 0.16 | 0.071795 | 0.096205
9197 | ТП 999 КЗЦ | Ярославский РЭС | Ярославская область | г. Ярославль | 6 | 3.2 | 0.6707 | 1.0093
9198 | ТП 416 | РЭС 1 категории "Яргорэлектросеть" | Ярославская область | Ярославль | 6 | 0.4 | 0.11989 | 0.21696
9199 | ТП 813 | РЭС 1 категории "Яргорэлектросеть" | Ярославская область | Ярославль | 6 | 0.4 | 0.058138 | 0.36186
9200 | ТП 814 | РЭС 1 категории "Яргорэлектросеть" | Ярославская область | Ярославль | 6 | 2 | 0.35833 | 0.69167
9201 | ТП 815 | РЭС 1 категории "Яргорэлектросеть" | Ярославская область | Ярославль | 6 | 0.4 | 0.17474 | 0.24526
9202 | ТП 690 | РЭС 1 категории "Яргорэлектросеть" | Ярославская область | Ярославль | 6 | 0.4 | 0.26696 | 0
9203 | ТП 695 | РЭС 1 категории "Яргорэлектросеть" | Ярославская область | Ярославль | 6 | 1.26 | 0.38344 | 0.27806
9204 | ТП 898 | РЭС 1 категории "Яргорэлектросеть" | Ярославская область | Ярославль | 6 | 1.26 | 0.23664 | 0.42486
9205 | ТП 697 | РЭС 1 категории "Яргорэлектросеть" | Ярославская область | Ярославль | 6 | 2 | 0.52105 | 0.52895
9206 | ТП 1697 | РЭС 1 категории "Яргорэлектросеть" | Ярославская область | Ярославль | 6 | 0.8 | 0.083557 | 0.25217
9207 | ТП 1745 | РЭС 1 категории "Яргорэлектросеть" | Ярославская область | Ярославль | 6 | 0.8 | 0.15527 | 0.26473
9208 | ТП 1747 | РЭС 1 категории "Яргорэлектросеть" | Ярославская область | Ярославль | 6 | 0.5 | 0.018829 | 0.24367
9209 | ТП 1714 | РЭС 1 категории "Яргорэлектросеть" | Ярославская область | Ярославль | 6 | 0.8 | 0.033925 | 0.38608
9210 | ТП 130 | РЭС 1 категории "Яргорэлектросеть" | Ярославская область | Ярославль | 6 | 0.4 | 0.19143 | 0.22857
9211 | ТП 221 | РЭС 1 категории "Яргорэлектросеть" | Ярославская область | Ярославль | 6 | 0.25 | 0.065304 | 0.1972
9212 | ТП 617 | РЭС 1 категории "Яргорэлектросеть" | Ярославская область | Ярославль | 6 | 1.26 | 0.45712 | 0.20438
9213 | ТП 629 | РЭС 1 категории "Яргорэлектросеть" | Ярославская область | Ярославль | 6 | 0.4 | 0.17185 | 0.24815
9214 | ТП 630 | РЭС 1 категории "Яргорэлектросеть" | Ярославская область | Ярославль | 6 | 0.1 | 0.013511 | 0.091489
9215 | ТП 631 | РЭС 1 категории "Яргорэлектросеть" | Ярославская область | Ярославль | 6 | 0.8 | 0.37429 | 0.045715
9216 | ТП 1643 | РЭС 1 категории "Яргорэлектросеть" | Ярославская область | Ярославль | 6 | 0.8 | 0.021617 | 0.39838
9217 | ТП 883 | РЭС 1 категории "Яргорэлектросеть" | Ярославская область | Ярославль | 6 | 0.4 | 0.1285 | 0.2915
9218 | ТП 702 | РЭС 1 категории "Яргорэлектросеть" | Ярославская область | Ярославль | 6 | 0.4 | 0.1625 | 0.2575
9219 | ТП 207 | РЭС 1 категории "Яргорэлектросеть" | Ярославская область | Ярославль | 6 | 0.25 | 0.10615 | 0.15635
9220 | ТП 215 | РЭС 1 категории "Яргорэлектросеть" | Ярославская область | Ярославль | 6 | 0.4 | 0.009716 | 0.41028
9221 | ТП 282 | РЭС 1 категории "Яргорэлектросеть" | Ярославская область | Ярославль | 6 | 0.63 | 0.037795 | 0.62371
9222 | ТП 283 | РЭС 1 категории "Яргорэлектросеть" | Ярославская область | Ярославль | 6 | 0.8 | 0.10771 | 0.31229
9223 | ТП 206 | РЭС 1 категории "Яргорэлектросеть" | Ярославская область | Ярославль | 6 | 0.4 | 0.14186 | 0.27814
9224 | ТП 035 | РЭС 1 категории "Яргорэлектросеть" | Ярославская область | Ярославль | 6 | 0.16 | 0.068753 | 0.099247
9225 | ТП 036 | РЭС 1 категории "Яргорэлектросеть" | Ярославская область | Ярославль | 6 | 0.18 | 0.056705 | 0.13229
9226 | ТП 2033 | РЭС 1 категории "Яргорэлектросеть" | Ярославская область | Ярославль | 6 | 1.26 | 0.020568 | 0.64093
9227 | ТП 253 | РЭС 1 категории "Яргорэлектросеть" | Ярославская область | Ярославль | 6 | 0.8 | 0.29605 | 0.12395
9228 | ТП 257 | РЭС 1 категории "Яргорэлектросеть" | Ярославская область | Ярославль | 6 | 0.8 | 0.11078 | 0.30922
9229 | ТП 291 | РЭС 1 категории "Яргорэлектросеть" | Ярославская область | Ярославль | 6 | 1.26 | 0.039905 | 0.6216
9230 | ТП 843 | РЭС 1 категории "Яргорэлектросеть" | Ярославская область | Ярославль | 6 | 1.26 | 0.29295 | 0.36855
9231 | ТП 611 | РЭС 1 категории "Яргорэлектросеть" | Ярославская область | Ярославль | 6 | 1.26 | 0.16801 | 0.49349
9232 | ТП 051 | РЭС 1 категории "Яргорэлектросеть" | Ярославская область | Ярославль | 6 | 0.25 | 0.0797 | 0.1828
9233 | ТП 053 | РЭС 1 категории "Яргорэлектросеть" | Ярославская область | Ярославль | 6 | 0.25 | 0.078475 | 0.18403
9234 | ТП 043 | РЭС 1 категории "Яргорэлектросеть" | Ярославская область | Ярославль | 6 | 0.25 | 0.11609 | 0.14641
9235 | ТП 1790 | РЭС 1 категории "Яргорэлектросеть" | Ярославская область | Ярославль | 6 | 0.16 | 0.000492 | 0.16751
9236 | ТП 026 | РЭС 1 категории "Яргорэлектросеть" | Ярославская область | Ярославль | 6 | 4 | 0 | 2.1
9237 | ТП 002 | Угличский РЭС | Ярославская область | Углич | 6 | 0.4 | 0.13039 | 0.28961
9238 | ТП 004 | Угличский РЭС | Ярославская область | Углич | 6 | 0.4 | 0.21939 | 0.17252
9239 | ТП 041 | Угличский РЭС | Ярославская область | Углич | 6 | 0.63 | 0.18488 | 0.46398
9240 | ТП 077 | Угличский РЭС | Ярославская область | Углич | 6 | 0.25 | 0.13509 | 0.12741
9241 | ТП 076 (СТ Волжский) | Угличский РЭС | Ярославская область | сады | 6 | 0.16 | 0.004276 | 0.16372
9242 | ТП 079 | Угличский РЭС | Ярославская область | Углич | 6 | 0.063 | 0.010466 | 0.055684
9243 | ТП 090 | Угличский РЭС | Ярославская область | Углич | 6 | 0.4 | 0.008516 | 0.41148
9244 | ТП 1003 (Кузнечный цех) | Угличский РЭС | Ярославская область | Углич | 6 | 0.4 | 0.009214 | 0.41079
9245 | ТП 046 | Угличский РЭС | Ярославская область | Углич | 6 | 0.32 | 0.074049 | 0.24229
9246 | ТП 533 (Котельная) | Рыбинский РЭС | Ярославская область | п.Песочное | 6 | 0.25 | 0.049476 | 0.21302
9247 | ТП 586 (Спортивная) | Рыбинский РЭС | Ярославская область | Углич | 6 | 0.16 | 0.07876 | 0.08924
9248 | ТП 622 (Дет.сад) Т1 | Рыбинский РЭС | Ярославская область | п. Искра Октября | 6 | 0.1 | 0.024163 | 0.080837
9249 | ТП 641 (СНТ Мечта 2) | Рыбинский РЭС | Ярославская область | д.Почесновики | 6 | 0.16 | 0.051744 | 0.11626
9250 | ТП 652 (Почесновики) | Рыбинский РЭС | Ярославская область | д.Почесновики | 6 | 0.16 | 0.11324 | 0.037908
9251 | ТП 663 (Искра октября 1) | Рыбинский РЭС | Ярославская область | п. Искра Октября | 6 | 0.4 | 0.081668 | 0.33833
9252 | ТП 664 (Искра Октября) | Рыбинский РЭС | Ярославская область | п. Искра Октября | 6 | 0.4 | 0.10548 | 0.31452
9253 | ТП 667 (СНТ Заря) | Рыбинский РЭС | Ярославская область | д.Почесновики | 6 | 0.63 | 0.03364 | 0.62786
9254 | ТП 729 (Искра Октября 3) | Рыбинский РЭС | Ярославская область | п. Искра Октября | 6 | 0.04 | 0.02208 | 0.01992
9255 | ТП 730 (И.Октября 4) | Рыбинский РЭС | Ярославская область | п. Искра Октября | 6 | 0.25 | 0.064218 | 0.19828
9256 | ТП 052 | Угличский РЭС | Ярославская область | Углич | 6 | 0.8 | 0.10956 | 0.31044
9257 | ТП 322 Борисцево | Большесельский РЭС | Ярославская область | д Борисцево | 6 | 0.063 | 0.00494 | 0.06121
9258 | ТП 126 | РЭС 1 категории "Яргорэлектросеть" | Ярославская область | Ярославль | 6 | 0.4 | 0.076451 | 0.34355
9259 | ТП 041 | РЭС 1 категории "Яргорэлектросеть" | Ярославская область | Ярославль | 6 | 0.8 | 0.32663 | 0.093369
9260 | ТП 042 | РЭС 1 категории "Яргорэлектросеть" | Ярославская область | Ярославль | 6 | 0.8 | 0.21325 | 0.20675
9261 | ТП 270 | РЭС 1 категории "Яргорэлектросеть" | Ярославская область | Ярославль | 6 | 1.26 | 0.35971 | 0.30179
9262 | ТП 271 | РЭС 1 категории "Яргорэлектросеть" | Ярославская область | Ярославль | 6 | 1.26 | 0.25294 | 0.40856
9263 | ТП 028 | Ростовский РЭС | Ярославская область | г Ростов | 10 | 0.63 | 0.00188 | 0.65962
9264 | ТП 170 (ЦРП-1) | Тутаевский РЭС | Ярославская область | Тутаев | 10 | 1.26 | 0.26226 | 0.39924
9265 | ТП 1072 | РЭС 1 категории "Яргорэлектросеть" | Ярославская область | Ярославль | 10 | 1.26 | 0.094244 | 0.56726
9266 | ТП 1842 (Бытовая-1) Ду/1 | Ярославский РЭС | Ярославская область | п. Дубки | 10 | 0.5 | 0.14245 | 0.12005
9267 | РП 6кВ № 22 | Рыбинский РЭС | Ярославская область | Рыбинск | 6 | 1.26 | 0 | 0.6615
9268 | РП1 Т-1 160кВА | РЭС 1 категории Яргорэлектросеть | Ярославская область | Ярославль | 6 | 0.26 | 0.06079 | 0.04421
9269 | РП2 Т-1 630кВА | РЭС 1 категории Яргорэлектросеть | Ярославская область | Ярославль | 6 | 1.26 | 0.34885 | 0.31265
9270 | РП3 Т-1 630кВА | РЭС 1 категории Яргорэлектросеть | Ярославская область | Ярославль | 6 | 1.03 | 0.20991 | 0.21009
9271 | РП5 Т-1 160кВА | РЭС 1 категории Яргорэлектросеть | Ярославская область | Ярославль | 6 | 0.16 | 0.16227 | 0
9272 | РП6 Т-1 400кВА | РЭС 1 категории Яргорэлектросеть | Ярославская область | Ярославль | 6 | 0.4 | 0.14138 | 0
9273 | РП7 Т-1 400кВА | РЭС 1 категории Яргорэлектросеть | Ярославская область | Ярославль | 6 | 0.8 | 0.18552 | 0.23448
9274 | РП8 Т-1 400кВА | РЭС 1 категории Яргорэлектросеть | Ярославская область | Ярославль | 6 | 0.4 | 0.28301 | 0
9275 | РП9 Т-1 630кВА | РЭС 1 категории Яргорэлектросеть | Ярославская область | Ярославль | 6 | 1.26 | 0.23198 | 0.42952
9276 | РП10 Т-1 250кВА | РЭС 1 категории Яргорэлектросеть | Ярославская область | Ярославль | 6 | 0.57 | 0.12011 | 0.14239
9277 | РП11 Т-1 400кВА | РЭС 1 категории Яргорэлектросеть | Ярославская область | Ярославль | 6 | 0.8 | 0.47172 | 0
9278 | РП12 Т-1 400кВА | РЭС 1 категории Яргорэлектросеть | Ярославская область | Ярославль | 6 | 0.4 | 0.17596 | 0
9279 | РП13 Т-1 630кВА | РЭС 1 категории Яргорэлектросеть | Ярославская область | Ярославль | 6 | 1.26 | 0.039457 | 0.62204
9280 | РП14 Т-1 50кВА | РЭС 1 категории Яргорэлектросеть | Ярославская область | Ярославль | 6 | 0.05 | 0.01755 | 0
9281 | РП15 Т-1 630кВА | РЭС 1 категории Яргорэлектросеть | Ярославская область | Ярославль | 6 | 1.26 | 0.35682 | 0.30468
9282 | РП16 Т-1 250кВА | РЭС 1 категории Яргорэлектросеть | Ярославская область | Ярославль | 6 | 0.25 | 0.12015 | 0
9283 | РП17 Т-1 630кВА | РЭС 1 категории Яргорэлектросеть | Ярославская область | Ярославль | 10 | 1.26 | 0.18923 | 0.47227
9284 | РП18 Т-1 160кВА | РЭС 1 категории Яргорэлектросеть | Ярославская область | Ярославль | 6 | 0.16 | 0.07876 | 0
9285 | РП20 Т-1 250кВА | РЭС 1 категории Яргорэлектросеть | Ярославская область | Ярославль | 6 | 0.25 | 0.061877 | 0
9286 | РП21 Т-1 630кВА | РЭС 1 категории Яргорэлектросеть | Ярославская область | Ярославль | 6 | 0.63 | 0.16204 | 0
9287 | РП22 Т-1 180кВА | РЭС 1 категории Яргорэлектросеть | Ярославская область | Ярославль | 6 | 0.18 | 0.082952 | 0
9288 | РП25 Т-1 630кВА | РЭС 1 категории Яргорэлектросеть | Ярославская область | Ярославль | 10 | 0.63 | 0.34364 | 0
9289 | РП26 Т-1 400кВА | РЭС 1 категории Яргорэлектросеть | Ярославская область | Ярославль | 6 | 0.8 | 0.19999 | 0.22001
9290 | РП27 Т-1 630кВА | РЭС 1 категории Яргорэлектросеть | Ярославская область | Ярославль | 10 | 0.63 | 0.14483 | 0
9291 | РП28 Т-1 400кВА | РЭС 1 категории Яргорэлектросеть | Ярославская область | Ярославль | 6 | 0.8 | 0.21353 | 0.20647
9292 | РП29 Т-1 250кВА | РЭС 1 категории Яргорэлектросеть | Ярославская область | Ярославль | 10 | 0.25 | 0.014876 | 0
9293 | РП30 Т-1 400кВА | РЭС 1 категории Яргорэлектросеть | Ярославская область | Ярославль | 6 | 0.8 | 0.25168 | 0.16832
9294 | РП31 Т-1 180кВА | РЭС 1 категории Яргорэлектросеть | Ярославская область | Ярославль | 6 | 0.58 | 0.15079 | 0.038214
9295 | РП32 Т-1 400кВА | РЭС 1 категории Яргорэлектросеть | Ярославская область | Ярославль | 10 | 0.8 | 0.18909 | 0.23091
9296 | РП33 Т-1 250кВА | РЭС 1 категории Яргорэлектросеть | Ярославская область | Ярославль | 10 | 0.65 | 0.21423 | 0.048272
9297 | РП35 Т-1 400кВА | РЭС 1 категории Яргорэлектросеть | Ярославская область | Ярославль | 10 | 0.8 | 0.16114 | 0.25886
9298 | РП36 Т-1 630кВА | РЭС 1 категории Яргорэлектросеть | Ярославская область | Ярославль | 10 | 1.03 | 0.18391 | 0.23609
9299 | РП37 Т-1 400кВА | РЭС 1 категории Яргорэлектросеть | Ярославская область | Ярославль | 10 | 1.03 | 0.22682 | 0.19318
9300 | РП38 Т-1 400кВА | РЭС 1 категории Яргорэлектросеть | Ярославская область | Ярославль | 10 | 0.8 | 0.19012 | 0.22988
9301 | РП39 Т-1 400кВА | РЭС 1 категории Яргорэлектросеть | Ярославская область | Ярославль | 6 | 0.8 | 0.090783 | 0.32922
9302 | РП40 Т-1 630кВА | РЭС 1 категории Яргорэлектросеть | Ярославская область | Ярославль | 6 | 1.26 | 0.39592 | 0.26558
9303 | РП42 Т-1 400кВА | РЭС 1 категории Яргорэлектросеть | Ярославская область | Ярославль | 10 | 0.8 | 0.2478 | 0.1722
9304 | РП43 Т-1 160кВА | РЭС 1 категории Яргорэлектросеть | Ярославская область | Ярославль | 6 | 0.32 | 0.027681 | 0.14032
9305 | РП44 Т-1 400кВА | РЭС 1 категории Яргорэлектросеть | Ярославская область | Ярославль | 6 | 0.8 | 0.46888 | 0
9306 | РП45 Т-1 630кВА | РЭС 1 категории Яргорэлектросеть | Ярославская область | Ярославль | 6 | 2.52 | 1.132 | 0
9307 | РП47 Т-1 630кВА | РЭС 1 категории Яргорэлектросеть | Ярославская область | Ярославль | 6 | 1.26 | 0.19005 | 0.47145
9308 | РП50 Т-1 630кВА | РЭС 1 категории Яргорэлектросеть | Ярославская область | Ярославль | 10 | 1.26 | 0.12917 | 0.53233
9309 | РП51 Т-1 400кВА | РЭС 1 категории Яргорэлектросеть | Ярославская область | Ярославль | 10 | 0.8 | 0.16661 | 0.25339
9310 | РП52 Т-1 630кВА | РЭС 1 категории Яргорэлектросеть | Ярославская область | Ярославль | 10 | 1.03 | 0.26032 | 0.15968
9311 | РП53 Т-1 630кВА | РЭС 1 категории Яргорэлектросеть | Ярославская область | Ярославль | 10 | 1.26 | 0.32622 | 0.33528
9312 | РП54 Т-1 400кВА | РЭС 1 категории Яргорэлектросеть | Ярославская область | Ярославль | 10 | 0.8 | 0.18102 | 0.23898
9313 | РП56 Т-1 1250кВА | РЭС 1 категории Яргорэлектросеть | Ярославская область | Ярославль | 6 | 2.5 | 0.0941 | 1.2184
9314 | РП57 Т-1 1000кВА | РЭС 1 категории Яргорэлектросеть | Ярославская область | Ярославль | 6 | 2 | 0.24279 | 0.80721
9315 | РП58 Т-1 630кВА | РЭС 1 категории Яргорэлектросеть | Ярославская область | Ярославль | 6 | 1.26 | 0.082431 | 0.57907
9316 | РП60 Т-1 1000кВА | РЭС 1 категории Яргорэлектросеть | Ярославская область | Ярославль | 6 | 2 | 0.41096 | 0.63904
9317 | РП61 Т-1 1000кВА | РЭС 1 категории Яргорэлектросеть | Ярославская область | Ярославль | 6 | 2 | 0.19646 | 0.85354
9318 | РП62 Т-1 250кВА | РЭС 1 категории Яргорэлектросеть | Ярославская область | Ярославль | 10 | 0.5 | 0.183 | 0.0795
9319 | РП63 Т-1 400кВА | РЭС 1 категории Яргорэлектросеть | Ярославская область | Ярославль | 10 | 2 | 0.11586 | 0.93414
9320 | РП65 Т-1 1250кВА | РЭС 1 категории Яргорэлектросеть | Ярославская область | Ярославль | 6 | 2.5 | 0.082519 | 1.23
9321 | РП67 Т-1 630кВА | РЭС 1 категории Яргорэлектросеть | Ярославская область | Ярославль | 6 | 1.26 | 0 | 0.6615
9322 | РП70 Т-1 630кВА | РЭС 1 категории Яргорэлектросеть | Ярославская область | Ярославль | 6 | 1.26 | 0.021419 | 0.64008
9323 | РП75 Т-1 250кВА | РЭС 1 категории Яргорэлектросеть | Ярославская область | Ярославль | 6 | 0.5 | 0 | 0.2625
9324 | РП 669 ПС Чайка | Ярославский РЭС | Ярославская область | Ярославль | 10 | 3.2 | 0.07928 | 1.6007
9325 | РП 1000 КЗЦ | Ярославский РЭС | Ярославская область | Ярославль | 6 | 5 | 0.43152 | 2.1935
| РП-1 | ЯГЭС | Ярославская область | Ярославль | 6 | 4.1569 | 5.4456 | 0
| РП-2 | ЯГЭС | Ярославская область | Ярославль | 6 | 5.7054 | 4.7971 | 0.22707
| РП-3 | ЯГЭС | Ярославская область | Ярославль | 6 | 7.1333 | 5.2689 | 0.46609
| РП-4 | ЯГЭС | Ярославская область | Ярославль | 6 | 5.5152 | 3.9387 | 0.39413
| РП-9 | ЯГЭС | Ярославская область | Ярославль | 6 | 5.0714 | 4.6246 | 0.11172
| РП-10 | ЯГЭС | Ярославская область | Ярославль | 6 | 4.1569 | 5.9964 | 0
| РП-13 | ЯГЭС | Ярославская область | Ярославль | 6 | 6.6182 | 4.1465 | 0.61793
| РП-20 | ЯГЭС | Ярославская область | Ярославль | 6 | 6.0633 | 5.6335 | 0.10746
| РП-21 | ЯГЭС | Ярославская область | Ярославль | 6 | 6.2354 | 4.6558 | 0.39491
| РП-43 | ЯГЭС | Ярославская область | Ярославль | 6 | 5.8829 | 1.4861 | 1.0992
| РП-45 | ЯГЭС | Ярославская область | Ярославль | 6 | 3.3091 | 2.1408 | 0.29208
| РП-46 | ЯГЭС | Ярославская область | Ярославль | 6 | 6.6182 | 6.3497 | 0.067134
| РП-47 | ЯГЭС | Ярославская область | Ярославль | 6 | 6.2354 | 5.6326 | 0.15069
| РП-48п. | ЯГЭС | Ярославская область | Ярославль | 6 | 5.8829 | 1.7147 | 1.042
| РП-56 | ЯГЭС | Ярославская область | Ярославль | 6 | 5.8829 | 2.3175 | 0.89135
| РП-58 | ЯГЭС | Ярославская область | Ярославль | 6 | 6.2354 | 1.7875 | 1.112
| РП-67 | ЯГЭС | Ярославская область | Ярославль | 6 | 5.8829 | 0.91452 | 1.2421
| РП-6 | ЯГЭС | Ярославская область | Ярославль | 6 | 3.3091 | 3.762 | 0
| РП-7 | ЯГЭС | Ярославская область | Ярославль | 6 | 6.2354 | 2.6812 | 0.88854
| РП-8 | ЯГЭС | Ярославская область | Ярославль | 6 | 5.7054 | 7.1083 | 0
| РП-11 | ЯГЭС | Ярославская область | Ярославль | 6 | 5.8301 | 3.7101 | 0.53001
| РП-12 | ЯГЭС | Ярославская область | Ярославль | 6 | 5.4871 | 5.0507 | 0.10912
| РП-14 | ЯГЭС | Ярославская область | Ярославль | 6 | 3.3091 | 3.3151 | 0
| РП-15 | ЯГЭС | Ярославская область | Ярославль | 6 | 4.1569 | 5.1442 | 0
| РП-19 | ЯГЭС | Ярославская область | Ярославль | 6 | 6.5472 | 6.3913 | 0.038971
| РП-22 | ЯГЭС | Ярославская область | Ярославль | 6 | 6.2354 | 4.5726 | 0.41569
| РП-23 | ЯГЭС | Ярославская область | Ярославль | 6 | 5.7054 | 5.7366 | 0
| РП-24 | ЯГЭС | Ярославская область | Ярославль | 6 | 5.7054 | 4.8532 | 0.21304
| РП-25 | ЯГЭС | Ярославская область | Ярославль | 10 | 7.2097 | 5.6292 | 0.39512
| РП-26 | ЯГЭС | Ярославская область | Ярославль | 6 | 4.0125 | 3.2216 | 0.19771
| РП-40 | ЯГЭС | Ярославская область | Ярославль | 6 | 6.2354 | 4.6142 | 0.4053
| РП-41 | ЯГЭС | Ярославская область | Ярославль | 10 | 10.33 | 1.2817 | 2.2621
| РП-44 | ЯГЭС | Ярославская область | Ярославль | 6 | 5.7054 | 4.531 | 0.29358
| РП-53 | ЯГЭС | Ярославская область | Ярославль | 10 | 6.9282 | 3.3429 | 0.89634
| РП-54 | ЯГЭС | Ярославская область | Ярославль | 10 | 5.2611 | 1.9399 | 0.8303
| РП-55п. | ЯГЭС | Ярославская область | Ярославль | 6 | 3.1177 | 1.0081 | 0.52741
| РП-57 | ЯГЭС | Ярославская область | Ярославль | 6 | 2.7576 | 3.0346 | 0
| РП-62 | ЯГЭС | Ярославская область | Ярославль | 10 | 6.852 | 1.2644 | 1.3969
| РП-63 | ЯГЭС | Ярославская область | Ярославль | 10 | 10.3923 | 0.22517 | 2.5418
| РП-66 | ЯГЭС | Ярославская область | Ярославль | 6 | 3.5493 | 1.2263 | 0.58075
| РП-68 | ЯГЭС | Ярославская область | Ярославль | 6 | 5.8829 | 5.9444 | 0
| РП-70 | ЯГЭС | Ярославская область | Ярославль | 6 | 3.3091 | 0.11432 | 0.7987
| РП-77 | ЯГЭС | Ярославская область | Ярославль | 6 | 3.9514 | 1.1016 | 0.71245
| РП-17 | ЯГЭС | Ярославская область | Ярославль | 10 | 6.9282 | 3.5334 | 0.8487
| РП-18 | ЯГЭС | Ярославская область | Ярославль | 6 | 5.8829 | 5.1962 | 0.17168
| РП-27 | ЯГЭС | Ярославская область | Ярославль | 10 | 6.9282 | 4.8497 | 0.51962
| РП-29 | ЯГЭС | Ярославская область | Ярославль | 10 | 6.9282 | 6.1141 | 0.20352
| РП-30 | ЯГЭС | Ярославская область | Ярославль | 6 | 2.8527 | 3.7412 | 0
| РП-31 | ЯГЭС | Ярославская область | Ярославль | 6 | 3.8543 | 4.0426 | 0
| РП-32 | ЯГЭС | Ярославская область | Ярославль | 10 | 6.9282 | 6.3739 | 0.13856
| РП-33 | ЯГЭС | Ярославская область | Ярославль | 10 | 2.5981 | 1.9263 | 0.16795
| РП-50 | ЯГЭС | Ярославская область | Ярославль | 10 | 9.3531 | 3.9144 | 1.3597
| РП-51 | ЯГЭС | Ярославская область | Ярославль | 10 | 5.1962 | 1.4203 | 0.94397
| РП-52 | ЯГЭС | Ярославская область | Ярославль | 10 | 6.9282 | 5.0576 | 0.46765
| РП-60 | ЯГЭС | Ярославская область | Ярославль | 6 | 3.0865 | 1.6524 | 0.35853
| РП-61 | ЯГЭС | Ярославская область | Ярославль | 6 | 6.2354 | 2.5045 | 0.93271
| РП-65 | ЯГЭС | Ярославская область | Ярославль | 6 | 4.1569 | 0.41569 | 0.93531
| РП-16 | ЯГЭС | Ярославская область | Ярославль | 6 | 3.6768 | 4.2608 | 0
| РП-28 | ЯГЭС | Ярославская область | Ярославль | 6 | 3.1253 | 2.8995 | 0.056456
| РП-35 | ЯГЭС | Ярославская область | Ярославль | 10 | 2.6674 | 3.9664 | 0
| РП-36 | ЯГЭС | Ярославская область | Ярославль | 10 | 8.0021 | 6.1315 | 0.46765
| РП-37 | ЯГЭС | Ярославская область | Ярославль | 10 | 5.1962 | 5.4213 | 0
| РП-38 | ЯГЭС | Ярославская область | Ярославль | 10 | 10.3923 | 6.6857 | 0.92665
| РП-42 | ЯГЭС | Ярославская область | Ярославль | 10 | 9.3531 | 1.9572 | 1.849
| РП-75 | ЯГЭС | Ярославская область | Ярославль | 10 | 9.3531 | 0.48497 | 2.217
| РП-1 | Ростовский | Ярославская область | Ростов | 10 | 5.1962 | 2.9618 | 0.55859
| РП-2 | Ростовский | Ярославская область | Ростов | 10 | 4.2872 | 4.538 | 0
| РП-3 | Ростовский | Ярославская область | Ростов | 10 | 5.1962 | 3.62 | 0.39404
| РП-7 | Ростовский | Ярославская область | Ростов | 10 | 6.2984 | 0.69282 | 1.4014
| РП Емишево | Тутаевский | Ярославская область | Тутаев | 10 | 2.5981 | 1.4376 | 0.29012
| ЦРП-1 | Тутаевский | Ярославская область | Тутаев | 10 | 4.8671 | 1.8706 | 0.74911
| РП-1000 | Ярославский | Ярославская область | Ярославль | 6 | 6.2354 | 1.112 | 1.2809
| РП-669 | Ярославский | Ярославская область | Ярославль | 10 | 3.5434 | 0.60622 | 0.7343
| РП 1 Шипилово | Мышкинский | Ярославская область | Мышкин | 10 | 1.7321 | 0.32909 | 0.35074
| РП 2 Богородское | Мышкинский | Ярославская область | Мышкин | 10 | 1.7321 | 0.17321 | 0.38971
| РТП 10/04кВ Борок | Некоузский | Ярославская область | Некоуз | 10 | 1.299 | 0.83138 | 0.11691
| РП 10кВ Кременево | Пошехонский | Ярославская область | Пошехонье | 10 | 1.7321 | 1.4376 | 0.073612
| РП Охотино | Рыбинский | Ярославская область | Охотино | 10 | 1.7321 | 1.3856 | 0.086603
| РП 22 | Рыбинский | Ярославская область | Рыбинск | 6 | 2.0785 | 1.6628 | 0.10392
| ЦРП | Угличский | Ярославская область | Углич | 6 | 11.8888 | 11.7329 | 0.038971
| РП-2 | Угличский | Ярославская область | Углич | 6 | 3.1177 | 1.2679 | 0.46246