## Итоговая
№ пп | Наименование | Балансовая принадлежность | Месторасположение |  | Технические характеристики |  |  |  | примечание | Текущий статус | Статус для технологического присоединения
|  |  | Регион | Муниципальное образование | Классы напряжения, кВ | Установленная мощность, МВА | Текущий резерв/дефицит мощности, МВА | Текущий резерв/дефицит мощности для технологического присоединения, МВА
1 | 110/6 | Воронежэнерго | Воронежская область | Воронежская область | 110/6 | 126 | 41.1698 | 41.1116 |  | открыт | открыт
2 | 35/10 | Воронежэнерго | Воронежская область | Воронежская область | 35/10 | 16.3 | -0.885 | отсутствует |  | закрыт | закрыт
3 | 110/6 | Воронежэнерго | Воронежская область | Воронежская область | 110/6 | 57 | 12.94 | 9.5021 |  | открыт | открыт
4 | 35/6 | Воронежэнерго | Воронежская область | Воронежская область | 35/6 | 12 | 1.3814 | 0.9659 |  | открыт | открыт
5 | 110/10/6 | Воронежэнерго | Воронежская область | Воронежская область | 110/10/6 | 80 | 13.29 | 13.29 |  | открыт | открыт
6 | 110/10 | Воронежэнерго | Воронежская область | Воронежская область | 110/10 | 32 | 5.5755 | 3.0299 |  | открыт | открыт
7 | 110/35/6 | Воронежэнерго | Воронежская область | Воронежская область | 110/35/6 | 63 | 7.0194 | 6.6121 | указан суммарный резерв по СШ35 и СШ10-6кВ | открыт | открыт
8 | 110/35/6 | Воронежэнерго | Воронежская область | Воронежская область | 110/35/6 | 103 | 20.92 | 20.92 | указан суммарный резерв по СШ35 и СШ10-6кВ | открыт | открыт
9 | 110/10 | Воронежэнерго | Воронежская область | Воронежская область | 110/10 | 12.6 | 4.3213 | 3.9295 |  | открыт | открыт
10 | 110/10/6 | Воронежэнерго | Воронежская область | Воронежская область | 110/10/6 | 80 | 17.0952 | 17.0952 |  | открыт | открыт
11 | 110/35/6 | Воронежэнерго | Воронежская область | Воронежская область | 110/35/6 | 85 | 2.44 | 2.0116 | указан суммарный резерв по СШ35 и СШ10-6кВ | открыт | открыт
12 | 35/6 | Воронежэнерго | Воронежская область | Воронежская область | 35/6 | 20 | 4.2064 | 4.2064 |  | открыт | открыт
13 | 35/6 | Воронежэнерго | Воронежская область | Воронежская область | 35/6 | 7.2 | 0.44135 | 0.16258 |  | открыт | открыт
14 | 110/6 | Воронежэнерго | Воронежская область | Воронежская область | 110/6 | 120 | 44.46 | 44.3896 |  | открыт | открыт
15 | 110/6 | Воронежэнерго | Воронежская область | Воронежская область | 110/6 | 127 | 28.38 | 28.38 |  | открыт | открыт
16 | 110/10 | Воронежэнерго | Воронежская область | Воронежская область | 110/10 | 50 | 12.6142 | 11.6023 |  | открыт | открыт
17 | 110/35/6 | Воронежэнерго | Воронежская область | Воронежская область | 110/35/6 | 50 | 4.3855 | 2.8338 | указан суммарный резерв по СШ35 и СШ10-6кВ | открыт | открыт
18 | 110/35/10 | Воронежэнерго | Воронежская область | Воронежская область | 110/35/10 | 143 | 20.0257 | отсутствует |  | открыт | закрыт
19 | 110/35/10 | Воронежэнерго | Воронежская область | Воронежская область | 110/35/10 | 50 | 8.1042 | 7.4261 | указан суммарный резерв по СШ35 и СШ10-6кВ | открыт | открыт
20 | 35/6 | Воронежэнерго | Воронежская область | Воронежская область | 35/6 | 20 | -1.69 | отсутствует |  | закрыт | закрыт
21 | 110/10 | Воронежэнерго | Воронежская область | Воронежская область | 110/10 | 50 | 22.4842 | 21.1413 |  | открыт | открыт
22 | 110/6 | Воронежэнерго | Воронежская область | Воронежская область | 110/6 | 80 | 19.31 | 19.31 |  | открыт | открыт
23 | 35/6 | Воронежэнерго | Воронежская область | Воронежская область | 35/6 | 20 | 2.08 | отсутствует |  | открыт | закрыт
24 | 110/6 | Воронежэнерго | Воронежская область | Воронежская область | 110/6 | 65 | 2.45 | 1.0707 |  | открыт | открыт
25 | 110/6 | Воронежэнерго | Воронежская область | Воронежская область | 110/6 | 126 | 49.3895 | 49.0723 |  | открыт | открыт
26 | 110/6 | Воронежэнерго | Воронежская область | Воронежская область | 110/6 | 16.3 | 4.755 | 4.755 |  | открыт | открыт
27 | 110/6 | Воронежэнерго | Воронежская область | Воронежская область | 110/6 | 126 | 28.402 | 22.8848 |  | открыт | открыт
28 | 35/6 | Воронежэнерго | Воронежская область | Воронежская область | 35/6 | 4 | 4.18 | 4.18 |  | открыт | открыт
29 | 110/35/6 | Воронежэнерго | Воронежская область | Воронежская область | 110/35/6 | 50 | 13.6145 | 4.9248 | указан суммарный резерв по СШ35 и СШ10-6кВ | открыт | открыт
30 | 110/6 | Воронежэнерго | Воронежская область | Воронежская область | 110/6 | 126 | 38.74 | 38.74 |  | открыт | открыт
31 | 110/6 | Воронежэнерго | Воронежская область | Воронежская область | 110/6 | 80 | 36.6729 | отсутствует |  | открыт | закрыт
32 | 110/35/10 | Воронежэнерго | Воронежская область | Воронежская область | 110/35/10 | 50 | 22.548 | 22.3789 | указан суммарный резерв по СШ35 и СШ10-6кВ | открыт | открыт
33 | 110/35/10 | Воронежэнерго | Воронежская область | Воронежская область | 110/35/10 | 16 | 14.08 | 13.9916 | указан суммарный резерв по СШ35 и СШ10-6кВ | открыт | открыт
34 | 110/35/10 | Воронежэнерго | Воронежская область | Воронежская область | 110/35/10 | 20 | 8.4708 | 8.1654 | указан суммарный резерв по СШ35 и СШ10-6кВ | открыт | открыт
35 | 110/10 | Воронежэнерго | Воронежская область | Воронежская область | 110/10 | 6.3 | 5.665 | 5.664 |  | открыт | открыт
36 | 35/10 | Воронежэнерго | Воронежская область | Воронежская область | 35/10 | 2.5 | 2.165 | 2.1346 |  | открыт | открыт
37 | 35/10 | Воронежэнерго | Воронежская область | Воронежская область | 35/10 | 4 | 3.54 | 3.5368 |  | открыт | открыт
38 | 35/10 | Воронежэнерго | Воронежская область | Воронежская область | 35/10 | 5 | 2.4837 | 2.4837 |  | открыт | открыт
39 | 35/10 | Воронежэнерго | Воронежская область | Воронежская область | 35/10 | 4 | 3.86 | 3.8513 |  | открыт | открыт
40 | 35/10 | Воронежэнерго | Воронежская область | Воронежская область | 35/10 | 5 | 2.1124 | 2.0834 |  | открыт | открыт
41 | 35/10 | Воронежэнерго | Воронежская область | Воронежская область | 35/10 | 8 | 3.9355 | 3.9064 |  | открыт | открыт
42 | 35/10 | Воронежэнерго | Воронежская область | Воронежская область | 35/10 | 2.5 | 2.405 | 2.405 |  | открыт | открыт
43 | 110/35/6 | Воронежэнерго | Воронежская область | Воронежская область | 110/35/6 | 50 | 12.07 | 12.07 | указан суммарный резерв по СШ35 и СШ10-6кВ | открыт | открыт
44 | 110/35/6 | Воронежэнерго | Воронежская область | Воронежская область | 110/35/6 | 40 | 41.9968 | 41.9386 | указан суммарный резерв по СШ35 и СШ10-6кВ | открыт | открыт
45 | 110/6 | Воронежэнерго | Воронежская область | Воронежская область | 110/6 | 32 | 9.6745 | 9.6745 |  | открыт | открыт
46 | 35/10 | Воронежэнерго | Воронежская область | Воронежская область | 35/10 | 2.5 | 2.625 | 2.625 |  | открыт | открыт
47 | 35/10 | Воронежэнерго | Воронежская область | Воронежская область | 35/10 | 10 | 6.0232 | 6.0232 |  | открыт | открыт
48 | 35/10 | Воронежэнерго | Воронежская область | Воронежская область | 35/10 | 5 | 2.4643 | 2.4608 |  | открыт | открыт
49 | 35/10 | Воронежэнерго | Воронежская область | Воронежская область | 35/10 | 2.5 | 2.565 | 2.5409 |  | открыт | открыт
50 | 35/10 | Воронежэнерго | Воронежская область | Воронежская область | 35/10 | 4 | 4.199 | 4.1967 |  | открыт | открыт
51 | 35/10 | Воронежэнерго | Воронежская область | Воронежская область | 35/10 | 12.6 | 5.3301 | 5.2984 |  | открыт | открыт
52 | 35/10 | Воронежэнерго | Воронежская область | Воронежская область | 35/10 | 8 | 1.0177 | 0.918 |  | открыт | открыт
53 | 35/10 | Воронежэнерго | Воронежская область | Воронежская область | 35/10 | 6.5 | 1.7956 | 1.6408 |  | открыт | открыт
54 | 110/35/10 | Воронежэнерго | Воронежская область | Воронежская область | 110/35/10 | 20 | 5.9075 | 5.9057 | указан суммарный резерв по СШ35 и СШ10-6кВ | открыт | открыт
55 | 110/10 | Воронежэнерго | Воронежская область | Воронежская область | 110/10 | 32 | 9.8238 | 9.4689 |  | открыт | открыт
56 | 110/35/10 | Воронежэнерго | Воронежская область | Воронежская область | 110/35/10 | 20 | 9.2175 | 9.0678 | указан суммарный резерв по СШ35 и СШ10-6кВ | открыт | открыт
57 | 35/10 | Воронежэнерго | Воронежская область | Воронежская область | 35/10 | 2.5 | 2.625 | 2.625 |  | открыт | открыт
58 | 35/10 | Воронежэнерго | Воронежская область | Воронежская область | 35/10 | 3.2 | 1.7574 | 1.6248 |  | открыт | открыт
59 | 35/10 | Воронежэнерго | Воронежская область | Воронежская область | 35/10 | 2.5 | 1.975 | 1.975 |  | открыт | открыт
60 | 35/10 | Воронежэнерго | Воронежская область | Воронежская область | 35/10 | 5 | 2.0294 | 2.0294 |  | открыт | открыт
61 | 110/10 | Воронежэнерго | Воронежская область | Воронежская область | 110/10 | 6.3 | 6.465 | 6.4624 |  | открыт | открыт
62 | 110/35/10 | Воронежэнерго | Воронежская область | Воронежская область | 110/35/10 | 26 | 4.065 | 3.6662 | указан суммарный резерв по СШ35 и СШ10-6кВ | открыт | открыт
63 | 35/10 | Воронежэнерго | Воронежская область | Воронежская область | 35/10 | 4 | 3.2262 | 3.125 |  | открыт | открыт
64 | 35/10 | Воронежэнерго | Воронежская область | Воронежская область | 35/10 | 8 | 2.0353 | 1.9987 |  | открыт | открыт
65 | 35/10 | Воронежэнерго | Воронежская область | Воронежская область | 35/10 | 2.5 | 2.505 | 2.5002 |  | открыт | открыт
66 | 35/10 | Воронежэнерго | Воронежская область | Воронежская область | 35/10 | 4 | 3.7954 | 3.7954 |  | открыт | открыт
67 | 35/10 | Воронежэнерго | Воронежская область | Воронежская область | 35/10 | 2.5 | 2.485 | 2.4782 |  | открыт | открыт
68 | 35/10 | Воронежэнерго | Воронежская область | Воронежская область | 35/10 | 2.5 | 2.0869 | 2.0849 |  | открыт | открыт
69 | 35/10 | Воронежэнерго | Воронежская область | Воронежская область | 35/10 | 5 | 1.7003 | 1.6887 |  | открыт | открыт
70 | 110/35/10 | Воронежэнерго | Воронежская область | Воронежская область | 110/35/10 | 20 | 3.4184 | 3.3936 | указан суммарный резерв по СШ35 и СШ10-6кВ | открыт | открыт
71 | 110/10 | Воронежэнерго | Воронежская область | Воронежская область | 110/10 | 6.3 | 6.595 | 6.5219 |  | открыт | открыт
72 | 35/10 | Воронежэнерго | Воронежская область | Воронежская область | 35/10 | 2.5 | 2.455 | 2.455 |  | открыт | открыт
73 | 35/10 | Воронежэнерго | Воронежская область | Воронежская область | 35/10 | 2.5 | 2.585 | 2.585 |  | открыт | открыт
74 | 35/10 | Воронежэнерго | Воронежская область | Воронежская область | 35/10 | 2.5 | 1.6116 | 1.4075 |  | открыт | открыт
75 | 35/10 | Воронежэнерго | Воронежская область | Воронежская область | 35/10 | 8 | -0.11 | отсутствует |  | закрыт | закрыт
76 | 110/10 | Воронежэнерго | Воронежская область | Воронежская область | 110/10 | 20 | 9.7676 | 9.7476 |  | открыт | открыт
77 | 110/35/10 | Воронежэнерго | Воронежская область | Воронежская область | 110/35/10 | 32 | 11.238 | 11.2267 | указан суммарный резерв по СШ35 и СШ10-6кВ | открыт | открыт
78 | 35/10 | Воронежэнерго | Воронежская область | Воронежская область | 35/10 | 10.3 | 2.351 | 2.2448 |  | открыт | открыт
79 | 35/10 | Воронежэнерго | Воронежская область | Воронежская область | 35/10 | 2.5 | 2.245 | 2.2402 |  | открыт | открыт
80 | 35/10 | Воронежэнерго | Воронежская область | Воронежская область | 35/10 | 5 | 2.6218 | 2.6218 |  | открыт | открыт
81 | 35/10 | Воронежэнерго | Воронежская область | Воронежская область | 35/10 | 8 | 4.069 | 4.069 |  | открыт | открыт
82 | 35/10 | Воронежэнерго | Воронежская область | Воронежская область | 35/10 | 2.5 | 1.4428 | 1.4379 |  | открыт | открыт
83 | 35/10 | Воронежэнерго | Воронежская область | Воронежская область | 35/10 | 2.5 | 1.025 | 1.025 |  | открыт | открыт
84 | 35/10 | Воронежэнерго | Воронежская область | Воронежская область | 35/10 | 1.6 | 1.48 | 1.48 |  | открыт | открыт
85 | 35/10 | Воронежэнерго | Воронежская область | Воронежская область | 35/10 | 2.5 | 2.515 | 2.4993 |  | открыт | открыт
86 | 110/35/10 | Воронежэнерго | Воронежская область | Воронежская область | 110/35/10 | 26 | 8.4916 | 8.4312 | указан суммарный резерв по СШ35 и СШ10-6кВ | открыт | открыт
87 | 110/35/10 | Воронежэнерго | Воронежская область | Воронежская область | 110/35/10 | 20 | 10.1742 | 10.0752 | указан суммарный резерв по СШ35 и СШ10-6кВ | открыт | открыт
88 | 35/10 | Воронежэнерго | Воронежская область | Воронежская область | 35/10 | 5 | 1.7874 | 1.7761 |  | открыт | открыт
89 | 35/10 | Воронежэнерго | Воронежская область | Воронежская область | 35/10 | 5 | 2.3159 | 2.303 |  | открыт | открыт
90 | 35/10 | Воронежэнерго | Воронежская область | Воронежская область | 35/10 | 6.5 | 1.6775 | 1.6646 |  | открыт | открыт
91 | 35/10 | Воронежэнерго | Воронежская область | Воронежская область | 35/10 | 5 | 2.6599 | 2.6341 |  | открыт | открыт
92 | 110/35/10 | Воронежэнерго | Воронежская область | Воронежская область | 110/35/10 | 12.6 | 5.7156 | 5.4827 | указан суммарный резерв по СШ35 и СШ10-6кВ | открыт | открыт
93 | 110/35/10 | Воронежэнерго | Воронежская область | Воронежская область | 110/35/10 | 32 | 9.2803 | 8.6064 | указан суммарный резерв по СШ35 и СШ10-6кВ | открыт | открыт
94 | 35/10 | Воронежэнерго | Воронежская область | Воронежская область | 35/10 | 5 | 2.3705 | 2.3627 |  | открыт | открыт
95 | 35/10 | Воронежэнерго | Воронежская область | Воронежская область | 35/10 | 4 | 4.1895 | 4.1727 |  | открыт | открыт
96 | 35/10 | Воронежэнерго | Воронежская область | Воронежская область | 35/10 | 2.5 | 1.9731 | 1.9682 |  | открыт | открыт
97 | 35/10 | Воронежэнерго | Воронежская область | Воронежская область | 35/10 | 8 | 2.946 | 2.9036 |  | открыт | открыт
98 | 35/10 | Воронежэнерго | Воронежская область | Воронежская область | 35/10 | 12.6 | 5.1643 | 5.0947 |  | открыт | открыт
99 | 110/35/10 | Воронежэнерго | Воронежская область | Воронежская область | 110/35/10 | 32 | 0.30917 | отсутствует |  | открыт | закрыт
100 | 110/10 | Воронежэнерго | Воронежская область | Воронежская область | 110/10 | 6.3 | 6.5683 | 6.5428 |  | открыт | открыт
101 | 35/10 | Воронежэнерго | Воронежская область | Воронежская область | 35/10 | 2.5 | 2.5029 | 2.4371 |  | открыт | открыт
102 | 35/10 | Воронежэнерго | Воронежская область | Воронежская область | 35/10 | 5 | 2.8203 | 2.8164 |  | открыт | открыт
103 | 35/10 | Воронежэнерго | Воронежская область | Воронежская область | 35/10 | 6.5 | 1.3781 | 1.3243 |  | открыт | открыт
104 | 35/10 | Воронежэнерго | Воронежская область | Воронежская область | 35/10 | 6.5 | -0.7301 | отсутствует |  | закрыт | закрыт
105 | 35/10 | Воронежэнерго | Воронежская область | Воронежская область | 35/10 | 5 | 1.679 | 1.6706 |  | открыт | открыт
106 | 35/10 | Воронежэнерго | Воронежская область | Воронежская область | 35/10 | 2.5 | 1.555 | 1.5482 |  | открыт | открыт
107 | 110/35/10 | Воронежэнерго | Воронежская область | Воронежская область | 110/35/10 | 20 | 8.564 | 8.4908 | указан суммарный резерв по СШ35 и СШ10-6кВ | открыт | открыт
108 | 35/10 | Воронежэнерго | Воронежская область | Воронежская область | 35/10 | 2.5 | 2.3786 | 2.1688 |  | открыт | открыт
109 | 35/10 | Воронежэнерго | Воронежская область | Воронежская область | 35/10 | 5 | 1.2512 | 1.0173 |  | открыт | открыт
110 | 35/10 | Воронежэнерго | Воронежская область | Воронежская область | 35/10 | 5 | 1.9727 | 1.7116 |  | открыт | открыт
111 | 35/10 | Воронежэнерго | Воронежская область | Воронежская область | 35/10 | 12.6 | 0.073113 | отсутствует |  | открыт | закрыт
112 | 35/10 | Воронежэнерго | Воронежская область | Воронежская область | 35/10 | 6.5 | 1.0688 | 0.03513 |  | открыт | открыт
113 | 110/35/10 | Воронежэнерго | Воронежская область | Воронежская область | 110/35/10 | 32 | 10.1608 | 9.7738 | указан суммарный резерв по СШ35 и СШ10-6кВ | открыт | открыт
114 | 35/10 | Воронежэнерго | Воронежская область | Воронежская область | 35/10 | 3.2 | 3.07 | 2.8281 |  | открыт | открыт
115 | 35/10 | Воронежэнерго | Воронежская область | Воронежская область | 35/10 | 5 | 2.2465 | 2.1214 |  | открыт | открыт
116 | 35/10 | Воронежэнерго | Воронежская область | Воронежская область | 35/10 | 2.5 | 2.555 | 2.5453 |  | открыт | открыт
117 | 35/10 | Воронежэнерго | Воронежская область | Воронежская область | 35/10 | 4 | 3.7658 | 3.6189 |  | открыт | открыт
118 | 35/10 | Воронежэнерго | Воронежская область | Воронежская область | 35/10 | 2.5 | 2.615 | 2.5953 |  | открыт | открыт
119 | 35/10 | Воронежэнерго | Воронежская область | Воронежская область | 35/10 | 7.2 | 3.3526 | 3.0762 |  | открыт | открыт
120 | 110/35/10 | Воронежэнерго | Воронежская область | Воронежская область | 110/35/10 | 50 | 2.25 | 1.2478 | указан суммарный резерв по СШ35 и СШ10-6кВ | открыт | открыт
121 | 110/10 | Воронежэнерго | Воронежская область | Воронежская область | 110/10 | 50 | 15.6012 | 13.6674 |  | открыт | открыт
122 | 110/10 | Воронежэнерго | Воронежская область | Воронежская область | 110/10 | 50 | 6.0402 | 2.1188 |  | открыт | открыт
123 | 35/10 | Воронежэнерго | Воронежская область | Воронежская область | 35/10 | 20 | 5.655 | 3.6652 |  | открыт | открыт
124 | 35/10 | Воронежэнерго | Воронежская область | Воронежская область | 35/10 | 4 | 2.3083 | 1.8669 |  | открыт | открыт
125 | 35/10 | Воронежэнерго | Воронежская область | Воронежская область | 35/10 | 4 | 2.53 | 2.0263 |  | открыт | открыт
126 | 35/10 | Воронежэнерго | Воронежская область | Воронежская область | 35/10 | 8 | 1.1994 | 0.87459 |  | открыт | открыт
127 | 35/10 | Воронежэнерго | Воронежская область | Воронежская область | 35/10 | 4 | 3.7725 | 3.7518 |  | открыт | открыт
128 | 110/35/10 | Воронежэнерго | Воронежская область | Воронежская область | 110/35/10 | 32 | 12.7137 | 12.4902 | указан суммарный резерв по СШ35 и СШ10-6кВ | открыт | открыт
129 | 110/10 | Воронежэнерго | Воронежская область | Воронежская область | 110/10 | 12.5 | 2.6307 | 2.6245 |  | открыт | открыт
130 | 35/10 | Воронежэнерго | Воронежская область | Воронежская область | 35/10 | 5 | 2.6588 | 2.642 |  | открыт | открыт
131 | 35/10 | Воронежэнерго | Воронежская область | Воронежская область | 35/10 | 6.5 | 1.8354 | 1.8234 |  | открыт | открыт
132 | 35/10 | Воронежэнерго | Воронежская область | Воронежская область | 35/10 | 5 | 2.0951 | 2.0767 |  | открыт | открыт
133 | 35/10 | Воронежэнерго | Воронежская область | Воронежская область | 35/10 | 8 | 1.9326 | 1.9226 |  | открыт | открыт
134 | 110/35/10 | Воронежэнерго | Воронежская область | Воронежская область | 110/35/10 | 11.9 | 3.3221 | 3.3221 | указан суммарный резерв по СШ35 и СШ10-6кВ | открыт | открыт
135 | 110/35/10 | Воронежэнерго | Воронежская область | Воронежская область | 110/35/10 | 50 | -1.93 | отсутствует |  | закрыт | закрыт
136 | 110/10 | Воронежэнерго | Воронежская область | Воронежская область | 110/10 | 16.3 | 4.2357 | 3.118 |  | открыт | открыт
137 | 35/10 | Воронежэнерго | Воронежская область | Воронежская область | 35/10 | 6.3 | 1.275 | отсутствует |  | открыт | закрыт
138 | 35/10 | Воронежэнерго | Воронежская область | Воронежская область | 35/10 | 8 | 1.5432 | отсутствует |  | открыт | закрыт
139 | 35/10 | Воронежэнерго | Воронежская область | Воронежская область | 35/10 | 5 | 1.6325 | 1.5247 |  | открыт | открыт
140 | 35/10 | Воронежэнерго | Воронежская область | Воронежская область | 35/10 | 4 | 3.48 | 3.417 |  | открыт | открыт
141 | 35/10 | Воронежэнерго | Воронежская область | Воронежская область | 35/10 | 12.6 | 0.37024 | отсутствует |  | открыт | закрыт
142 | 35/10 | Воронежэнерго | Воронежская область | Воронежская область | 35/10 | 12.6 | -2.065 | отсутствует |  | закрыт | закрыт
143 | 110/35/10 | Воронежэнерго | Воронежская область | Воронежская область | 110/35/10 | 32 | 7.7067 | 7.7007 | указан суммарный резерв по СШ35 и СШ10-6кВ | открыт | открыт
144 | 110/10 | Воронежэнерго | Воронежская область | Воронежская область | 110/10 | 12.6 | 6.62 | 6.6161 |  | открыт | открыт
145 | 35/10 | Воронежэнерго | Воронежская область | Воронежская область | 35/10 | 4 | 4.15 | 4.1452 |  | открыт | открыт
146 | 35/10 | Воронежэнерго | Воронежская область | Воронежская область | 35/10 | 8 | 2.9173 | 2.8921 |  | открыт | открыт
147 | 110/35/6 | Воронежэнерго | Воронежская область | Воронежская область | 110/35/6 | 144 | 44.6017 | 43.4891 | указан суммарный резерв по СШ35 и СШ10-6кВ | открыт | открыт
148 | 110/35/10 | Воронежэнерго | Воронежская область | Воронежская область | 110/35/10 | 20 | 7.9744 | 7.9581 | указан суммарный резерв по СШ35 и СШ10-6кВ | открыт | открыт
149 | 110/10 | Воронежэнерго | Воронежская область | Воронежская область | 110/10 | 20 | 7.57 | 7.57 |  | открыт | открыт
150 | 110/35/10 | Воронежэнерго | Воронежская область | Воронежская область | 110/35/10 | 32 | 17.2072 | 17.1943 | указан суммарный резерв по СШ35 и СШ10-6кВ | открыт | открыт
151 | 35/6 | Воронежэнерго | Воронежская область | Воронежская область | 35/6 | 35 | 5.0208 | 4.4429 |  | открыт | открыт
152 | 35/6/10 | Воронежэнерго | Воронежская область | Воронежская область | 35/6/10 | 6.5 | 1.465 | 0.51109 |  | открыт | открыт
153 | 35/6 | Воронежэнерго | Воронежская область | Воронежская область | 35/6 | 12.6 | -1.045 | отсутствует |  | закрыт | закрыт
154 | 35/6 | Воронежэнерго | Воронежская область | Воронежская область | 35/6 | 8 | 0.80054 | 0.086798 |  | открыт | открыт
155 | 35/10 | Воронежэнерго | Воронежская область | Воронежская область | 35/10 | 2.5 | 2.075 | 2.0249 |  | открыт | открыт
156 | 35/10 | Воронежэнерго | Воронежская область | Воронежская область | 35/10 | 5 | 2.6326 | 2.6229 |  | открыт | открыт
157 | 35/10 | Воронежэнерго | Воронежская область | Воронежская область | 35/10 | 2.5 | 1.8066 | 1.7627 |  | открыт | открыт
158 | 35/10 | Воронежэнерго | Воронежская область | Воронежская область | 35/10 | 5 | 2.3151 | 2.3086 |  | открыт | открыт
159 | 35/10 | Воронежэнерго | Воронежская область | Воронежская область | 35/10 | 7.2 | 3.3869 | 2.7877 |  | открыт | открыт
160 | 35/10 | Воронежэнерго | Воронежская область | Воронежская область | 35/10 | 2.5 | 2.985 | 2.9802 |  | открыт | открыт
161 | 35/10 | Воронежэнерго | Воронежская область | Воронежская область | 35/10 | 8 | 3.4862 | 3.4109 |  | открыт | открыт
162 | 35/10 | Воронежэнерго | Воронежская область | Воронежская область | 35/10 | 2.5 | 2.385 | 2.3831 |  | открыт | открыт
163 | 35/10 | Воронежэнерго | Воронежская область | Воронежская область | 35/10 | 2.5 | 1.885 | 1.6948 |  | открыт | открыт
164 | 35/10 | Воронежэнерго | Воронежская область | Воронежская область | 35/10 | 12.6 | 4.6926 | 4.3692 |  | открыт | открыт
165 | 35/10 | Воронежэнерго | Воронежская область | Воронежская область | 35/10 | 3.4 | 1.4183 | 1.3762 |  | открыт | открыт
166 | 35/0,4 | Воронежэнерго | Воронежская область | Воронежская область | 35/0,4 | 0.16 | 0.099139 | 0.099139 |  | открыт | открыт
167 | 35/10 | Воронежэнерго | Воронежская область | Воронежская область | 35/10 | 8 | 3.1313 | 2.2125 |  | открыт | открыт
168 | 35/10 | Воронежэнерго | Воронежская область | Воронежская область | 35/10 | 2.5 | 1.945 | 1.8955 |  | открыт | открыт
169 | 35/10 | Воронежэнерго | Воронежская область | Воронежская область | 35/10 | 5 | 1.7303 | 1.6699 |  | открыт | открыт
170 | 35/10 | Воронежэнерго | Воронежская область | Воронежская область | 35/10 | 12.6 | -0.15558 | отсутствует |  | закрыт | закрыт
171 | 35/10 | Воронежэнерго | Воронежская область | Воронежская область | 35/10 | 2.5 | 0.805 | 0.6653 |  | открыт | открыт
172 | 35/10 | Воронежэнерго | Воронежская область | Воронежская область | 35/10 | 8 | 3.7913 | 3.7654 |  | открыт | открыт
173 | 110/35/10 | Воронежэнерго | Воронежская область | Воронежская область | 110/35/10 | 32 | 10.1236 | 9.3565 | указан суммарный резерв по СШ35 и СШ10-6кВ | открыт | открыт
174 | 110/10 | Воронежэнерго | Воронежская область | Воронежская область | 110/10 | 12.6 | 4.921 | 4.8747 |  | открыт | открыт
175 | 110/35/10 | Воронежэнерго | Воронежская область | Воронежская область | 110/35/10 | 10 | 10.42 | 10.394 | указан суммарный резерв по СШ35 и СШ10-6кВ | открыт | открыт
176 | 35/10 | Воронежэнерго | Воронежская область | Воронежская область | 35/10 | 5 | 0.94815 | 0.91711 |  | открыт | открыт
177 | 35/10 | Воронежэнерго | Воронежская область | Воронежская область | 35/10 | 4.3 | 1.7788 | 1.774 |  | открыт | открыт
178 | 35/10 | Воронежэнерго | Воронежская область | Воронежская область | 35/10 | 2.5 | 2.495 | 2.495 |  | открыт | открыт
179 | 35/10 | Воронежэнерго | Воронежская область | Воронежская область | 35/10 | 2.5 | 2.595 | 2.5686 |  | открыт | открыт
180 | 35/10 | Воронежэнерго | Воронежская область | Воронежская область | 35/10 | 8 | 4.231 | 4.231 |  | открыт | открыт
181 | 35/10 | Воронежэнерго | Воронежская область | Воронежская область | 35/10 | 8 | 4.0169 | 3.922 |  | открыт | открыт
182 | 35/10 | Воронежэнерго | Воронежская область | Воронежская область | 35/10 | 5.7 | 2.0105 | 1.962 |  | открыт | открыт
183 | 35/10 | Воронежэнерго | Воронежская область | Воронежская область | 35/10 | 4.1 | 0.66074 | 0.52103 |  | открыт | открыт
184 | 35/10 | Воронежэнерго | Воронежская область | Воронежская область | 35/10 | 8 | 4.1039 | 4.0774 |  | открыт | открыт
185 | 35/10 | Воронежэнерго | Воронежская область | Воронежская область | 35/10 | 4 | 3.88 | 3.8722 |  | открыт | открыт
186 | 35/10 | Воронежэнерго | Воронежская область | Воронежская область | 35/10 | 2.5 | 2.385 | 2.385 |  | открыт | открыт
187 | 35/10 | Воронежэнерго | Воронежская область | Воронежская область | 35/10 | 5 | 2.4842 | 2.4842 |  | открыт | открыт
188 | 110/35/10 | Воронежэнерго | Воронежская область | Воронежская область | 110/35/10 | 32 | 5.6653 | 5.6591 | указан суммарный резерв по СШ35 и СШ10-6кВ | открыт | открыт
189 | 110/10 | Воронежэнерго | Воронежская область | Воронежская область | 110/10 | 12.6 | 4.2563 | 4.2467 |  | открыт | открыт
190 | 110/10 | Воронежэнерго | Воронежская область | Воронежская область | 110/10 | 8.8 | 1.8537 | 1.8395 |  | открыт | открыт
191 | 110/35/10 | Воронежэнерго | Воронежская область | Воронежская область | 110/35/10 | 20 | 7.7893 | 7.7852 | указан суммарный резерв по СШ35 и СШ10-6кВ | открыт | открыт
192 | 110/10 | Воронежэнерго | Воронежская область | Воронежская область | 110/10 | 12.6 | 6.5102 | 6.5063 |  | открыт | открыт
193 | 35/10 | Воронежэнерго | Воронежская область | Воронежская область | 35/10 | 8 | 4.0229 | 4.0229 |  | открыт | открыт
194 | 35/10 | Воронежэнерго | Воронежская область | Воронежская область | 35/10 | 8 | 4.3693 | 4.3631 |  | открыт | открыт
195 | 35/10 | Воронежэнерго | Воронежская область | Воронежская область | 35/10 | 5 | 2.6209 | 2.6161 |  | открыт | открыт
196 | 35/10 | Воронежэнерго | Воронежская область | Воронежская область | 35/10 | 4 | 3.81 | 3.8077 |  | открыт | открыт
197 | 110/35/10 | Воронежэнерго | Воронежская область | Воронежская область | 110/35/10 | 26 | 6.9912 | 6.9491 | указан суммарный резерв по СШ35 и СШ10-6кВ | открыт | открыт
198 | 110/10 | Воронежэнерго | Воронежская область | Воронежская область | 110/10 | 6.3 | 6.055 | 6.0519 |  | открыт | открыт
199 | 110/10 | Воронежэнерго | Воронежская область | Воронежская область | 110/10 | 8.8 | 1.4866 | 1.3015 |  | открыт | открыт
200 | 110/10 | Воронежэнерго | Воронежская область | Воронежская область | 110/10 | 6.3 | 5.9748 | 5.9709 |  | открыт | открыт
201 | 35/10 | Воронежэнерго | Воронежская область | Воронежская область | 35/10 | 2.5 | 2.623 | 2.6181 |  | открыт | открыт
202 | 35/10 | Воронежэнерго | Воронежская область | Воронежская область | 35/10 | 8 | 3.4916 | 3.4501 |  | открыт | открыт
203 | 35/10 | Воронежэнерго | Воронежская область | Воронежская область | 35/10 | 2.5 | 1.665 | 1.6631 |  | открыт | открыт
204 | 110/35/10 | Воронежэнерго | Воронежская область | Воронежская область | 110/35/10 | 32 | 17.101 | 17.0946 | указан суммарный резерв по СШ35 и СШ10-6кВ | открыт | открыт
205 | 110/35/10 | Воронежэнерго | Воронежская область | Воронежская область | 110/35/10 | 12.6 | 7.1801 | 7.1786 | указан суммарный резерв по СШ35 и СШ10-6кВ | открыт | открыт
206 | 35/10 | Воронежэнерго | Воронежская область | Воронежская область | 35/10 | 4 | 4.0744 | 4.0536 |  | открыт | открыт
207 | 35/10 | Воронежэнерго | Воронежская область | Воронежская область | 35/10 | 5 | 2.608 | 2.5312 |  | открыт | открыт
208 | 35/10 | Воронежэнерго | Воронежская область | Воронежская область | 35/10 | 6.5 | 2.7264 | 2.7264 |  | открыт | открыт
209 | 35/10 | Воронежэнерго | Воронежская область | Воронежская область | 35/10 | 2.5 | 2.515 | 2.515 |  | открыт | открыт
210 | 35/10 | Воронежэнерго | Воронежская область | Воронежская область | 35/10 | 8 | 3.6719 | 3.6719 |  | открыт | открыт
211 | 110/35/10 | Воронежэнерго | Воронежская область | Воронежская область | 110/35/10 | 50 | 14.6201 | 13.3926 | указан суммарный резерв по СШ35 и СШ10-6кВ | открыт | открыт
212 | 110/10 | Воронежэнерго | Воронежская область | Воронежская область | 110/10 | 32 | 16.0613 | 16.0179 |  | открыт | открыт
213 | 110/10 | Воронежэнерго | Воронежская область | Воронежская область | 110/10 | 6.3 | 6.265 | 6.265 |  | открыт | открыт
214 | 110/35/10 | Воронежэнерго | Воронежская область | Воронежская область | 110/35/10 | 32 | 16.8078 | 16.8078 | указан суммарный резерв по СШ35 и СШ10-6кВ | открыт | открыт
215 | 35/10 | Воронежэнерго | Воронежская область | Воронежская область | 35/10 | 6.5 | 1.4656 | 1.389 |  | открыт | открыт
216 | 35/10 | Воронежэнерго | Воронежская область | Воронежская область | 35/10 | 5 | 2.6276 | 2.6276 |  | открыт | открыт
217 | 35/10 | Воронежэнерго | Воронежская область | Воронежская область | 35/10 | 5 | 1.7766 | 1.3682 |  | открыт | открыт
218 | 35/10 | Воронежэнерго | Воронежская область | Воронежская область | 35/10 | 5 | 2.5491 | 2.5491 |  | открыт | открыт
219 | 35/10 | Воронежэнерго | Воронежская область | Воронежская область | 35/10 | 8 | 4.1186 | 4.1186 |  | открыт | открыт
220 | 35/10 | Воронежэнерго | Воронежская область | Воронежская область | 35/10 | 4.3 | 1.7314 | 1.6761 |  | открыт | открыт
221 | 110/10 | Воронежэнерго | Воронежская область | Воронежская область | 110/10 | 6.3 | 6.545 | 6.4977 |  | открыт | открыт
222 | 110/35/10 | Воронежэнерго | Воронежская область | Воронежская область | 110/35/10 | 50 | 14.8521 | 14.8412 | указан суммарный резерв по СШ35 и СШ10-6кВ | открыт | открыт
223 | 35/10 | Воронежэнерго | Воронежская область | Воронежская область | 35/10 | 5 | 1.8674 | 1.7705 |  | открыт | открыт
224 | 35/10 | Воронежэнерго | Воронежская область | Воронежская область | 35/10 | 8 | 1.7939 | 1.7536 |  | открыт | открыт
225 | 35/10 | Воронежэнерго | Воронежская область | Воронежская область | 35/10 | 8 | 4.2355 | 4.2355 |  | открыт | открыт
226 | 35/10 | Воронежэнерго | Воронежская область | Воронежская область | 35/10 | 2.5 | 2.6234 | 2.6234 |  | открыт | открыт
227 | 35/10 | Воронежэнерго | Воронежская область | Воронежская область | 35/10 | 8 | 2.8719 | 2.847 |  | открыт | открыт
228 | 35/10 | Воронежэнерго | Воронежская область | Воронежская область | 35/10 | 8 | 1.4272 | 1.3764 |  | открыт | открыт
229 | 35/10 | Воронежэнерго | Воронежская область | Воронежская область | 35/10 | 6.5 | 0.48875 | 0.4839 |  | открыт | открыт
230 | 35/10 | Воронежэнерго | Воронежская область | Воронежская область | 35/10 | 6.5 | 2.7105 | 2.6615 |  | открыт | открыт
231 | 35/10 | Воронежэнерго | Воронежская область | Воронежская область | 35/10 | 2.5 | 2.405 | 2.394 |  | открыт | открыт
232 | 110/35/10 | Воронежэнерго | Воронежская область | Воронежская область | 110/35/10 | 20 | 8.0222 | 8.0222 | указан суммарный резерв по СШ35 и СШ10-6кВ | открыт | открыт
233 | 35/10 | Воронежэнерго | Воронежская область | Воронежская область | 35/10 | 2.5 | 2.615 | 2.615 |  | открыт | открыт
234 | 35/10 | Воронежэнерго | Воронежская область | Воронежская область | 35/10 | 2.5 | 2.6211 | 2.6146 |  | открыт | открыт
235 | 35/10 | Воронежэнерго | Воронежская область | Воронежская область | 35/10 | 2.5 | 2.575 | 2.5702 |  | открыт | открыт
236 | 35/10 | Воронежэнерго | Воронежская область | Воронежская область | 35/10 | 6.5 | 1.5598 | 1.4411 |  | открыт | открыт
237 | 35/10 | Воронежэнерго | Воронежская область | Воронежская область | 35/10 | 8 | 3.1983 | 3.1935 |  | открыт | открыт
238 | 110/10 | Воронежэнерго | Воронежская область | Воронежская область | 110/10 | 10 | 8.7759 | 8.3096 |  | открыт | открыт
239 | 110/10 | Воронежэнерго | Воронежская область | Воронежская область | 110/10 | 12.6 | 4.8221 | 4.8221 |  | открыт | открыт
240 | 110/10 | Воронежэнерго | Воронежская область | Воронежская область | 110/10 | 32 | 11.0465 | 10.9813 |  | открыт | открыт
241 | 110/10 | Воронежэнерго | Воронежская область | Воронежская область | 110/10 | 6.3 | 6.405 | 6.4019 |  | открыт | открыт
242 | 35/10 | Воронежэнерго | Воронежская область | Воронежская область | 35/10 | 8 | 1.5669 | 1.5148 |  | открыт | открыт
243 | 35/10 | Воронежэнерго | Воронежская область | Воронежская область | 35/10 | 4.1 | 0.99548 | 0.98529 |  | открыт | открыт
244 | 35/10 | Воронежэнерго | Воронежская область | Воронежская область | 35/10 | 5 | 2.5089 | 2.4674 |  | открыт | открыт
245 | 110/10 | Воронежэнерго | Воронежская область | Воронежская область | 110/10 | 32 | 16.1561 | 16.1388 |  | открыт | открыт
246 | 35/10 | Воронежэнерго | Воронежская область | Воронежская область | 35/10 | 5 | 2.3299 | 2.3251 |  | открыт | открыт
247 | 35/10 | Воронежэнерго | Воронежская область | Воронежская область | 35/10 | 5 | 2.6812 | 2.6812 |  | открыт | открыт
248 | 35/10 | Воронежэнерго | Воронежская область | Воронежская область | 35/10 | 8 | 4.2438 | 4.2438 |  | открыт | открыт
249 | 110/35/10 | Воронежэнерго | Воронежская область | Воронежская область | 110/35/10 | 20 | 4.6332 | 4.6242 | указан суммарный резерв по СШ35 и СШ10-6кВ | открыт | открыт
250 | 35/10 | Воронежэнерго | Воронежская область | Воронежская область | 35/10 | 8 | 2.0291 | 2.0259 |  | открыт | открыт
251 | 35/10 | Воронежэнерго | Воронежская область | Воронежская область | 35/10 | 4 | 2.52 | 2.5122 |  | открыт | открыт
252 | 35/10 | Воронежэнерго | Воронежская область | Воронежская область | 35/10 | 20 | 7.7101 | 7.6956 |  | открыт | открыт
253 | 35/10 | Воронежэнерго | Воронежская область | Воронежская область | 35/10 | 8 | 2.8623 | 2.7031 |  | открыт | открыт
254 | 35/10 | Воронежэнерго | Воронежская область | Воронежская область | 35/10 | 5 | 2.1429 | 2.1381 |  | открыт | открыт
255 | 110/10 | Воронежэнерго | Воронежская область | Воронежская область | 110/10 | 12.6 | 6.6913 | 6.6716 |  | открыт | открыт
256 | 110/10/6 | Воронежэнерго | Воронежская область | Воронежская область | 110/10/6 | 12.6 | 4.1086 | 4.072 |  | открыт | открыт
257 | 110/10 | Воронежэнерго | Воронежская область | Воронежская область | 110/10 | 12.6 | 1.5819 | 1.4618 |  | открыт | открыт
258 | 110/35/10 | Воронежэнерго | Воронежская область | Воронежская область | 110/35/10 | 10 | 10.07 | 10.062 | указан суммарный резерв по СШ35 и СШ10-6кВ | открыт | открыт
259 | 110/6 | Воронежэнерго | Воронежская область | Воронежская область | 110/6 | 26 | 5.2702 | 5.267 |  | открыт | открыт
260 | 110/35/6 | Воронежэнерго | Воронежская область | Воронежская область | 110/35/6 | 50 | 10.8294 | 10.8119 | указан суммарный резерв по СШ35 и СШ10-6кВ | открыт | открыт
261 | 35/10 | Воронежэнерго | Воронежская область | Воронежская область | 35/10 | 5 | 2.101 | 2.101 |  | открыт | открыт
262 | 35/10 | Воронежэнерго | Воронежская область | Воронежская область | 35/10 | 4 | 2.9869 | 2.9788 |  | открыт | открыт
263 | 35/10 | Воронежэнерго | Воронежская область | Воронежская область | 35/10 | 5 | 0.46351 | 0.355 |  | открыт | открыт
264 | 35/10 | Воронежэнерго | Воронежская область | Воронежская область | 35/10 | 8 | 1.807 | 1.6426 |  | открыт | открыт
265 | 35/10 | Воронежэнерго | Воронежская область | Воронежская область | 35/10 | 8 | 0.88608 | 0.73123 |  | открыт | открыт
266 | 110/35/10 | Воронежэнерго | Воронежская область | Воронежская область | 110/35/10 | 16 | 13.97 | 13.9515 | указан суммарный резерв по СШ35 и СШ10-6кВ | открыт | открыт
267 | 35/10 | Воронежэнерго | Воронежская область | Воронежская область | 35/10 | 5 | 2.5955 | 2.5955 |  | открыт | открыт
268 | 35/10 | Воронежэнерго | Воронежская область | Воронежская область | 35/10 | 4 | 4.18 | 4.18 |  | открыт | открыт
269 | 35/10 | Воронежэнерго | Воронежская область | Воронежская область | 35/10 | 5 | 4.1397 | 4.053 |  | открыт | открыт
270 |  | Воронежэнерго | Воронежская область | Воронежская область |  | 8 | 1.5254 | 1.5163 |  | открыт | открыт
271 | 35/10 | Воронежэнерго | Воронежская область | Воронежская область | 35/10 | 2.5 | 2.595 | 2.595 |  | открыт | открыт
272 | 110/35/10 | Воронежэнерго | Воронежская область | Воронежская область | 110/35/10 | 16.3 | 2.4198 | 2.4087 | указан суммарный резерв по СШ35 и СШ10-6кВ | открыт | открыт
273 | 110/35/6 | Воронежэнерго | Воронежская область | Воронежская область | 110/35/6 | 81 | 24.655 | 24.655 | указан суммарный резерв по СШ35 и СШ10-6кВ | открыт | открыт
274 | 35/10 | Воронежэнерго | Воронежская область | Воронежская область | 35/10 | 5 | 1.7114 | 1.7066 |  | открыт | открыт
275 | 35/10 | Воронежэнерго | Воронежская область | Воронежская область | 35/10 | 4 | 4.14 | 4.14 |  | открыт | открыт
276 | 35/10 | Воронежэнерго | Воронежская область | Воронежская область | 35/10 | 2.5 | 2.265 | 2.265 |  | открыт | открыт
277 | 35/10 | Воронежэнерго | Воронежская область | Воронежская область | 35/10 | 8 | 3.4457 | 3.4457 |  | открыт | открыт
278 | 35/10 | Воронежэнерго | Воронежская область | Воронежская область | 35/10 | 2.5 | 1.825 | 1.825 |  | открыт | открыт
279 | 35/10 | Воронежэнерго | Воронежская область | Воронежская область | 35/10 | 4 | 4.1 | 4.0612 |  | открыт | открыт
280 | 110/35/10 | Воронежэнерго | Воронежская область | Воронежская область | 110/35/10 | 32 | 10.7623 | 10.6646 | указан суммарный резерв по СШ35 и СШ10-6кВ | открыт | открыт
281 | 35/10 | Воронежэнерго | Воронежская область | Воронежская область | 35/10 | 2.5 | 2.475 | 2.4724 |  | открыт | открыт
282 | 35/10 | Воронежэнерго | Воронежская область | Воронежская область | 35/10 | 5 | 2.3811 | 2.3529 |  | открыт | открыт
283 | 35/10 | Воронежэнерго | Воронежская область | Воронежская область | 35/10 | 2.5 | 2.615 | 2.615 |  | открыт | открыт
284 | 35/10 | Воронежэнерго | Воронежская область | Воронежская область | 35/10 | 5 | 2.7953 | 2.7866 |  | открыт | открыт
285 | 35/10 | Воронежэнерго | Воронежская область | Воронежская область | 35/10 | 1.6 | 1.64 | 1.6352 |  | открыт | открыт
286 | 35/10 | Воронежэнерго | Воронежская область | Воронежская область | 35/10 | 4 | 4.11 | 3.9822 |  | открыт | открыт
287 | 35/10 | Воронежэнерго | Воронежская область | Воронежская область | 35/10 | 4 | 4.16 | 4.1584 |  | открыт | открыт
288 | 110/10 | Воронежэнерго | Воронежская область | Воронежская область | 110/10 | 8.8 | 2.26 | 2.0251 |  | открыт | открыт
289 | 110/10 | Воронежэнерго | Воронежская область | Воронежская область | 110/10 | 6.3 | 4.875 | 4.8605 |  | открыт | открыт
290 | 110/10 | Воронежэнерго | Воронежская область | Воронежская область | 110/10 | 20 | 9.0427 | 9.0362 |  | открыт | открыт
291 | 110/35/10/6 | Воронежэнерго | Воронежская область | Воронежская область | 110/35/10/6 | 72 | 16.4804 | 15.911 | указан суммарный резерв по СШ35 и СШ10-6кВ | открыт | открыт
292 | 110/10 | Воронежэнерго | Воронежская область | Воронежская область | 110/10 | 12.6 | 6.5118 | 6.5087 |  | открыт | открыт
293 | 35/10 | Воронежэнерго | Воронежская область | Воронежская область | 35/10 | 8 | 2.4802 | 2.3831 |  | открыт | открыт
294 | 35/10 | Воронежэнерго | Воронежская область | Воронежская область | 35/10 | 2.5 | 2.215 | 2.14 |  | открыт | открыт
295 | 35/10 | Воронежэнерго | Воронежская область | Воронежская область | 35/10 | 4 | 4.18 | 4.1729 |  | открыт | открыт
296 | 35/10 | Воронежэнерго | Воронежская область | Воронежская область | 35/10 | 12.6 | 7.035 | 3.5005 |  | открыт | открыт
297 | 110/10 | Воронежэнерго | Воронежская область | Воронежская область | 110/10 | 50 | 26.25 | 18.6638 |  | открыт | открыт
298 | 35/10 | Воронежэнерго | Воронежская область | Воронежская область | 35/10 | 12.6 | 6.3 | 6.3 |  | открыт | открыт

## Сведения по ТП
Сведения о наличии свободной для технологического присоединения потребителей трансформаторной мощности с указанием текущего объема свободной мощности по центрам питания ниже 35 кВ филиала ПАО "Россети Центр" 4-й квартал 2022 года
Населенный пункт | Район субъекта РФ | Наименование РЭС | № ТП -6-10/0,4 кВ | Установленная мощность и количество трансформаторов, кВА | Текущая загрузка, кВА | Свободная полная трансформаторная мощность для технологического присоединения потребителей * по результатам замера нагрузки, кВА
с. Рубашевка | Аннинский | Аннинский | КТП-10/0,4-2-10 ПС Рубашевка | 400 | 65.2 | 354.8
с. Рубашевка | Аннинский | Аннинский | КТП-10/0,4-2-11 ПС Рубашевка | 40 | 36.2 | 5.8
с. Рубашевка | Аннинский | Аннинский | КТП-10/0,4-2-12 ПС Рубашевка | 100 | 83.95 | 21.05
с. Рубашевка | Аннинский | Аннинский | КТП-10/0,4-2-14 ПС Рубашевка | 100 | 94.7 | 10.3
с. Рубашевка | Аннинский | Аннинский | КТП-10/0,4-2-2 ПС Рубашевка | 160 | 137.2 | 30.8
с. Рубашевка | Аннинский | Аннинский | КТП-10/0,4-2-3 ПС Рубашевка | 250 | 215.7 | 46.8
с. Рубашевка | Аннинский | Аннинский | КТП-10/0,4-2-4 ПС Рубашевка | 160 | 127.1 | 40.9
с. Рубашевка | Аннинский | Аннинский | КТП-10/0,4-2-5 ПС Рубашевка | 250 | 187.6 | 74.9
с. Рубашевка | Аннинский | Аннинский | КТП-10/0,4-2-6 ПС Рубашевка | 100 | 90.2 | 14.8
с. Рубашевка | Аннинский | Аннинский | КТП-10/0,4-2-7 ПС Рубашевка | 100 | 83.2 | 21.8
с. Рубашевка | Аннинский | Аннинский | КТП-10/0,4-2-8 ПС Рубашевка | 160 | 151.8 | 16.2
с. Рубашевка | Аннинский | Аннинский | КТП-10/0,4-4-10 ПС Рубашевка | 250 | 187.3 | 75.2
с. Рубашевка | Аннинский | Аннинский | КТП-10/0,4-4-11 ПС Рубашевка | 100 | 85.2 | 19.8
с. Рубашевка | Аннинский | Аннинский | КТП-10/0,4-4-12 ПС Рубашевка | 100 | 59.8 | 45.2
с. Рубашевка | Аннинский | Аннинский | КТП-10/0,4-4-13 ПС Рубашевка | 160 | 133.6 | 34.4
с. Рубашевка | Аннинский | Аннинский | КТП-10/0,4-4-14 ПС Рубашевка | 160 | 125.2 | 42.8
с. Рубашевка | Аннинский | Аннинский | КТП-10/0,4-4-16 ПС Рубашевка | 100 | 77.3 | 27.7
с. Рубашевка | Аннинский | Аннинский | КТП-10/0,4-4-2 ПС Рубашевка | 100 | 79.6 | 25.4
с. Рубашевка | Аннинский | Аннинский | КТП-10/0,4-4-4 ПС Рубашевка | 160 | 128.5 | 39.5
с. Рубашевка | Аннинский | Аннинский | КТП-10/0,4-4-5 ПС Рубашевка | 250 | 194.8 | 67.7
с. Рубашевка | Аннинский | Аннинский | КТП-10/0,4-4-6 ПС Рубашевка | 250 | 185.03 | 77.47
с. Рубашевка | Аннинский | Аннинский | КТП-10/0,4-4-7 ПС Рубашевка | 160 | 128.8 | 39.2
с. Рубашевка | Аннинский | Аннинский | КТП-10/0,4-4-9 ПС Рубашевка | 250 | 128 | 134.5
с. Рубашевка | Аннинский | Аннинский | КТП-10/0,4-5-1 ПС Рубашевка | 250 | 180.5 | 82
с. Рубашевка | Аннинский | Аннинский | КТП-10/0,4-5-10 ПС Рубашевка | 63 | 53.65 | 12.5
с. Рубашевка | Аннинский | Аннинский | КТП-10/0,4-5-12 ПС Рубашевка | 100 | 83.9 | 21.1
с. Рубашевка | Аннинский | Аннинский | КТП-10/0,4-5-14 ПС Рубашевка | 63 | 33.85 | 32.3
с. Рубашевка | Аннинский | Аннинский | КТП-10/0,4-5-2 ПС Рубашевка | 160 | 151.62 | 16.38
с. Рубашевка | Аннинский | Аннинский | КТП-10/0,4-5-3 ПС Рубашевка | 160 | 126.5 | 41.5
с. Рубашевка | Аннинский | Аннинский | КТП-10/0,4-5-4 ПС Рубашевка | 100 | 80.9 | 24.1
с. Рубашевка | Аннинский | Аннинский | КТП-10/0,4-5-5 ПС Рубашевка | 100 | 74.4 | 30.6
с. Рубашевка | Аннинский | Аннинский | КТП-10/0,4-5-6 ПС Рубашевка | 63 | 50.55 | 15.6
с. Рубашевка | Аннинский | Аннинский | КТП-10/0,4-5-7 ПС Рубашевка | 160 | 80.25 | 87.75
с. Рубашевка | Аннинский | Аннинский | КТП-10/0,4-5-8 ПС Рубашевка | 100 | 50.8 | 54.2
с. Рубашевка | Аннинский | Аннинский | КТП-10/0,4-5-9 ПС Рубашевка | 40 | 32.5 | 9.5
с. Рубашевка | Аннинский | Аннинский | КТП-10/0,4-6-1 ПС Рубашевка | 63 | 47.55 | 18.6
с. Рубашевка | Аннинский | Аннинский | КТП-10/0,4-6-2 ПС Рубашевка | 100 | 75.16 | 29.84
с. Рубашевка | Аннинский | Аннинский | КТП-10/0,4-6-3 ПС Рубашевка | 100 | 77.6 | 27.4
пгт Анна | Аннинский | Аннинский | КТП-10/0,4 кВ-1-4 ПС Анна | 250 | 245 | 17.5
пгт Анна | Аннинский | Аннинский | КТП-10/0,4-1-105 ПС Анна | 100 | 92.8 | 12.2
пгт Анна | Аннинский | Аннинский | КТП-10/0,4-1-25 ПС Анна | 160 | 174.2 | -6.2
пгт Анна | Аннинский | Аннинский | КТП-10/0,4-1-26 ПС Анна | 180 | 123.3 | 65.7
пгт Анна | Аннинский | Аннинский | КТП-10/0,4-1-27 ПС Анна | 100 | 90.8 | 14.2
пгт Анна | Аннинский | Аннинский | КТП-10/0,4-1-28 ПС Анна | 250 | 239.7 | 22.8
пгт Анна | Аннинский | Аннинский | КТП-10/0,4-1-81 ПС Анна | 160 | 165.3 | 2.7
пгт Анна | Аннинский | Аннинский | КТП-10/0,4-1-95 ПС Анна | 400 | 403.75 | 16.25
пгт Анна | Аннинский | Аннинский | КТП 10/0,4- 2-142 ПС Анна | 63 | 60 | 6.15
пгт Анна | Аннинский | Аннинский | КТП-10/0,4-2-146 ПС Анна | 160 | 150 | 18
пгт Анна | Аннинский | Аннинский | КТП-10/0,4-2-24 ПС Анна | 400 | 361.84 | 58.16
пгт Анна | Аннинский | Аннинский | КТП-10/0,4-2-74 ПС Анна | 160 | 154.7 | 13.3
пгт Анна | Аннинский | Аннинский | КТП-10/0,4-2-86 ПС Анна | 160 | 131.4 | 36.6
пгт Анна | Аннинский | Аннинский | ЗТП-10/0,4-8-12 ПС Анна | 560 | 109.7 | 478.3
пгт Анна | Аннинский | Аннинский | ЗТП-10/0,4-8-124 ПС Анна | 800 | 761.26 | 78.74
пгт Анна | Аннинский | Аннинский | ЗТП-10/0,4-8-13 ПС Анна | 250 | 209 | 53.5
пгт Анна | Аннинский | Аннинский | ЗТП-10/0,4-8-17 ПС Анна | 320 | 208.2 | 127.8
пгт Анна | Аннинский | Аннинский | ЗТП-10/0,4-8-18 ПС Анна | 400 | 302.15 | 117.85
пгт Анна | Аннинский | Аннинский | ЗТП-10/0,4-8-55 ПС Анна | 315 | 174.89 | 155.86
пгт Анна | Аннинский | Аннинский | ЗТП-10/0,4-8-57 ПС Анна | 630 | 609.8 | 51.7
пгт Анна | Аннинский | Аннинский | ЗТП-10/0,4-8-58 ПС Анна | 400 | 362.02 | 57.98
пгт Анна | Аннинский | Аннинский | ЗТП-10/0,4-8-75 ПС Анна | 250 | 6.3 | 256.2
пгт Анна | Аннинский | Аннинский | ЗТП-10/0,4-8-80 ПС Анна | 400 | 225.65 | 194.35
пгт Анна | Аннинский | Аннинский | ЗТП-10/0,4-8-85 ПС Анна | 250 | 50 | 212.5
пгт Анна | Аннинский | Аннинский | ЗТП-10/0,4-8-90 ПС Анна | 400 | 301.21 | 118.79
пгт Анна | Аннинский | Аннинский | КТП 10/0,4-8-116 ПС Анна | 250 | 153.2 | 109.3
пгт Анна | Аннинский | Аннинский | КТП-10/0,4-8-104 ПС Анна | 250 | 234.8 | 27.7
пгт Анна | Аннинский | Аннинский | КТП-10/0,4-8-11 ПС Анна | 250 | 243.2 | 19.3
пгт Анна | Аннинский | Аннинский | КТП-10/0,4-8-110 ПС Анна | 100 | 93.2 | 11.8
пгт Анна | Аннинский | Аннинский | КТП-10/0,4-8-111 ПС Анна | 100 | 61.25 | 43.75
пгт Анна | Аннинский | Аннинский | КТП-10/0,4-8-126 ПС Анна | 63 | 14.8 | 51.35
пгт Анна | Аннинский | Аннинский | КТП-10/0,4-8-138 ПС Анна | 100 | 48 | 57
пгт Анна | Аннинский | Аннинский | КТП-10/0,4-8-14 ПС Анна | 400 | 326.1 | 93.9
пгт Анна | Аннинский | Аннинский | КТП-10/0,4-8-141 ПС Анна | 160 | 88.2 | 79.8
пгт Анна | Аннинский | Аннинский | КТП-10/0,4-8-147 ПС Анна | 100 | 47.9 | 57.1
пгт Анна | Аннинский | Аннинский | КТП-10/0,4-8-15 ПС Анна | 160 | 36.7 | 131.3
пгт Анна | Аннинский | Аннинский | КТП-10/0,4-8-19 ПС Анна | 400 | 357.9 | 62.1
пгт Анна | Аннинский | Аннинский | КТП-10/0,4-8-22 ПС Анна | 250 | 236.9 | 25.6
пгт Анна | Аннинский | Аннинский | КТП-10/0,4-8-49 ПС Анна | 250 | 117.9 | 144.6
пгт Анна | Аннинский | Аннинский | КТП-10/0,4-8-52 ПС Анна | 160 | 29.7 | 138.3
пгт Анна | Аннинский | Аннинский | КТП-10/0,4-8-53 ПС Анна | 250 | 244.5 | 18
пгт Анна | Аннинский | Аннинский | КТП-10/0,4-8-56 ПС Анна | 100 | 91.8 | 13.2
пгт Анна | Аннинский | Аннинский | КТП-10/0,4-8-64 ПС Анна | 160 | 147.3 | 20.7
пгт Анна | Аннинский | Аннинский | КТП-10/0,4-8-89 ПС Анна | 250 | 222 | 40.5
пгт Анна | Аннинский | Аннинский | ЗТП-10/0,4-5-84 ПС Анна | 560 | 287.8 | 300.2
пгт Анна | Аннинский | Аннинский | ЗТП-10/0,4-5-9 ПС Анна | 400 | 324 | 96
пгт Анна | Аннинский | Аннинский | ЗТП-10/0,4-5-94 ПС Анна | 1030 | 949.7 | 131.8
пгт Анна | Аннинский | Аннинский | ЗТП-10/0,4-5-96 ПС Анна | 180 | 55 | 134
пгт Анна | Аннинский | Аннинский | КТП-10/0,4-5-1 ПС Анна | 250 | 165.59 | 96.91
пгт Анна | Аннинский | Аннинский | КТП-10/0,4-5-107 ПС Анна | 160 | 43 | 125
пгт Анна | Аннинский | Аннинский | КТП-10/0,4-5-108 ПС Анна | 400 | 302.4 | 117.6
пгт Анна | Аннинский | Аннинский | КТП-10/0,4-5-113 ПС Анна | 400 | 162.6 | 257.4
пгт Анна | Аннинский | Аннинский | КТП-10/0,4-5-114 ПС Анна | 400 | 390.9 | 29.1
пгт Анна | Аннинский | Аннинский | КТП-10/0,4-5-128 ПС Анна | 160 | 34 | 134
пгт Анна | Аннинский | Аннинский | КТП-10/0,4-5-135 ПС Анна | 1260 | 506.89 | 816.11
пгт Анна | Аннинский | Аннинский | КТП-10/0,4-5-16 ПС Анна | 800 | 761.8 | 78.2
пгт Анна | Аннинский | Аннинский | КТП-10/0,4-5-2 ПС Анна | 250 | 254.84 | 7.66
пгт Анна | Аннинский | Аннинский | КТП-10/0,4-5-3 ПС Анна | 60 | 16 | 47
пгт Анна | Аннинский | Аннинский | КТП-10/0,4-5-4 ПС Анна | 160 | 40.1 | 127.9
пгт Анна | Аннинский | Аннинский | КТП-10/0,4-5-88 ПС Анна | 160 | 81.7 | 86.3
пгт Анна | Аннинский | Аннинский | КТП-10/0,4-5-97 ПС Анна | 160 | 139.45 | 28.55
пгт Анна | Аннинский | Аннинский | КТП-10/0,4-5-9А ПС Анна | 315 | 170.6 | 160.15
пгт Анна | Аннинский | Аннинский | ЗТП-10/0,4-10-79 ПС Анна | 400 | 254.4 | 165.6
пгт Анна | Аннинский | Аннинский | КТП-10/0,4-10-10 ПС Анна | 250 | 68.1 | 194.4
пгт Анна | Аннинский | Аннинский | КТП-10/0,4-10-100 ПС Анна | 250 | 218.4 | 44.1
пгт Анна | Аннинский | Аннинский | КТП-10/0,4-10-109 ПС Анна | 100 | 16.5 | 88.5
пгт Анна | Аннинский | Аннинский | КТП-10/0,4-10-112 ПС Анна | 400 | 346.8 | 73.2
пгт Анна | Аннинский | Аннинский | КТП-10/0,4-10-117 ПС Анна | 250 | 262.9 | -0.4
пгт Анна | Аннинский | Аннинский | КТП-10/0,4-10-118 ПС Анна | 400 | 222.4 | 197.6
пгт Анна | Аннинский | Аннинский | КТП-10/0,4-10-119 ПС Анна | 400 | 349.9 | 70.1
пгт Анна | Аннинский | Аннинский | КТП-10/0,4-10-120 ПС Анна | 400 | 369.6 | 50.4
пгт Анна | Аннинский | Аннинский | КТП-10/0,4-10-127 ПС Анна | 100 | 99.05 | 5.95
пгт Анна | Аннинский | Аннинский | КТП-10/0,4-10-129 ПС Анна | 63 | 49.1 | 17.05
пгт Анна | Аннинский | Аннинский | КТП-10/0,4-10-130 ПС Анна | 40 | 15.1 | 26.9
пгт Анна | Аннинский | Аннинский | КТП-10/0,4-10-136 ПС Анна | 100 | 43 | 62
пгт Анна | Аннинский | Аннинский | КТП-10/0,4-10-36 ПС Анна | 400 | 387.2 | 32.8
пгт Анна | Аннинский | Аннинский | КТП-10/0,4-10-5 ПС Анна | 250 | 241.4 | 21.1
пгт Анна | Аннинский | Аннинский | КТП-10/0,4-10-6 ПС Анна | 160 | 64.6 | 103.4
пгт Анна | Аннинский | Аннинский | КТП-10/0,4-10-62 ПС Анна | 400 | 338.6 | 81.4
пгт Анна | Аннинский | Аннинский | КТП-10/0,4-10-7 ПС Анна | 320 | 287.6 | 48.4
пгт Анна | Аннинский | Аннинский | КТП-10/0,4-10-71 ПС Анна | 160 | 146.7 | 21.3
пгт Анна | Аннинский | Аннинский | КТП-10/0,4-10-82 ПС Анна | 250 | 120.1 | 142.4
пгт Анна | Аннинский | Аннинский | КТП-10/0,4-10-83 ПС Анна | 250 | 203.1 | 59.4
пгт Анна | Аннинский | Аннинский | КТП-10/0,4-10-87 ПС Анна | 250 | 211.4 | 51.1
пгт Анна | Аннинский | Аннинский | ТП-10/0,4-10-137 ПС Анна | 100 | 43.2 | 61.8
пгт Анна | Аннинский | Аннинский | КТП-10/0,4-6-10 ПС Анна | 250 | 183.5 | 79
пгт Анна | Аннинский | Аннинский | КТП-10/0,4-6-11 ПС Анна | 100 | 22.1 | 82.9
пгт Анна | Аннинский | Аннинский | КТП-10/0,4-6-12 ПС Анна | 160 | 195 | -27
пгт Анна | Аннинский | Аннинский | КТП-10/0,4-6-13 ПС Анна | 160 | 97.1 | 70.9
пгт Анна | Аннинский | Аннинский | КТП-10/0,4-6-14 ПС Анна | 250 | 217.7 | 44.8
пгт Анна | Аннинский | Аннинский | КТП-10/0,4-6-2 ПС Анна | 160 | 148.8 | 19.2
пгт Анна | Аннинский | Аннинский | КТП-10/0,4-6-4 ПС Анна | 100 | 92.5 | 12.5
пгт Анна | Аннинский | Аннинский | КТП-10/0,4-6-5 ПС Анна | 60 | 18.05 | 44.95
пгт Анна | Аннинский | Аннинский | КТП-10/0,4-6-6 ПС Анна | 63 | 38.2 | 27.95
пгт Анна | Аннинский | Аннинский | КТП-10/0,4-6-7 ПС Анна | 100 | 24.1 | 80.9
пгт Анна | Аннинский | Аннинский | КТП-10/0,4-6-9 ПС Анна | 250 | 219.1 | 43.4
пгт Анна | Аннинский | Аннинский | КТП-10/0.4-6-8 ПС Анна | 160 | 150.6 | 17.4
пгт Анна | Аннинский | Аннинский | КТП-10/0,4-11-12 ПС Анна | 100 | 20.3 | 84.7
пгт Анна | Аннинский | Аннинский | КТП-10/0,4-11-13 ПС Анна | 100 | 77.2 | 27.8
пгт Анна | Аннинский | Аннинский | КТП-10/0,4-11-14 ПС Анна | 160 | 155.3 | 12.7
пгт Анна | Аннинский | Аннинский | КТП-10/0,4-11-15 ПС Анна | 100 | 84.45 | 20.55
пгт Анна | Аннинский | Аннинский | КТП-10/0,4-11-16 ПС Анна | 63 | 4.7 | 61.45
пгт Анна | Аннинский | Аннинский | КТП-10/0,4-11-17 ПС Анна | 250 | 228.45 | 34.05
пгт Анна | Аннинский | Аннинский | КТП-10/0,4-11-18 ПС Анна | 63 | 46.1 | 20.05
пгт Анна | Аннинский | Аннинский | КТП-10/0,4-11-19 ПС Анна | 40 | 34 | 8
пгт Анна | Аннинский | Аннинский | КТП-10/0,4-11-20 ПС Анна | 160 | 74.4 | 93.6
пгт Анна | Аннинский | Аннинский | КТП-10/0,4-11-3 ПС Анна | 160 | 131.5 | 36.5
пгт Анна | Аннинский | Аннинский | КТП-10/0,4-11-4 ПС Анна | 100 | 85.5 | 19.5
пгт Анна | Аннинский | Аннинский | КТП-10/0,4-11-5 ПС Анна | 100 | 49.9 | 55.1
пгт Анна | Аннинский | Аннинский | КТП-10/0,4-11-6 ПС Анна | 250 | 239.5 | 23
пгт Анна | Аннинский | Аннинский | КТП-10/0,4-11-7 ПС Анна | 100 | 56 | 49
пгт Анна | Аннинский | Аннинский | КТП-10/0,4-11-8 ПС Анна | 630 | 605.15 | 56.35
пгт Анна | Аннинский | Аннинский | КТП-10/0,4-12-15 ПС Анна | 63 | 53.2 | 12.95
пгт Анна | Аннинский | Аннинский | КТП-10/0,4-12-17 ПС Анна | 40 | 23 | 19
пгт Анна | Аннинский | Аннинский | КТП-10/0,4-12-18 ПС Анна | 160 | 138.5 | 29.5
пгт Анна | Аннинский | Аннинский | КТП-10/0,4-12-2 ПС Анна | 100 | 27.5 | 77.5
пгт Анна | Аннинский | Аннинский | КТП-10/0,4-12-25 ПС Анна | 100 | 76.2 | 28.8
пгт Анна | Аннинский | Аннинский | КТП-10/0,4-12-8 ПС Анна | 100 | 28.3 | 76.7
пгт Анна | Аннинский | Аннинский | ТП 10/0,4 кВ 12-6 ПС Анна | 160 | 96.5 | 71.5
пгт Анна | Аннинский | Аннинский | КТП-10/0,4-13-3 ПС Анна | 250 | 122.2 | 140.3
пгт Анна | Аннинский | Аннинский | КТП-10/0,4-13-4 ПС Анна | 100 | 100 | 5
пгт Анна | Аннинский | Аннинский | КТП-10/0,4-13-5 ПС Анна | 400 | 375.1 | 44.9
пгт Анна | Аннинский | Аннинский | КТП-10/0,4-13-6 ПС Анна | 630 | 611.1 | 50.4
пгт Анна | Аннинский | Аннинский | КТП-10/0,4-14-1 ПС Анна | 100 | 80 | 25
пгт Анна | Аннинский | Аннинский | КТП-10/0,4-14-10 ПС Анна | 100 | 18.4 | 86.6
пгт Анна | Аннинский | Аннинский | КТП-10/0,4-14-11 ПС Анна | 40 | 20.7 | 21.3
пгт Анна | Аннинский | Аннинский | КТП-10/0,4-14-13 ПС Анна | 250 | 228.1 | 34.4
пгт Анна | Аннинский | Аннинский | КТП-10/0,4-14-14 ПС Анна | 100 | 51.4 | 53.6
пгт Анна | Аннинский | Аннинский | КТП-10/0,4-14-17 ПС Анна | 100 | 87.5 | 17.5
пгт Анна | Аннинский | Аннинский | КТП-10/0,4-14-2 ПС Анна | 160 | 148.1 | 19.9
пгт Анна | Аннинский | Аннинский | КТП-10/0,4-14-5 ПС Анна | 60 | 20 | 43
пгт Анна | Аннинский | Аннинский | КТП-10/0,4-14-6 ПС Анна | 40 | 17 | 25
пгт Анна | Аннинский | Аннинский | КТП-10/0,4-14-8 ПС Анна | 250 | 144.7 | 117.8
пгт Анна | Аннинский | Аннинский | ЗТП-10/0,4-1-60 ПС Анна-2 | 650 | 417.2 | 265.3
пгт Анна | Аннинский | Аннинский | ЗТП-10/0,4-1-65 ПС Анна-2 | 400 | 171.1 | 248.9
пгт Анна | Аннинский | Аннинский | ЗТП-10/0,4-1-67 ПС Анна-2 | 250 | 117.6 | 144.9
пгт Анна | Аннинский | Аннинский | КТП-10/0,4-1-140ПС Анна-2 | 250 | 82 | 180.5
пгт Анна | Аннинский | Аннинский | КТП-10/0,4-1-63 ПС Анна-2 | 400 | 120 | 300
пгт Анна | Аннинский | Аннинский | ЗТП-10/0,4-3-106 ПС Анна-2 | 630 | 378.3 | 283.2
пгт Анна | Аннинский | Аннинский | ЗТП-10/0,4-3-20 ПС Анна-2 | 225 | 188.9 | 47.35
пгт Анна | Аннинский | Аннинский | ЗТП-10/0,4-3-21 ПС Анна-2 | 360 | 296.5 | 81.5
пгт Анна | Аннинский | Аннинский | ЗТП-10/0,4-3-29 ПС Анна-2 | 200 | 215 | -5
пгт Анна | Аннинский | Аннинский | ЗТП-10/0,4-3-45 ПС Анна-2 | 200 | 140.9 | 69.1
пгт Анна | Аннинский | Аннинский | ЗТП-10/0,4-3-54 ПС Анна-2 | 200 | 114.5 | 95.5
пгт Анна | Аннинский | Аннинский | КТП-10/0,4-3-115 ПС Анна-2 | 200 | 0 | 210
пгт Анна | Аннинский | Аннинский | КТП-10/0,4-3-43 ПС Анна-2 | 200 | 187.2 | 22.8
пгт Анна | Аннинский | Аннинский | КТП-10/0,4-3-46 ПС Анна-2 | 200 | 189.2 | 20.8
пгт Анна | Аннинский | Аннинский | КТП-10/0,4-3-47 ПС Анна-2 | 200 | 88 | 122
пгт Анна | Аннинский | Аннинский | КТП-10/0,4-3-48 ПС Анна-2 | 200 | 186.7 | 23.3
пгт Анна | Аннинский | Аннинский | КТП-10/0,4-3-50 ПС Анна-2 | 200 | 203.7 | 6.3
пгт Анна | Аннинский | Аннинский | КТП-10/0,4-3-59 ПС Анна-2 | 200 | 140 | 70
пгт Анна | Аннинский | Аннинский | КТП-10/0,4-3-73 ПС Анна-2 | 200 | 167.8 | 42.2
пгт Анна | Аннинский | Аннинский | ЗТП-10/0,4-5-102 ПС Анна-2 | 200 | 168.5 | 41.5
пгт Анна | Аннинский | Аннинский | ЗТП-10/0,4-5-35 ПС Анна-2 | 200 | 140.7 | 69.3
пгт Анна | Аннинский | Аннинский | ЗТП-10/0,4-5-99 ПС Анна-2 | 200 | 82.7 | 127.3
пгт Анна | Аннинский | Аннинский | КТП-10/0,4-5-77 ПС Анна-2 | 200 | 128 | 82
пгт Анна | Аннинский | Аннинский | 8-33 | 200 | 189.1 | 20.9
пгт Анна | Аннинский | Аннинский | ЗТП-10/0,4-8-103 ПС Анна-2 | 830 | 785.7 | 85.8
пгт Анна | Аннинский | Аннинский | ЗТП-10/0,4-8-34 ПС Анна-2 | 200 | 38 | 172
пгт Анна | Аннинский | Аннинский | ЗТП-10/0,4-8-70 ПС Анна-2 | 200 | 101.4 | 108.6
пгт Анна | Аннинский | Аннинский | КТП-10/0,4-8-78 ПС Анна-2 | 200 | 150.1 | 59.9
пгт Анна | Аннинский | Аннинский | КТП-10/0,4-8-92 ПС Анна-2 | 200 | 131.2 | 78.8
пгт Анна | Аннинский | Аннинский | КТП-10/0,4-8-93 ПС Анна-2 | 200 | 92.62 | 117.38
пгт Анна | Аннинский | Аннинский | ТП 10/0,4 8-60 ПС Анна-2 | 200 | 197.8 | 12.2
пгт Анна | Аннинский | Аннинский | ТП 10/0,4 кВ 8-143 | 100 | 40.55 | 64.45
пгт Анна | Аннинский | Аннинский | ТП 10/0,4 кВ 8-60 ПС Анна-2 | 200 | 15 | 195
с. Архангельское | Аннинский | Аннинский | КТП-10/0,4-1-1 ПС Архангельская | 250 | 178.15 | 84.35
с. Архангельское | Аннинский | Аннинский | КТП-10/0,4-1-10 ПС Архангельская | 40 | 34 | 8
с. Архангельское | Аннинский | Аннинский | КТП-10/0,4-1-3 ПС Архангельская | 160 | 145.44 | 22.56
с. Архангельское | Аннинский | Аннинский | КТП-10/0,4-1-5 ПС Архангельская | 630 | 626.28 | 35.22
с. Архангельское | Аннинский | Аннинский | КТП-10/0,4-1-6 ПС Архангельская | 160 | 6.17 | 161.83
с. Архангельское | Аннинский | Аннинский | КТП-10/0,4-1-7 ПС Архангельская | 160 | 119.8 | 48.2
с. Архангельское | Аннинский | Аннинский | КТП-10/0,4-1-9 ПС Архангельская | 40 | 26.12 | 15.88
с. Архангельское | Аннинский | Аннинский | КТП-10/0,4-2-1 ПС Архангельская | 63 | 24.1 | 42.05
с. Архангельское | Аннинский | Аннинский | КТП-10/0,4-2-11 ПС Архангельская | 400 | 383.5 | 36.5
с. Архангельское | Аннинский | Аннинский | КТП-10/0,4-2-12 ПС Архангельская | 63 | 39.13 | 27.02
с. Архангельское | Аннинский | Аннинский | КТП-10/0,4-2-13 ПС Архангельская | 40 | 11.31 | 30.69
с. Архангельское | Аннинский | Аннинский | КТП-10/0,4-2-14 ПС Архангельская | 63 | 55.25 | 10.9
с. Архангельское | Аннинский | Аннинский | КТП-10/0,4-2-15 ПС Архангельская | 40 | 33 | 9
с. Архангельское | Аннинский | Аннинский | КТП-10/0,4-2-16 ПС Архангельская | 63 | 64.65 | 1.5
с. Архангельское | Аннинский | Аннинский | КТП-10/0,4-2-17 ПС Архангельская | 63 | 73.55 | -7.4
с. Архангельское | Аннинский | Аннинский | КТП-10/0,4-2-18 ПС Архангельская | 63 | 55 | 11.15
с. Архангельское | Аннинский | Аннинский | КТП-10/0,4-2-2 ПС Архангельская | 250 | 215.1 | 47.4
с. Архангельское | Аннинский | Аннинский | КТП-10/0,4-2-20 ПС Архангельская | 25 | 18 | 8.25
с. Архангельское | Аннинский | Аннинский | КТП-10/0,4-2-21 ПС Архангельская | 63 | 2.89 | 63.26
с. Архангельское | Аннинский | Аннинский | КТП-10/0,4-2-23ПС Архангельская | 250 | 211.05 | 51.45
с. Архангельское | Аннинский | Аннинский | КТП-10/0,4-2-25 ПС Архангельская | 100 | 28.78 | 76.22
с. Архангельское | Аннинский | Аннинский | КТП-10/0,4-2-26 ПС Архангельская | 63 | 3.35 | 62.8
с. Архангельское | Аннинский | Аннинский | КТП-10/0,4-2-3 ПС Архангельская | 160 | 156.8 | 11.2
с. Архангельское | Аннинский | Аннинский | КТП-10/0,4-2-7 ПС Архангельская | 63 | 48 | 18.15
с. Архангельское | Аннинский | Аннинский | КТП-10/0,4-2-8 ПС Архангельская | 160 | 158.3 | 9.7
с. Архангельское | Аннинский | Аннинский | КТП-10/0,4-2-9 ПС Архангельская | 160 | 156.9 | 11.1
с. Архангельское | Аннинский | Аннинский | КТП-10/0,4-3-1 ПС Архангельская | 100 | 31.1 | 73.9
с. Архангельское | Аннинский | Аннинский | КТП-10/0,4-3-11 ПС Архангельская | 160 | 47.7 | 120.3
с. Архангельское | Аннинский | Аннинский | КТП-10/0,4-3-12 ПС Архангельская | 40 | 27.85 | 14.15
с. Архангельское | Аннинский | Аннинский | КТП-10/0,4-3-13 ПС Архангельская | 40 | 20 | 22
с. Архангельское | Аннинский | Аннинский | КТП-10/0,4-3-14 ПС Архангельская | 160 | 119.1 | 48.9
с. Архангельское | Аннинский | Аннинский | КТП-10/0,4-3-15 ПС Архангельская | 250 | 241.75 | 20.75
с. Архангельское | Аннинский | Аннинский | КТП-10/0,4-3-16 ПС Архангельское | 63 | 40.95 | 25.2
с. Архангельское | Аннинский | Аннинский | КТП-10/0,4-3-18 ПС Архангельская | 100 | 43.15 | 61.85
с. Архангельское | Аннинский | Аннинский | КТП-10/0,4-3-19 ПС Архангельская | 100 | 37.7 | 67.3
с. Архангельское | Аннинский | Аннинский | КТП-10/0,4-3-2 ПС Архангельская | 160 | 104.3 | 63.7
с. Архангельское | Аннинский | Аннинский | КТП-10/0,4-3-25 ПС Архангельская | 63 | 27.75 | 38.4
с. Архангельское | Аннинский | Аннинский | КТП-10/0,4-3-3 ПС Архангельская | 160 | 72.2 | 95.8
с. Архангельское | Аннинский | Аннинский | КТП-10/0,4-3-4 ПС Архангельская | 100 | 54.78 | 50.22
с. Архангельское | Аннинский | Аннинский | КТП-10/0,4-3-5 ПС Архангельская | 160 | 145.85 | 22.15
с. Архангельское | Аннинский | Аннинский | КТП-10/0,4-3-6 ПС Архангельская | 100 | 75.85 | 29.15
с. Архангельское | Аннинский | Аннинский | КТП-10/0,4-3-7 ПС Архангельская | 160 | 75.5 | 92.5
с. Архангельское | Аннинский | Аннинский | КТП-10/0,4-3-8 ПС Архангельская | 100 | 68.9 | 36.1
с. Архангельское | Аннинский | Аннинский | КТП-10/0,4-3-9 ПС Архангельская | 63 | 56.95 | 9.2
с. Архангельское | Аннинский | Аннинский | КТП-10/0,4-4-10 ПС Архангельская | 63 | 54.05 | 12.1
с. Архангельское | Аннинский | Аннинский | КТП-10/0,4-4-11 ПС Архангельская | 250 | 215.5 | 47
с. Архангельское | Аннинский | Аннинский | КТП-10/0,4-4-14 ПС Архангельская | 100 | 104.1 | 0.9
с. Архангельское | Аннинский | Аннинский | КТП-10/0,4-4-15 ПС Архангельская | 25 | 3 | 23.25
с. Архангельское | Аннинский | Аннинский | КТП-10/0,4-4-17 ПС Архангельская | 63 | 28.1 | 38.05
с. Архангельское | Аннинский | Аннинский | КТП-10/0,4-4-2 ПС Архангельская | 100 | 64.1 | 40.9
с. Архангельское | Аннинский | Аннинский | КТП-10/0,4-4-3 ПС Архангельская | 250 | 227.85 | 34.65
с. Архангельское | Аннинский | Аннинский | КТП-10/0,4-4-4 ПС Архангельская | 63 | 66.7 | -0.55
с. Архангельское | Аннинский | Аннинский | КТП-10/0,4-4-5 ПС Архангельская | 100 | 78.65 | 26.35
с. Архангельское | Аннинский | Аннинский | КТП-10/0,4-4-6 ПС Архангельская | 100 | 81.5 | 23.5
с. Архангельское | Аннинский | Аннинский | КТП-10/0,4-4-7 ПС Архангельская | 63 | 49.7 | 16.45
с. Архангельское | Аннинский | Аннинский | КТП-10/0,4-4-8 ПС Архангельская | 100 | 30 | 75
с. Архангельское | Аннинский | Аннинский | КТП-10/0,4-4-9 ПС Архангельская | 63 | 22.1 | 44.05
с. Архангельское | Аннинский | Аннинский | КТП-10/0,4-5-1 ПС Архангельская | 100 | 41.3 | 63.7
с. Архангельское | Аннинский | Аннинский | КТП-10/0,4-5-10 ПС Архангельская | 40 | 25 | 17
с. Архангельское | Аннинский | Аннинский | КТП-10/0,4-5-12 ПС Архангельская | 250 | 230 | 32.5
с. Архангельское | Аннинский | Аннинский | КТП-10/0,4-5-13 ПС Архангельская | 160 | 129.25 | 38.75
с. Архангельское | Аннинский | Аннинский | КТП-10/0,4-5-14 ПС Архангельская | 160 | 151.3 | 16.7
с. Архангельское | Аннинский | Аннинский | КТП-10/0,4-5-15 ПС Архангельская | 160 | 151.2 | 16.8
с. Архангельское | Аннинский | Аннинский | КТП-10/0,4-5-16 ПС Архангельская | 160 | 124.15 | 43.85
с. Архангельское | Аннинский | Аннинский | КТП-10/0,4-5-18 ПС Архангельская | 63 | 41.45 | 24.7
с. Архангельское | Аннинский | Аннинский | КТП-10/0,4-5-19 ПС Архангельская | 40 | 3.9 | 38.1
с. Архангельское | Аннинский | Аннинский | КТП-10/0,4-5-2 ПС Архангельская | 40 | 32 | 10
с. Архангельское | Аннинский | Аннинский | КТП-10/0,4-5-20 ПС Архангельская | 100 | 79.4 | 25.6
с. Архангельское | Аннинский | Аннинский | КТП-10/0,4-5-21 ПС Архангельская | 63 | 62.1 | 4.05
с. Архангельское | Аннинский | Аннинский | КТП-10/0,4-5-22 ПС Архангельская | 100 | 90.95 | 14.05
с. Архангельское | Аннинский | Аннинский | КТП-10/0,4-5-23 ПС Архангельская | 250 | 235.69 | 26.81
с. Архангельское | Аннинский | Аннинский | КТП-10/0,4-5-24 ПС Архангельская | 60 | 20 | 43
с. Архангельское | Аннинский | Аннинский | КТП-10/0,4-5-3 ПС Архангельская | 25 | 4 | 22.25
с. Архангельское | Аннинский | Аннинский | КТП-10/0,4-5-5 ПС Архангельская | 63 | 59.65 | 6.5
с. Архангельское | Аннинский | Аннинский | КТП-10/0,4-5-6 ПС Архангельская | 40 | 31.83 | 10.17
с. Архангельское | Аннинский | Аннинский | КТП-10/0,4-5-7 ПС Архангельская | 160 | 144.5 | 23.5
с. Архангельское | Аннинский | Аннинский | ТП-10/0,4-5-4 ПС Архангельская | 25 | 11 | 15.25
с. Архангельское | Аннинский | Аннинский | КТП-10/0,4-6-1 ПС Архангельская | 100 | 90.4 | 14.6
с. Архангельское | Аннинский | Аннинский | КТП-10/0,4-6-11 ПС Архангельская | 63 | 41.6 | 24.55
с. Архангельское | Аннинский | Аннинский | КТП-10/0,4-6-12 ПС Архангельская | 40 | 10.75 | 31.25
с. Архангельское | Аннинский | Аннинский | КТП-10/0,4-6-13 ПС Архангельская | 100 | 81.73 | 23.27
с. Архангельское | Аннинский | Аннинский | КТП-10/0,4-6-14 ПС Архангельская | 250 | 243.46 | 19.04
с. Архангельское | Аннинский | Аннинский | КТП-10/0,4-6-15 ПС Архангельская | 40 | 10.7 | 31.3
с. Архангельское | Аннинский | Аннинский | КТП-10/0,4-6-16 ПС Архангельская | 63 | 54.7 | 11.45
с. Архангельское | Аннинский | Аннинский | КТП-10/0,4-6-18 ПС Архангельская | 63 | 50.35 | 15.8
с. Архангельское | Аннинский | Аннинский | КТП-10/0,4-6-2 ПС Архангельская | 100 | 77.21 | 27.79
с. Архангельское | Аннинский | Аннинский | КТП-10/0,4-6-20 ПС Архангельская | 63 | 148.94 | -82.79
с. Архангельское | Аннинский | Аннинский | КТП-10/0,4-6-3 ПС Архангельская | 160 | 152.59 | 15.41
с. Архангельское | Аннинский | Аннинский | КТП-10/0,4-6-4 ПС Архангельская | 40 | 36.25 | 5.75
с. Архангельское | Аннинский | Аннинский | КТП-10/0,4-6-5 ПС Архангельская | 63 | 28.8 | 37.35
с. Архангельское | Аннинский | Аннинский | КТП-10/0,4-6-6 ПС Архангельская | 40 | 20.45 | 21.55
с. Архангельское | Аннинский | Аннинский | КТП-10/0,4-6-8 ПС Архангельская | 40 | 9.8 | 32.2
с. Архангельское | Аннинский | Аннинский | КТП-10/0,4-6-9 ПС Архангельская | 25 | 11.79 | 14.46
с. Архангельское | Аннинский | Аннинский | КТП-10/0,4-7-1 ПС Архангельская | 63 | 50.6 | 15.55
с. Архангельское | Аннинский | Аннинский | КТП-10/0,4-7-10 ПС Архангельская | 160 | 145.05 | 22.95
с. Архангельское | Аннинский | Аннинский | КТП-10/0,4-7-11 ПС Архангельская | 160 | 126.6 | 41.4
с. Архангельское | Аннинский | Аннинский | КТП-10/0,4-7-12 ПС Архангельская | 100 | 55.91 | 49.09
с. Архангельское | Аннинский | Аннинский | КТП-10/0,4-7-13 ПС Архангельская | 63 | 56 | 10.15
с. Архангельское | Аннинский | Аннинский | КТП-10/0,4-7-16 ПС Архангельская | 40 | 9.9 | 32.1
с. Архангельское | Аннинский | Аннинский | КТП-10/0,4-7-17 ПС Архангельская | 63 | 18 | 48.15
с. Архангельское | Аннинский | Аннинский | КТП-10/0,4-7-18 ПС Архангельская | 160 | 102.16 | 65.84
с. Архангельское | Аннинский | Аннинский | КТП-10/0,4-7-2 ПС Архангельская | 160 | 139.65 | 28.35
с. Архангельское | Аннинский | Аннинский | КТП-10/0,4-7-3 ПС Архангельская | 400 | 385.25 | 34.75
с. Архангельское | Аннинский | Аннинский | КТП-10/0,4-7-4 ПС Архангельская | 100 | 58.4 | 46.6
с. Архангельское | Аннинский | Аннинский | КТП-10/0,4-7-5 ПС Архангельская | 250 | 197.8 | 64.7
с. Архангельское | Аннинский | Аннинский | КТП-10/0,4-7-6 ПС Архангельская | 100 | 75.16 | 29.84
с. Архангельское | Аннинский | Аннинский | КТП-10/0,4-7-7 ПС Архангельская | 63 | 24.3 | 41.85
с. Архангельское | Аннинский | Аннинский | КТП-10/0,4-7-8 ПС Архангельская | 63 | 13 | 53.15
с. Архангельское | Аннинский | Аннинский | КТП-10/0,4-7-9 ПС Архангельская | 160 | 120.3 | 47.7
с. Архангельское | Аннинский | Аннинский | КТП-10/0,4-8-1 ПС Архангельская | 160 | 154.6 | 13.4
с. Архангельское | Аннинский | Аннинский | КТП-10/0,4-8-10 ПС Архангельская | 100 | 20.7 | 84.3
с. Архангельское | Аннинский | Аннинский | КТП-10/0,4-8-11 ПС Архангельская | 160 | 137.3 | 30.7
с. Архангельское | Аннинский | Аннинский | КТП-10/0,4-8-12 ПС Архангельская | 250 | 200.05 | 62.45
с. Архангельское | Аннинский | Аннинский | КТП-10/0,4-8-13 ПС Архангельская | 160 | 148.5 | 19.5
с. Архангельское | Аннинский | Аннинский | КТП-10/0,4-8-14 ПС Архангельская | 100 | 94.8 | 10.2
с. Архангельское | Аннинский | Аннинский | КТП-10/0,4-8-15 ПС Архангельская | 100 | 18.9 | 86.1
с. Архангельское | Аннинский | Аннинский | КТП-10/0,4-8-16 ПС Архангельская | 400 | 374.5 | 45.5
с. Архангельское | Аннинский | Аннинский | КТП-10/0,4-8-19 ПС Архангельская | 63 | 56.8 | 9.35
с. Архангельское | Аннинский | Аннинский | КТП-10/0,4-8-2 ПС Архангельская | 160 | 146.15 | 21.85
с. Архангельское | Аннинский | Аннинский | КТП-10/0,4-8-3 ПС Архангельская | 100 | 97.6 | 7.4
с. Архангельское | Аннинский | Аннинский | КТП-10/0,4-8-4 ПС Архангельская | 250 | 246.65 | 15.85
с. Архангельское | Аннинский | Аннинский | КТП-10/0,4-8-5 ПС Архангельская | 100 | 76.6 | 28.4
с. Архангельское | Аннинский | Аннинский | КТП-10/0,4-8-6 ПС Архангельская | 40 | 33.4 | 8.6
с. Архангельское | Аннинский | Аннинский | КТП-10/0,4-8-7 ПС Архангельская | 63 | 45.25 | 20.9
с. Архангельское | Аннинский | Аннинский | КТП-10/0,4-8-8 ПС Архангельская | 40 | 31.7 | 10.3
с. Васильевка | Аннинский | Аннинский | КТП-10/0,4-8-9 ПС Архангельская | 40 | 35 | 7
с. Васильевка | Аннинский | Аннинский | КТП-10/0,4-1-6 ПС Васильевка | 100 | 72.5 | 32.5
с. Васильевка | Аннинский | Аннинский | КТП-10/0,4-2-1 ПС Васильевка | 40 | 32.9 | 9.1
с. Васильевка | Аннинский | Аннинский | КТП-10/0,4-2-10 ПС Васильевка | 63 | 5 | 61.15
с. Васильевка | Аннинский | Аннинский | КТП-10/0,4-2-11 ПС Васильевка | 60 | 50.2 | 12.8
с. Васильевка | Аннинский | Аннинский | КТП-10/0,4-2-12 ПС Васильевка | 160 | 43.4 | 124.6
с. Васильевка | Аннинский | Аннинский | КТП-10/0,4-2-13 ПС Васильевка | 40 | 28 | 14
с. Васильевка | Аннинский | Аннинский | КТП-10/0,4-2-2 ПС Васильевка | 40 | 22.35 | 19.65
с. Васильевка | Аннинский | Аннинский | КТП-10/0,4-2-3 ПС Васильевка | 250 | 195.6 | 66.9
с. Васильевка | Аннинский | Аннинский | КТП-10/0,4-2-5 ПС Васильевка | 100 | 20.8 | 84.2
с. Васильевка | Аннинский | Аннинский | КТП-10/0,4-2-6 ПС Васильевка | 400 | 392.6 | 27.4
с. Васильевка | Аннинский | Аннинский | КТП-10/0,4-2-7 ПС Васильевка | 250 | 213.8 | 48.7
с. Васильевка | Аннинский | Аннинский | КТП-10/0,4-2-8 ПС Васильевка | 63 | 10 | 56.15
с. Васильевка | Аннинский | Аннинский | КТП-10/0,4-2-9 ПС Васильевка | 100 | 60.8 | 44.2
с. Васильевка | Аннинский | Аннинский | КТП-10/0,4-3-1 ПС Васильевка | 400 | 376.3 | 43.7
с. Васильевка | Аннинский | Аннинский | КТП-10/0,4-3-10 ПС Васильевка | 40 | 35 | 7
с. Васильевка | Аннинский | Аннинский | КТП-10/0,4-3-11 ПС Васильевка | 160 | 145.15 | 22.85
с. Васильевка | Аннинский | Аннинский | КТП-10/0,4-3-2 ПС Васильевка | 100 | 45 | 60
с. Васильевка | Аннинский | Аннинский | КТП-10/0,4-3-4 ПС Васильевка | 160 | 146.5 | 21.5
с. Васильевка | Аннинский | Аннинский | КТП-10/0,4-3-5 ПС Васильевка | 100 | 82.25 | 22.75
с. Васильевка | Аннинский | Аннинский | КТП-10/0,4-3-8 ПС Васильевка | 250 | 125.1 | 137.4
с. Васильевка | Аннинский | Аннинский | КТП-10/0,4-3-9 ПС Васильевка | 63 | 47.2 | 18.95
с. Верхняя Тойда | Аннинский | Аннинский | КТП-10/0,4-1-1 ПС Верхняя Тойда | 630 | 616.25 | 45.25
с. Верхняя Тойда | Аннинский | Аннинский | КТП-10/0,4-1-11 ПС Верхняя Тойда | 40 | 21.2 | 20.8
с. Верхняя Тойда | Аннинский | Аннинский | КТП-10/0,4-1-12 ПС Верхняя Тойда | 63 | 50.2 | 15.95
с. Верхняя Тойда | Аннинский | Аннинский | КТП-10/0,4-1-13 ПС Верхняя Тойда | 400 | 385.95 | 34.05
с. Верхняя Тойда | Аннинский | Аннинский | КТП-10/0,4-1-14 ПС Верхняя Тойда | 60 | 18.7 | 44.3
с. Верхняя Тойда | Аннинский | Аннинский | КТП-10/0,4-1-17 ПС Верхняя Тойда | 63 | 52.3 | 13.85
с. Верхняя Тойда | Аннинский | Аннинский | КТП-10/0,4-1-2 ПС Верхняя Тойда | 100 | 22.7 | 82.3
с. Верхняя Тойда | Аннинский | Аннинский | КТП-10/0,4-1-3 ПС Верхняя Тойда | 60 | 20 | 43
с. Верхняя Тойда | Аннинский | Аннинский | КТП-10/0,4-1-4 ПС Верхняя Тойда | 63 | 34.8 | 31.35
с. Верхняя Тойда | Аннинский | Аннинский | КТП-10/0,4-1-5 ПС Верхняя Тойда | 160 | 79.7 | 88.3
с. Верхняя Тойда | Аннинский | Аннинский | КТП-10/0,4-1-6 ПС Верхняя Тойда | 63 | 0.1 | 66.05
с. Верхняя Тойда | Аннинский | Аннинский | КТП-10/0,4-1-6 ПС Верхняя Тойда | 100 | 57.9 | 47.1
с. Верхняя Тойда | Аннинский | Аннинский | КТП-10/0,4-1-7 ПС Верхняя Тойда | 250 | 217.4 | 45.1
с. Верхняя Тойда | Аннинский | Аннинский | КТП-10/0,4-1-8 ПС Верхняя Тойда | 100 | 83.55 | 21.45
с. Верхняя Тойда | Аннинский | Аннинский | КТП-10/0,4-1-9 ПС Верхняя Тойда | 100 | 94.2 | 10.8
с. Верхняя Тойда | Аннинский | Аннинский | КТП-10/0,4-2-1 ПС Верхняя Тойда | 250 | 203.6 | 58.9
с. Верхняя Тойда | Аннинский | Аннинский | КТП-10/0,4-2-2 ПС В.Тойда | 250 | 226.8 | 35.7
с. Верхняя Тойда | Аннинский | Аннинский | КТП-10/0,4-2-3 ПС В.Тойда | 160 | 118.1 | 49.9
с. Верхняя Тойда | Аннинский | Аннинский | КТП-10/0,4-2-4 ПС Верхняя Тойда | 100 | 102 | 3
с. Верхняя Тойда | Аннинский | Аннинский | КТП-10/0,4-2-5 ПС Верхняя Тойда | 63 | 30.6 | 35.55
с. Верхняя Тойда | Аннинский | Аннинский | КТП-10/0,4-2-6 ПС Верхняя Тойда | 40 | 5 | 37
с. Верхняя Тойда | Аннинский | Аннинский | КТП-10/0,4-2-7 ПС Верхняя Тойда | 160 | 98.1 | 69.9
с. Верхняя Тойда | Аннинский | Аннинский | КТП-10/0,4-2-8 ПС Верхняя Тойда | 100 | 86.25 | 18.75
с. Верхняя Тойда | Аннинский | Аннинский | КТП-10/0,4-3-1 ПС Верхняя Тойда | 160 | 118.1 | 49.9
с. Верхняя Тойда | Аннинский | Аннинский | КТП-10/0,4-3-10 ПС Верхняя Тойда | 630 | 614.95 | 46.55
с. Верхняя Тойда | Аннинский | Аннинский | КТП-10/0,4-3-11 ПС Верхняя Тойда | 100 | 86.55 | 18.45
с. Верхняя Тойда | Аннинский | Аннинский | КТП-10/0,4-3-12 ПС Верхняя Тойда | 100 | 57.4 | 47.6
с. Верхняя Тойда | Аннинский | Аннинский | КТП-10/0,4-3-2 ПС Верхняя Тойда | 250 | 237.25 | 25.25
с. Верхняя Тойда | Аннинский | Аннинский | КТП-10/0,4-3-6 ПС Верхняя Тойда | 63 | 14.8 | 51.35
с. Верхняя Тойда | Аннинский | Аннинский | КТП-10/0,4-3-7 ПС Верхняя Тойда | 160 | 147.35 | 20.65
с. Верхняя Тойда | Аннинский | Аннинский | КТП-10/0,4-3-8 ПС Верхняя Тойда | 63 | 14.5 | 51.65
с. Верхняя Тойда | Аннинский | Аннинский | КТП-10/0,4-3-9 ПС Верхняя Тойда | 63 | 43.55 | 22.6
с. Верхняя Тойда | Аннинский | Аннинский | КТП-10/0,4-4-10 ПС Верхняя Тойда | 160 | 142.75 | 25.25
с. Верхняя Тойда | Аннинский | Аннинский | КТП-10/0,4-4-12 ПС Верхняя Тойда | 63 | 31.5 | 34.65
с. Верхняя Тойда | Аннинский | Аннинский | КТП-10/0,4-4-13 ПС Верхняя Тойда | 160 | 137.6 | 30.4
с. Верхняя Тойда | Аннинский | Аннинский | КТП-10/0,4-4-14 ПС Верхняя Тойда | 63 | 67.4 | -1.25
с. Верхняя Тойда | Аннинский | Аннинский | КТП-10/0,4-4-16 ПС Верхняя Тойда | 160 | 135.8 | 32.2
с. Верхняя Тойда | Аннинский | Аннинский | КТП-10/0,4-4-17 ПС Верхняя Тойда | 63 | 49.75 | 16.4
с. Верхняя Тойда | Аннинский | Аннинский | КТП-10/0,4-4-18 ПС Верхняя Тойда | 63 | 57.7 | 8.45
с. Верхняя Тойда | Аннинский | Аннинский | КТП-10/0,4-4-19 ПС Верхняя Тойда | 100 | 86.45 | 18.55
с. Верхняя Тойда | Аннинский | Аннинский | КТП-10/0,4-4-2 ПС Верхняя Тойда | 100 | 62.6 | 42.4
с. Верхняя Тойда | Аннинский | Аннинский | КТП-10/0,4-4-21 ПС Верхняя Тойда | 100 | 66.4 | 38.6
с. Верхняя Тойда | Аннинский | Аннинский | КТП-10/0,4-4-22 ПС Верхняя Тойда | 100 | 72.8 | 32.2
с. Верхняя Тойда | Аннинский | Аннинский | КТП-10/0,4-4-4 ПС Верхняя Тойда | 63 | 14 | 52.15
с. Верхняя Тойда | Аннинский | Аннинский | КТП-10/0,4-4-5 ПС Верхняя Тойда | 100 | 163.45 | -58.45
с. Верхняя Тойда | Аннинский | Аннинский | КТП-10/0,4-4-6 ПС Верхняя Тойда | 63 | 69.2 | -3.05
с. Верхняя Тойда | Аннинский | Аннинский | КТП-10/0,4-4-7 ПС Верхняя Тойда | 160 | 157.8 | 10.2
с. Верхняя Тойда | Аннинский | Аннинский | КТП-10/0,4-4-9 ПС Верхняя Тойда | 160 | 74.6 | 93.4
с. Верхняя Тойда | Аннинский | Аннинский | КТП-10/0,4-5-1 ПС Верхняя Тойда | 100 | 20.4 | 84.6
с. Верхняя Тойда | Аннинский | Аннинский | КТП-10/0,4-5-2 ПС Верхняя Тойда | 250 | 129.3 | 133.2
с. Верхняя Тойда | Аннинский | Аннинский | КТП-10/0,4-5-3 ПС Верхняя Тойда | 63 | 56.2 | 9.95
с. Николаевка | Аннинский | Аннинский | КТП-10/0,4-4-1 ПС Николаевка | 40 | 25.75 | 16.25
с. Николаевка | Аннинский | Аннинский | КТП-10/0,4-4-10 ПС Николаевка | 40 | 22.2 | 19.8
с. Николаевка | Аннинский | Аннинский | КТП-10/0,4-4-11 ПС Николаевка | 160 | 132.4 | 35.6
с. Николаевка | Аннинский | Аннинский | КТП-10/0,4-4-12 ПС Николаевка | 160 | 119.5 | 48.5
с. Николаевка | Аннинский | Аннинский | КТП-10/0,4-4-13 ПС Николаевка | 400 | 386.9 | 33.1
с. Николаевка | Аннинский | Аннинский | КТП-10/0,4-4-14 ПС Николаевка | 100 | 89.6 | 15.4
с. Николаевка | Аннинский | Аннинский | КТП-10/0,4-4-17 ПС Николаевка | 25 | 21 | 5.25
с. Николаевка | Аннинский | Аннинский | КТП-10/0,4-4-2 ПС Николаевка | 100 | 73.9 | 31.1
с. Николаевка | Аннинский | Аннинский | КТП-10/0,4-4-3 ПС Николаевка | 160 | 129.8 | 38.2
с. Николаевка | Аннинский | Аннинский | КТП-10/0,4-4-4 ПС Николаевка | 160 | 88 | 80
с. Николаевка | Аннинский | Аннинский | КТП-10/0,4-4-5 ПС Николаевка | 40 | 34 | 8
с. Николаевка | Аннинский | Аннинский | КТП-10/0,4-4-6 ПС Николаевка | 60 | 45.2 | 17.8
с. Николаевка | Аннинский | Аннинский | КТП-10/0,4-4-7 ПС Николаевка | 100 | 19 | 86
с. Николаевка | Аннинский | Аннинский | КТП-10/0,4-4-8 ПС Николаевка | 100 | 66 | 39
с. Николаевка | Аннинский | Аннинский | КТП-10/0,4-4-9 ПС Николаевка | 160 | 118.5 | 49.5
с Новонадежденка | Аннинский | Аннинский | КТП-10/0,4-1-1 ПС Новонадежденская | 250 | 54.6 | 207.9
с Новонадежденка | Аннинский | Аннинский | КТП-10/0,4-1-2 ПС Новонадежденская | 400 | 303.5 | 116.5
с Новонадежденка | Аннинский | Аннинский | КТП-10/0,4-1-3 ПС Новонадежденская | 100 | 2.5 | 102.5
с Новонадежденка | Аннинский | Аннинский | КТП-10/0,4-1-4 ПС Новонадежденская | 400 | 196.9 | 223.1
с Новонадежденка | Аннинский | Аннинский | КТП-10/0,4-1-5 ПС Новонадежденская | 250 | 189.8 | 72.7
с Новонадежденка | Аннинский | Аннинский | КТП-10/0,4-3-3 ПС Новонадежденская | 160 | 143.9 | 24.1
с. Новый Курлак | Аннинский | Аннинский | КТП-10/0,4-1-15 ПС Н.Курлак | 250 | 187.7 | 74.8
с. Новый Курлак | Аннинский | Аннинский | КТП-10/0,4-1-2 ПС Н.Курлак | 100 | 42 | 63
с. Новый Курлак | Аннинский | Аннинский | КТП-10/0,4-1-3 ПС Н.Курлак | 100 | 87.78 | 17.22
с. Новый Курлак | Аннинский | Аннинский | КТП-10/0,4-1-6 ПС Н.Курлак | 250 | 170.7 | 91.8
с. Новый Курлак | Аннинский | Аннинский | КТП-10/0,4-1-7 ПС Н.Курлак | 160 | 92 | 76
с. Новый Курлак | Аннинский | Аннинский | КТП-10/0,4-1-8 ПС Н.Курлак | 500 | 482 | 43
с. Новый Курлак | Аннинский | Аннинский | КТП-10/0,4-1-9 ПС Н.Курлак | 160 | 151.65 | 16.35
с. Новый Курлак | Аннинский | Аннинский | КТП-10/0,4-2-2 ПС Н.Курлак | 250 | 237.95 | 24.55
с. Новый Курлак | Аннинский | Аннинский | КТП-10/0,4-2-3 ПС Н.Курлак | 100 | 55 | 50
с. Новый Курлак | Аннинский | Аннинский | КТП-10/0,4-2-4 ПС Н.Курлак | 63 | 56.05 | 10.1
с. Новый Курлак | Аннинский | Аннинский | КТП-10/0,4-2-5 ПС Н.Курлак | 63 | 36.5 | 29.65
с. Новый Курлак | Аннинский | Аннинский | КТП-10/0,4-2-6 ПС Н.Курлак | 630 | 560 | 101.5
с. Новый Курлак | Аннинский | Аннинский | КТП-10/0,4-3-1 ПС Н.Курлак | 63 | 37 | 29.15
с. Новый Курлак | Аннинский | Аннинский | КТП-10/0,4-3-10 ПС Н.Курлак | 100 | 68.4 | 36.6
с. Новый Курлак | Аннинский | Аннинский | КТП-10/0,4-3-11 ПС Н.Курлак | 250 | 230.55 | 31.95
с. Новый Курлак | Аннинский | Аннинский | КТП-10/0,4-3-12 ПС Н.Курлак | 100 | 61 | 44
с. Новый Курлак | Аннинский | Аннинский | КТП-10/0,4-3-13 ПС Н.Курлак | 160 | 123.3 | 44.7
с. Новый Курлак | Аннинский | Аннинский | КТП-10/0,4-3-16 ПС Н.Курлак | 63 | 19 | 47.15
с. Новый Курлак | Аннинский | Аннинский | КТП-10/0,4-3-17 ПС Н.Курлак | 100 | 33.3 | 71.7
с. Новый Курлак | Аннинский | Аннинский | КТП-10/0,4-3-18 ПС Н.Курлак | 100 | 76.5 | 28.5
с. Новый Курлак | Аннинский | Аннинский | КТП-10/0,4-3-19 ПС Н.Курлак | 160 | 165.9 | 2.1
с. Новый Курлак | Аннинский | Аннинский | КТП-10/0,4-3-3 ПС Н.Курлак | 250 | 223.6 | 38.9
с. Новый Курлак | Аннинский | Аннинский | КТП-10/0,4-3-7 ПС Н.Курлак | 100 | 84.15 | 20.85
с. Новый Курлак | Аннинский | Аннинский | КТП-10/0,4-3-8 ПС Н.Курлак | 40 | 18.2 | 23.8
с. Новый Курлак | Аннинский | Аннинский | КТП-10/0,4-3-9 ПС Н.Курлак | 100 | 77.9 | 27.1
с. Садовое | Аннинский | Аннинский | КТП 10/0,4-2-2 ПС Садовое | 315 | 244.1 | 86.65
с. Садовое | Аннинский | Аннинский | КТП 10/0,4-2-3 ПС Садовое | 100 | 10 | 95
с. Садовое | Аннинский | Аннинский | КТП 10/0,4-2-30 ПС Садовое | 100 | 101 | 4
с. Садовое | Аннинский | Аннинский | КТП 10/0,4-2-33 ПС Садовое | 100 | 34.2 | 70.8
с. Садовое | Аннинский | Аннинский | КТП 10/0,4-2-35 ПС Садовое | 100 | 29.8 | 75.2
с. Садовое | Аннинский | Аннинский | КТП-10/0,4-2-5 ПС Садовое | 630 | 525.2 | 136.3
с. Садовое | Аннинский | Аннинский | КТП-10/0,4-7-1 ПС Садовое | 250 | 4.3 | 258.2
с. Садовое | Аннинский | Аннинский | КТП-10/0,4-7-5 ПС Садовое | 250 | 229.1 | 33.4
с. Садовое | Аннинский | Аннинский | КТП-10/0,4-7-6 ПС Садовое | 400 | 387.7 | 32.3
с. Садовое | Аннинский | Аннинский | КТП-10/0,4-7-7 ПС Садовое | 250 | 219.86 | 42.64
с. Садовое | Аннинский | Аннинский | ЗТП 10/0,4-8-20 ПС Садовое | 400 | 372.93 | 47.07
с. Садовое | Аннинский | Аннинский | КТП 10/0,4-8-1 ПС Садовое | 100 | 97.8 | 7.2
с. Садовое | Аннинский | Аннинский | КТП 10/0,4-8-10 ПС Садовое | 250 | 223.2 | 39.3
с. Садовое | Аннинский | Аннинский | КТП 10/0,4-8-11 ПС Садовое | 160 | 157.2 | 10.8
с. Садовое | Аннинский | Аннинский | КТП 10/0,4-8-15 ПС Садовое | 250 | 245.34 | 17.16
с. Садовое | Аннинский | Аннинский | КТП 10/0,4-8-16 ПС Садовое | 100 | 89.4 | 15.6
с. Садовое | Аннинский | Аннинский | КТП 10/0,4-8-17 ПС Садовое | 40 | 25 | 17
с. Садовое | Аннинский | Аннинский | КТП 10/0,4-8-2 ПС Садовое | 40 | 34 | 8
с. Садовое | Аннинский | Аннинский | КТП 10/0,4-8-22 ПС Садовое | 200 | 158.2 | 51.8
с. Садовое | Аннинский | Аннинский | КТП 10/0,4-8-23 ПС Садовое | 400 | 311.4 | 108.6
с. Садовое | Аннинский | Аннинский | КТП 10/0,4-8-29 ПС Садовое | 160 | 70.9 | 97.1
с. Садовое | Аннинский | Аннинский | КТП 10/0,4-8-3 ПС Садовое | 160 | 87.2 | 80.8
с. Садовое | Аннинский | Аннинский | КТП 10/0,4-8-31 ПС Садовое | 100 | 85.8 | 19.2
с. Садовое | Аннинский | Аннинский | КТП 10/0,4-8-32 ПС Садовое | 160 | 140.24 | 27.76
с. Садовое | Аннинский | Аннинский | КТП 10/0,4-8-4 ПС Садовое | 250 | 268.4 | -5.9
с. Садовое | Аннинский | Аннинский | КТП 10/0,4-8-6 ПС Садовое | 250 | 70 | 192.5
с. Садовое | Аннинский | Аннинский | КТП 10/0,4-8-7 ПС Садовое | 160 | 151.9 | 16.1
с. Садовое | Аннинский | Аннинский | КТП 10/0,4-8-8 ПС Садовое | 160 | 145.35 | 22.65
с. Садовое | Аннинский | Аннинский | ЗТП-10/0,4-9-13 ПС Садовое | 650 | 580 | 102.5
с. Садовое | Аннинский | Аннинский | КТП-10/0,4-9-18 ПС Садовое | 160 | 141.1 | 26.9
с. Садовое | Аннинский | Аннинский | КТП-10/0,4-9-19 ПС Садовое | 63 | 17 | 49.15
с. Садовое | Аннинский | Аннинский | КТП-10/0,4-9-21 ПС Садовое | 250 | 85.3 | 177.2
с. Садовое | Аннинский | Аннинский | КТП-10/0,4-9-28 ПС Садовое | 100 | 83.5 | 21.5
с. Садовое | Аннинский | Аннинский | КТП-10/0,4-9-5 ПС Садовое | 160 | 119.4 | 48.6
с. Хлнбородное | Аннинский | Аннинский | КТП-10/0,4-2-1 ПС Хлебородное | 100 | 86.4 | 18.6
с. Хлнбородное | Аннинский | Аннинский | КТП-10/0,4-2-10 ПС Хлебородное | 160 | 153.25 | 14.75
с. Хлнбородное | Аннинский | Аннинский | КТП-10/0,4-2-11 ПС Хлебородное | 40 | 21.45 | 20.55
с. Хлнбородное | Аннинский | Аннинский | КТП-10/0,4-2-14 ПС Хлебородное | 25 | 4.65 | 21.6
с. Хлнбородное | Аннинский | Аннинский | КТП-10/0,4-2-15 ПС Хлебородное | 63 | 5 | 61.15
с. Хлнбородное | Аннинский | Аннинский | КТП-10/0,4-2-17 ПС Хлебородное | 63 | 45.25 | 20.9
с. Хлнбородное | Аннинский | Аннинский | КТП-10/0,4-2-19 ПС Хлебородное | 250 | 126.1 | 136.4
с. Хлнбородное | Аннинский | Аннинский | КТП-10/0,4-2-21 ПС Хлебородное | 63 | 24.1 | 42.05
с. Хлнбородное | Аннинский | Аннинский | КТП-10/0,4-2-27 ПС Хлебородное | 400 | 395.7 | 24.3
с. Хлнбородное | Аннинский | Аннинский | КТП-10/0,4-2-4 ПС Хлебородное | 160 | 126.7 | 41.3
с. Хлнбородное | Аннинский | Аннинский | КТП-10/0,4-2-6 ПС Хлебородное | 63 | 22 | 44.15
с. Хлнбородное | Аннинский | Аннинский | КТП-10/0,4-2-7 ПС Хлебородное | 160 | 129.4 | 38.6
с. Хлнбородное | Аннинский | Аннинский | КТП-10/0,4-2-8 ПС Хлебородное | 160 | 117.8 | 50.2
с. Хлнбородное | Аннинский | Аннинский | КТП-10/0,4-2-9 ПС Хлебородное | 160 | 143.7 | 24.3
с. Хлнбородное | Аннинский | Аннинский | КТП-10/0,4-3-1 ПС Хлебородное | 250 | 181.8 | 80.7
с. Хлнбородное | Аннинский | Аннинский | КТП-10/0,4-3-2 ПС Хлебородное | 63 | 16.6 | 49.55
с. Хлнбородное | Аннинский | Аннинский | КТП-10/0,4-3-3 ПС Хлебородное | 250 | 158.9 | 103.6
с. Хлнбородное | Аннинский | Аннинский | КТП-10/0,4-3-4 ПС Хлебородное | 160 | 133.1 | 34.9
с. Хлнбородное | Аннинский | Аннинский | КТП-10/0,4-3-5 ПС Хлебородное | 160 | 130.75 | 37.25
с. Хлнбородное | Аннинский | Аннинский | КТП-10/0,4-3-6 ПС Хлебородное | 160 | 145.85 | 22.15
с. Хлнбородное | Аннинский | Аннинский | КТП-10/0,4-3-7 ПС Хлебородное | 63 | 40.3 | 25.85
с. Хлнбородное | Аннинский | Аннинский | КТП-10/0,4-3-8 ПС Хлебородное | 63 | 3 | 63.15
с. Хлнбородное | Аннинский | Аннинский | КТП-10/0,4-3-9 ПС Хлебородное | 100 | 3.8 | 101.2
с. Хлнбородное | Аннинский | Аннинский | КТП-10/0,4-4-2 ПС Хлебородное | 100 | 51.1 | 53.9
с. Новонадежденка | Аннинский | Аннинский | КТП-10/0,4-2-1 ПС Новонадежденская | 630 | 188.5 | 473
с. Новонадежденка | Аннинский | Аннинский | КТП-10/0,4-2-2 ПС Новонадежденская | 400 | 201.65 | 218.35
с. Новонадежденка | Аннинский | Аннинский | КТП-10/0,4-2-3 ПС Новонадежденская | 400 | 215 | 205
с. Новонадежденка | Аннинский | Аннинский | КТП-10/0,4-2-4 ПС Новонадежденская | 630 | 315 | 346.5
с. Новонадежденка | Аннинский | Аннинский | КТП-10/0,4-5-3 ПС Садовое | 630 | 78.5 | 583
с. Мечетка | Бобровский | Бобровский | КТП-1-10 | 63 | 8.78 | 57.37
с. Мечетка | Бобровский | Бобровский | КТП-1-11 | 100 | 16 | 89
с. Мечетка | Бобровский | Бобровский | КТП-1-12 | 100 | 7.96 | 97.04
с. Мечетка | Бобровский | Бобровский | КТП-1-16 | 100 | 17.02 | 87.98
с. Мечетка | Бобровский | Бобровский | КТП-1-6 | 250 | 29.94 | 232.56
с. Мечетка | Бобровский | Бобровский | КТП-1-7 | 100 | 14.04 | 90.96
с. Мечетка | Бобровский | Бобровский | КТП-1-8 | 40 | 23.01 | 18.99
с. Мечетка | Бобровский | Бобровский | КТП-1-9 | 100 | 7.85 | 97.15
с. Мечетка | Бобровский | Бобровский | КТП-2-1 | 250 | 10.37 | 252.13
с. Мечетка | Бобровский | Бобровский | КТП-2-10 | 100 | 3 | 102
с. Мечетка | Бобровский | Бобровский | КТП-2-11 | 315 | 2.94 | 327.81
с. Мечетка | Бобровский | Бобровский | КТП-2-12 | 160 | 32.37 | 135.63
с. Мечетка | Бобровский | Бобровский | КТП-2-15 | 400 | 11.43 | 408.57
с. Мечетка | Бобровский | Бобровский | КТП-2-26 | 100 | 11.06 | 93.94
с. Мечетка | Бобровский | Бобровский | КТП-2-27 | 63 | 15.85 | 50.3
с. Мечетка | Бобровский | Бобровский | КТП-2-36 | 40 | 1.69 | 40.31
с. Мечетка | Бобровский | Бобровский | КТП-2-7 | 100 | 0.73 | 104.27
с. Мечетка | Бобровский | Бобровский | КТП-2-8 | 60 | 7.95 | 55.05
с. Мечетка | Бобровский | Бобровский | КТП-3-1 | 100 | 35 | 70
с. Мечетка | Бобровский | Бобровский | КТП-3-2 | 160 | 22.28 | 145.72
с. Мечетка | Бобровский | Бобровский | КТП-3-3 | 100 | 34 | 71
с. Мечетка | Бобровский | Бобровский | КТП-3-4 | 160 | 17.23 | 150.77
с. Мечетка | Бобровский | Бобровский | КТП-3-5 | 63 | 29.88 | 36.27
с. Мечетка | Бобровский | Бобровский | КТП-4-1 | 63 | 40.43 | 25.72
с. Мечетка | Бобровский | Бобровский | КТП-4-3 | 63 | 22.35 | 43.8
с. Мечетка | Бобровский | Бобровский | КТП-4-4 | 63 | 20.48 | 45.67
с. Мечетка | Бобровский | Бобровский | КТП-4-6 | 60 | 9.2 | 53.8
с. Мечетка | Бобровский | Бобровский | СТП 4-5 | 63 | 23.23 | 42.92
с. Шишовка | Бобровский | Бобровский | КТП-1-1 | 63 | 31.7 | 34.45
с. Шишовка | Бобровский | Бобровский | КТП-2-1 | 160 | 54.39 | 113.61
с. Шишовка | Бобровский | Бобровский | КТП-2-10 | 160 | 7.14 | 160.86
с. Шишовка | Бобровский | Бобровский | КТП-2-11 | 100 | 20.15 | 84.85
с. Шишовка | Бобровский | Бобровский | КТП-2-12 | 160 | 36.27 | 131.73
с. Шишовка | Бобровский | Бобровский | КТП-2-13 | 160 | 17.92 | 150.08
с. Шишовка | Бобровский | Бобровский | КТП-2-15 | 160 | 13.9 | 154.1
с. Шишовка | Бобровский | Бобровский | КТП-2-16 | 100 | 23.67 | 81.33
с. Шишовка | Бобровский | Бобровский | КТП-2-17 | 160 | 28.7 | 139.3
с. Шишовка | Бобровский | Бобровский | КТП-2-2 | 100 | 23.75 | 81.25
с. Шишовка | Бобровский | Бобровский | КТП-2-3 | 160 | 51.18 | 116.82
с. Шишовка | Бобровский | Бобровский | КТП-2-4 | 250 | 33.15 | 229.35
с. Шишовка | Бобровский | Бобровский | КТП-2-5 | 100 | 18.17 | 86.83
с. Шишовка | Бобровский | Бобровский | СТП-2-6 | 100 | 2.34 | 102.66
с. Шишовка | Бобровский | Бобровский | КТП-3-4 | 160 | 2 | 166
с. Шишовка | Бобровский | Бобровский | КТП-3-8 | 250 | 71.2 | 191.3
с. Шишовка | Бобровский | Бобровский | КТП-3-9 | 100 | 7.2 | 97.8
с. Шишовка | Бобровский | Бобровский | КТП-6-1 | 63 | 11.54 | 54.61
с. Шишовка | Бобровский | Бобровский | КТП-6-10 | 63 | 3.04 | 63.11
с. Шишовка | Бобровский | Бобровский | КТП-6-11 | 63 | 14.05 | 52.1
с. Шишовка | Бобровский | Бобровский | КТП-6-12 | 250 | 10.67 | 251.83
с. Шишовка | Бобровский | Бобровский | КТП-6-14 | 63 | 17.95 | 48.2
с. Шишовка | Бобровский | Бобровский | КТП-6-15 | 100 | 28.26 | 76.74
с. Шишовка | Бобровский | Бобровский | КТП-6-16 | 250 | 42.78 | 219.72
с. Шишовка | Бобровский | Бобровский | КТП-6-17 | 100 | 10.37 | 94.63
с. Шишовка | Бобровский | Бобровский | КТП-6-18 | 160 | 10.35 | 157.65
с. Шишовка | Бобровский | Бобровский | КТП-6-2 | 63 | 33 | 33.15
с. Шишовка | Бобровский | Бобровский | КТП-6-3 | 100 | 9 | 96
с. Шишовка | Бобровский | Бобровский | КТП-6-4 | 100 | 19.54 | 85.46
с. Шишовка | Бобровский | Бобровский | КТП-6-5 | 100 | 12.25 | 92.75
с. Шишовка | Бобровский | Бобровский | КТП-6-6 | 250 | 16.63 | 245.87
с. Шишовка | Бобровский | Бобровский | КТП-6-8 | 40 | 5.11 | 36.89
с. Коршево | Бобровский | Бобровский | КТП-1-10 | 100 | 37.67 | 67.33
с. Коршево | Бобровский | Бобровский | КТП-1-17 | 63 | 19.78 | 46.37
с. Коршево | Бобровский | Бобровский | КТП-1-2 | 63 | 19.54 | 46.61
с. Коршево | Бобровский | Бобровский | КТП-1-4 | 100 | 3.3 | 101.7
с. Коршево | Бобровский | Бобровский | КТП-1-7 | 63 | 25.29 | 40.86
с. Коршево | Бобровский | Бобровский | КТП-1-8 | 100 | 43.14 | 61.86
с. Коршево | Бобровский | Бобровский | СТП-1-3 | 100 | 18.17 | 86.83
с. Коршево | Бобровский | Бобровский | КТП-2-13 | 250 | 40.72 | 221.78
с. Коршево | Бобровский | Бобровский | КТП-2-15 | 160 | 29.39 | 138.61
с. Коршево | Бобровский | Бобровский | КТП-2-19 | 100 | 47.3 | 57.7
с. Коршево | Бобровский | Бобровский | КТП-2-2 | 100 | 47.75 | 57.25
с. Коршево | Бобровский | Бобровский | КТП-2-20 | 63 | 38.37 | 27.78
с. Коршево | Бобровский | Бобровский | КТП-3-1 | 63 | 17.27 | 48.88
с. Коршево | Бобровский | Бобровский | КТП-3-10 | 100 | 63.1 | 41.9
с. Коршево | Бобровский | Бобровский | КТП-3-11 | 160 | 43.64 | 124.36
с. Коршево | Бобровский | Бобровский | КТП-3-12 | 100 | 40.19 | 64.81
с. Коршево | Бобровский | Бобровский | КТП-3-13 | 63 | 37.65 | 28.5
с. Коршево | Бобровский | Бобровский | КТП-3-16 | 63 | 34.24 | 31.91
с. Коршево | Бобровский | Бобровский | КТП-3-18 | 100 | 34 | 71
с. Коршево | Бобровский | Бобровский | КТП-3-2 | 63 | 25.29 | 40.86
с. Коршево | Бобровский | Бобровский | КТП-321 | 400 | 20 | 400
с. Коршево | Бобровский | Бобровский | КТП-3-3 | 100 | 45.24 | 59.76
с. Коршево | Бобровский | Бобровский | КТП-3-5 | 100 | 78.95 | 26.05
с. Коршево | Бобровский | Бобровский | КТП-3-6 | 100 | 37 | 68
с. Коршево | Бобровский | Бобровский | КТП-3-7 | 100 | 21.35 | 83.65
с. Коршево | Бобровский | Бобровский | КТП-3-8 | 100 | 44.77 | 60.23
с. Коршево | Бобровский | Бобровский | КТП-3-9 | 160 | 40.17 | 127.83
с. Коршево | Бобровский | Бобровский | СТП-3-19 | 100 | 15.87 | 89.13
с. Коршево | Бобровский | Бобровский | СТП-320 | 100 | 105 | 0
с. Коршево | Бобровский | Бобровский | КТП-4-1 | 63 | 8.32 | 57.83
с. Коршево | Бобровский | Бобровский | КТП-4-12 | 63 | 12.22 | 53.93
с. Коршево | Бобровский | Бобровский | КТП-4-13 | 63 | 12.22 | 53.93
с. Коршево | Бобровский | Бобровский | КТП-4-14 | 100 | 72.53 | 32.47
с. Коршево | Бобровский | Бобровский | КТП-4-15 | 63 | 4.65 | 61.5
с. Коршево | Бобровский | Бобровский | КТП-4-20 | 160 | 55.23 | 112.77
с. Коршево | Бобровский | Бобровский | КТП-4-4 | 63 | 28.96 | 37.19
с. Коршево | Бобровский | Бобровский | КТП-4-5 | 160 | 21.82 | 146.18
с. Коршево | Бобровский | Бобровский | КТП-4-6 | 100 | 19.77 | 85.23
с. Юдановка | Бобровский | Бобровский | КТП 1-12 | 100 | 45.2 | 59.8
с. Юдановка | Бобровский | Бобровский | КТП 1-13 | 100 | 39.3 | 65.7
с. Юдановка | Бобровский | Бобровский | КТП 1-14 | 63 | 35 | 31.15
с. Юдановка | Бобровский | Бобровский | КТП 1-17 | 40 | 10.39 | 31.61
с. Юдановка | Бобровский | Бобровский | КТП 1-18 | 160 | 6.45 | 161.55
с. Юдановка | Бобровский | Бобровский | КТП 1-2 | 40 | 25.53 | 16.47
с. Юдановка | Бобровский | Бобровский | КТП 1-3 | 100 | 36.29 | 68.71
с. Юдановка | Бобровский | Бобровский | КТП 1-4 | 250 | 1.3 | 261.2
с. Юдановка | Бобровский | Бобровский | КТП 1-5 | 63 | 3 | 63.15
с. Юдановка | Бобровский | Бобровский | КТП 1-7 | 40 | 8.12 | 33.88
с. Юдановка | Бобровский | Бобровский | КТП 2-1 | 63 | 22.77 | 43.38
с. Юдановка | Бобровский | Бобровский | КТП 2-2 | 160 | 44.3 | 123.7
с. Юдановка | Бобровский | Бобровский | КТП 2-4 | 40 | 1.4 | 40.6
с. Юдановка | Бобровский | Бобровский | КТП 2-5 | 63 | 20.85 | 45.3
с. Юдановка | Бобровский | Бобровский | КТП 2-8 | 100 | 3.03 | 101.97
с. Юдановка | Бобровский | Бобровский | КТП 3-2 | 100 | 25.69 | 79.31
с. Юдановка | Бобровский | Бобровский | КТП 4-1 | 100 | 106.48 | -1.48
с. Юдановка | Бобровский | Бобровский | КТП 4-11 | 63 | 20.02 | 46.13
с. Юдановка | Бобровский | Бобровский | КТП 4-12 | 160 | 55.08 | 112.92
с. Юдановка | Бобровский | Бобровский | КТП 4-13 | 100 | 49.14 | 55.86
с. Юдановка | Бобровский | Бобровский | КТП 4-14 | 100 | 59.46 | 45.54
с. Юдановка | Бобровский | Бобровский | КТП 4-15 | 40 | 16.85 | 25.15
с. Юдановка | Бобровский | Бобровский | КТП 4-16 | 160 | 59.21 | 108.79
с. Юдановка | Бобровский | Бобровский | КТП 4-17 | 63 | 31.03 | 35.12
с. Юдановка | Бобровский | Бобровский | КТП 4-18 | 160 | 55.77 | 112.23
с. Юдановка | Бобровский | Бобровский | КТП 4-19 | 100 | 31.7 | 73.3
с. Юдановка | Бобровский | Бобровский | КТП 4-2 | 160 | 48 | 120
с. Юдановка | Бобровский | Бобровский | КТП 4-20 | 160 | 46.14 | 121.86
с. Юдановка | Бобровский | Бобровский | КТП 4-21 | 160 | 64 | 104
с. Юдановка | Бобровский | Бобровский | КТП 4-23 | 160 | 26.41 | 141.59
с. Юдановка | Бобровский | Бобровский | КТП 4-24 | 100 | 33.08 | 71.92
с. Юдановка | Бобровский | Бобровский | КТП 4-25 | 160 | 20 | 148
с. Юдановка | Бобровский | Бобровский | КТП 4-26 | 250 | 48.29 | 214.21
с. Юдановка | Бобровский | Бобровский | КТП 4-29 | 160 | 47.05 | 120.95
с. Юдановка | Бобровский | Бобровский | КТП 4-30 | 100 | 38.81 | 66.19
с. Юдановка | Бобровский | Бобровский | КТП 4-31 | 100 | 31.47 | 73.53
с. Юдановка | Бобровский | Бобровский | КТП 4-33 | 250 | 68.93 | 193.57
с. Юдановка | Бобровский | Бобровский | КТП 4-34 | 250 | 31.5 | 231
с. Юдановка | Бобровский | Бобровский | КТП 4-35 | 160 | 56 | 112
с. Юдановка | Бобровский | Бобровский | КТП 4-4 | 100 | 22.3 | 82.7
с. Юдановка | Бобровский | Бобровский | КТП 4-6 | 100 | 12.89 | 92.11
с. Юдановка | Бобровский | Бобровский | КТП 4-9 | 63 | 32.86 | 33.29
с. Юдановка | Бобровский | Бобровский | СТП 4-5 | 100 | 17 | 88
с. Юдановка | Бобровский | Бобровский | КТП 5-1 | 100 | 35.83 | 69.17
с. Юдановка | Бобровский | Бобровский | КТП 6-1 | 63 | 33.55 | 32.6
с. Юдановка | Бобровский | Бобровский | КТП 6-10 | 160 | 21.7 | 146.3
с. Юдановка | Бобровский | Бобровский | КТП 6-11 | 160 | 57.84 | 110.16
с. Юдановка | Бобровский | Бобровский | КТП 6-12 | 63 | 29.88 | 36.27
с. Юдановка | Бобровский | Бобровский | КТП 6-13 | 100 | 27.57 | 77.43
с. Юдановка | Бобровский | Бобровский | КТП 6-15 | 250 | 48.29 | 214.21
с. Юдановка | Бобровский | Бобровский | КТП 6-2 | 250 | 54.48 | 208.02
с. Юдановка | Бобровский | Бобровский | КТП 6-3 | 100 | 28.72 | 76.28
с. Юдановка | Бобровский | Бобровский | КТП 6-5 | 100 | 23.44 | 81.56
с. Юдановка | Бобровский | Бобровский | КТП 6-6 | 160 | 57.15 | 110.85
с. Юдановка | Бобровский | Бобровский | КТП 6-7 | 40 | 14.06 | 27.94
с. Юдановка | Бобровский | Бобровский | КТП 6-8 | 400 | 37.35 | 382.65
с. Юдановка | Бобровский | Бобровский | КТП 6-9 | 63 | 34.93 | 31.22
с. Азовка | Бобровский | Бобровский | КТП-2-1 | 63 | 41.58 | 24.57
с. Азовка | Бобровский | Бобровский | КТП-2-10 | 250 | 43.24 | 219.26
с. Азовка | Бобровский | Бобровский | КТП-2-11 | 100 | 64.51 | 40.49
с. Азовка | Бобровский | Бобровский | КТП-2-13 | 250 | 66.64 | 195.86
с. Азовка | Бобровский | Бобровский | КТП-2-15 | 160 | 45.22 | 122.78
с. Азовка | Бобровский | Бобровский | КТП-2-16 | 100 | 70.24 | 34.76
с. Азовка | Бобровский | Бобровский | КТП-2-17 | 315 | 88.39 | 242.36
с. Азовка | Бобровский | Бобровский | КТП-2-18 | 63 | 64.06 | 2.09
с. Азовка | Бобровский | Бобровский | КТП-2-2 | 160 | 37.19 | 130.81
с. Азовка | Бобровский | Бобровский | КТП-2-8 | 250 | 55.63 | 206.87
с. Азовка | Бобровский | Бобровский | КТП-2-9 | 40 | 32.9 | 9.1
с. Азовка | Бобровский | Бобровский | СТП-2-3 | 63 | 15.85 | 50.3
с. Азовка | Бобровский | Бобровский | КТП-4-1 | 63 | 53.74 | 12.41
с. Азовка | Бобровский | Бобровский | КТП-4-10 | 100 | 64.05 | 40.95
с. Азовка | Бобровский | Бобровский | КТП-4-13 | 160 | 71.6 | 96.4
с. Азовка | Бобровский | Бобровский | КТП-4-14 | 63 | 26.85 | 39.3
с. Азовка | Бобровский | Бобровский | КТП-4-15 | 63 | 30.8 | 35.35
с. Азовка | Бобровский | Бобровский | КТП-4-18 | 160 | 86.51 | 81.49
с. Азовка | Бобровский | Бобровский | КТП-4-19 | 100 | 76.89 | 28.11
с. Азовка | Бобровский | Бобровский | КТП-4-2 | 100 | 93.63 | 11.37
с. Азовка | Бобровский | Бобровский | КТП-4-21 | 126 | 42.33 | 89.97
с. Азовка | Бобровский | Бобровский | КТП-4-27 | 100 | 94.59 | 10.41
с. Азовка | Бобровский | Бобровский | КТП-4-28 | 63 | 90.67 | -24.52
с. Азовка | Бобровский | Бобровский | КТП-4-3 | 160 | 120.23 | 47.77
с. Азовка | Бобровский | Бобровский | КТП-4-33 | 160 | 18.6 | 149.4
с. Азовка | Бобровский | Бобровский | КТП-4-38 | 63 | 27.59 | 38.56
с. Азовка | Бобровский | Бобровский | КТП-4-39 | 40 | 33.6 | 8.4
с. Азовка | Бобровский | Бобровский | КТП-4-4 | 250 | 98 | 164.5
с. Азовка | Бобровский | Бобровский | КТП-4-5 | 160 | 101.2 | 66.8
с. Азовка | Бобровский | Бобровский | КТП-4-6 | 315 | 88.39 | 242.36
с. Азовка | Бобровский | Бобровский | КТП-4-7 | 250 | 90.04 | 172.46
с. Азовка | Бобровский | Бобровский | КТП-4-9 | 160 | 117.71 | 50.29
с. Азовка | Бобровский | Бобровский | СТП-4-40 | 100 | 44.3 | 60.7
с. Азовка | Бобровский | Бобровский | СТП-441 | 100 | 59 | 46
с. Хреновое | Бобровский | Бобровский | КТП-1-1 | 63 | 59.24 | 6.91
с. Хреновое | Бобровский | Бобровский | КТП-1-10 | 63 | 14.97 | 51.18
с. Хреновое | Бобровский | Бобровский | КТП-1-11 | 63 | 20.24 | 45.91
с. Хреновое | Бобровский | Бобровский | КТП-1-13 | 100 | 11.29 | 93.71
с. Хреновое | Бобровский | Бобровский | КТП-1-14 | 160 | 15.62 | 152.38
с. Хреновое | Бобровский | Бобровский | КТП-1-15 | 63 | 17.27 | 48.88
с. Хреновое | Бобровский | Бобровский | КТП-1-16 | 63 | 27.81 | 38.34
с. Хреновое | Бобровский | Бобровский | КТП-1-18 | 250 | 43.5 | 219
с. Хреновое | Бобровский | Бобровский | КТП-1-2 | 100 | 10 | 95
с. Хреновое | Бобровский | Бобровский | КТП-1-22 | 50 | 18.2 | 34.3
с. Хреновое | Бобровский | Бобровский | КТП-1-24 | 100 | 29 | 76
с. Хреновое | Бобровский | Бобровский | КТП-1-25 | 63 | 30.8 | 35.35
с. Хреновое | Бобровский | Бобровский | КТП-1-28 | 160 | 46.14 | 121.86
с. Хреновое | Бобровский | Бобровский | КТП-1-29 | 160 | 11.73 | 156.27
с. Хреновое | Бобровский | Бобровский | КТП-1-3 | 25 | 2.19 | 24.06
с. Хреновое | Бобровский | Бобровский | КТП-1-4 | 160 | 10.9 | 157.1
с. Хреновое | Бобровский | Бобровский | КТП-1-45 | 100 | 5.32 | 99.68
с. Хреновое | Бобровский | Бобровский | КТП-1-5 | 100 | 17.3 | 87.7
с. Хреновое | Бобровский | Бобровский | КТП-1-6 | 160 | 25 | 143
с. Хреновое | Бобровский | Бобровский | КТП-1-7 | 250 | 4.93 | 257.57
с. Хреновое | Бобровский | Бобровский | КТП-2-21 | 560 | 63.99 | 524.01
с. Хреновое | Бобровский | Бобровский | КТП-2-27 | 250 | 50.81 | 211.69
с. Хреновое | Бобровский | Бобровский | КТП-2-29 | 250 | 14.6 | 247.9
с. Хреновое | Бобровский | Бобровский | СТП-2-23 | 100 | 45 | 60
с. Хреновое | Бобровский | Бобровский | КТП-5-1 | 100 | 24.13 | 80.87
с. Хреновое | Бобровский | Бобровский | КТП-5-17 | 100 | 7.38 | 97.62
с. Хреновое | Бобровский | Бобровский | КТП-5-19 | 100 | 6.95 | 98.05
с. Хреновое | Бобровский | Бобровский | КТП-5-2 | 25 | 4.75 | 21.5
с. Хреновое | Бобровский | Бобровский | КТП-5-20 | 25 | 7.7 | 18.55
с. Хреновое | Бобровский | Бобровский | КТП-5-3 | 160 | 42.46 | 125.54
с. Хреновое | Бобровский | Бобровский | КТП-5-37 | 100 | 45.24 | 59.76
с. Хреновое | Бобровский | Бобровский | КТП-5-38 | 40 | 6.1 | 35.9
с. Хреновое | Бобровский | Бобровский | КТП-5-4 | 250 | 19.61 | 242.89
с. Хреновое | Бобровский | Бобровский | КТП-5-42 | 250 | 54.94 | 207.56
с. Хреновое | Бобровский | Бобровский | КТП-5-5 | 160 | 42.23 | 125.77
с. Хреновое | Бобровский | Бобровский | КТП-5-6 | 100 | 19.86 | 85.14
с. Хреновое | Бобровский | Бобровский | КТП-5-7 | 160 | 8 | 160
с. Хреновое | Бобровский | Бобровский | КТП-8-11 | 100 | 9.7 | 95.3
с. Хреновое | Бобровский | Бобровский | КТП-8-13 | 100 | 20.25 | 84.75
с. Хреновое | Бобровский | Бобровский | КТП-8-14 | 63 | 6.54 | 59.61
с. Хреновое | Бобровский | Бобровский | КТП-8-15 | 100 | 16.69 | 88.31
с. Хреновое | Бобровский | Бобровский | КТП-8-16 | 100 | 37.69 | 67.31
с. Хреновое | Бобровский | Бобровский | КТП-8-17 | 100 | 6.93 | 98.07
с. Хреновое | Бобровский | Бобровский | КТП-8-2 | 63 | 23.46 | 42.69
с. Хреновое | Бобровский | Бобровский | КТП-8-35 | 63 | 4.75 | 61.4
с. Хреновое | Бобровский | Бобровский | КТП-8-36 | 63 | 15.75 | 50.4
с. Хреновое | Бобровский | Бобровский | КТП-8-39 | 63 | 10.15 | 56
с. Липовка | Бобровский | Бобровский | КТП-1-18 | 400 | 147.23 | 272.77
с. Липовка | Бобровский | Бобровский | КТП-1-19 | 160 | 73.87 | 94.13
с. Липовка | Бобровский | Бобровский | КТП-1-4 | 100 | 92.49 | 12.51
с. Липовка | Бобровский | Бобровский | КТП-1-6 | 63 | 81.04 | -14.89
с. Липовка | Бобровский | Бобровский | КТП-2-1 | 63 | 18.64 | 47.51
с. Липовка | Бобровский | Бобровский | КТП-2-12 | 63 | 54.2 | 11.95
с. Липовка | Бобровский | Бобровский | КТП-2-14 | 160 | 109.45 | 58.55
с. Липовка | Бобровский | Бобровский | КТП-2-2 | 250 | 133.62 | 128.88
с. Липовка | Бобровский | Бобровский | КТП-2-3 | 63 | 25.8 | 40.35
с. Липовка | Бобровский | Бобровский | КТП-2-4 | 40 | 30.15 | 11.85
с. Липовка | Бобровский | Бобровский | КТП-2-5 | 160 | 122.8 | 45.2
с. Липовка | Бобровский | Бобровский | КТП-2-6 | 250 | 85.7 | 176.8
с. Липовка | Бобровский | Бобровский | КТП-2-7 | 100 | 66.57 | 38.43
с. Липовка | Бобровский | Бобровский | КТП-2-8 | 100 | 67.49 | 37.51
с. Липовка | Бобровский | Бобровский | КТП-2-9 | 63 | 49.65 | 16.5
с. Липовка | Бобровский | Бобровский | КТП-3-1 | 63 | 33 | 33.15
с. Липовка | Бобровский | Бобровский | КТП-3-19 | 160 | 60 | 108
с. Липовка | Бобровский | Бобровский | КТП-3-2 | 100 | 53.95 | 51.05
с. Липовка | Бобровский | Бобровский | КТП-3-24 | 160 | 74.58 | 93.42
с. Липовка | Бобровский | Бобровский | КТП-3-27 | 100 | 52.12 | 52.88
с. Липовка | Бобровский | Бобровский | КТП-3-3 | 100 | 59.69 | 45.31
с. Липовка | Бобровский | Бобровский | КТП-3-30 | 100 | 26.43 | 78.57
с. Липовка | Бобровский | Бобровский | КТП-3-36 | 100 | 62.21 | 42.79
с. Липовка | Бобровский | Бобровский | КТП-3-38 | 63 | 33.55 | 32.6
с. Липовка | Бобровский | Бобровский | КТП-3-5 | 160 | 100.04 | 67.96
с. Липовка | Бобровский | Бобровский | КТП-3-7 | 160 | 75.04 | 92.96
с. Липовка | Бобровский | Бобровский | КТП-3-8 | 10 | 3.17 | 7.33
с. Липовка | Бобровский | Бобровский | КТП-4-10 | 100 | 38.35 | 66.65
с. Липовка | Бобровский | Бобровский | КТП-4-11 | 100 | 103.96 | 1.04
с. Липовка | Бобровский | Бобровский | КТП-4-12 | 400 | 13.72 | 406.28
с. Липовка | Бобровский | Бобровский | КТП-4-13 | 100 | 88.36 | 16.64
с. Липовка | Бобровский | Бобровский | КТП-4-14 | 63 | 43.65 | 22.5
с. Липовка | Бобровский | Бобровский | КТП-4-15 | 63 | 36.08 | 30.07
с. Липовка | Бобровский | Бобровский | КТП-4-16 | 100 | 53.95 | 51.05
с. Липовка | Бобровский | Бобровский | КТП-4-2 | 160 | 35 | 133
с. Липовка | Бобровский | Бобровский | КТП-4-22 | 160 | 71.37 | 96.63
с. Липовка | Бобровский | Бобровский | КТП-4-23 | 160 | 36.96 | 131.04
с. Липовка | Бобровский | Бобровский | КТП-4-25 | 100 | 40.64 | 64.36
с. Липовка | Бобровский | Бобровский | КТП-4-3 | 40 | 24.15 | 17.85
с. Липовка | Бобровский | Бобровский | КТП-4-34 | 100 | 59 | 46
с. Липовка | Бобровский | Бобровский | КТП-4-4 | 100 | 21.15 | 83.85
с. Липовка | Бобровский | Бобровский | КТП-5-1 | 100 | 65.19 | 39.81
с. Липовка | Бобровский | Бобровский | КТП-5-11 | 100 | 27.11 | 77.89
с. Липовка | Бобровский | Бобровский | КТП-5-12 | 250 | 83.84 | 178.66
с. Липовка | Бобровский | Бобровский | КТП-5-13 | 63 | 14.51 | 51.64
с. Липовка | Бобровский | Бобровский | КТП-5-15 | 250 | 34.3 | 228.2
с. Липовка | Бобровский | Бобровский | КТП-5-2 | 250 | 67.33 | 195.17
с. Липовка | Бобровский | Бобровский | КТП-5-3 | 60 | 38 | 25
с. Липовка | Бобровский | Бобровский | КТП-5-7 | 160 | 43.61 | 124.39
с. Липовка | Бобровский | Бобровский | КТП-5-8 | 25 | 15.72 | 10.53
с. Липовка | Бобровский | Бобровский | КТП-5-9 | 400 | 64.9 | 355.1
с. Липовка | Бобровский | Бобровский | КТП-6-1 | 250 | 40.5 | 222
с. Липовка | Бобровский | Бобровский | КТП-6-17 | 250 | 87.06 | 175.44
с. Липовка | Бобровский | Бобровский | КТП-6-19 | 160 | 54 | 114
с. Липовка | Бобровский | Бобровский | КТП-6-20 | 100 | 36.9 | 68.1
с. Липовка | Бобровский | Бобровский | КТП-6-21 | 63 | 28.96 | 37.19
с. Липовка | Бобровский | Бобровский | КТП-6-3 | 160 | 73.2 | 94.8
с. Липовка | Бобровский | Бобровский | КТП-6-5 | 250 | 75.82 | 186.68
с. Липовка | Бобровский | Бобровский | КТП-8-1 | 100 | 80 | 25
с. Липовка | Бобровский | Бобровский | КТП-8-11 | 100 | 32.39 | 72.61
с. Липовка | Бобровский | Бобровский | КТП-8-2 | 100 | 36.06 | 68.94
с. Липовка | Бобровский | Бобровский | КТП-8-3 | 250 | 90 | 172.5
с. Липовка | Бобровский | Бобровский | КТП-8-4 | 160 | 6.45 | 161.55
с. Липовка | Бобровский | Бобровский | КТП-8-5 | 160 | 50.72 | 117.28
с. Липовка | Бобровский | Бобровский | КТП-8-6 | 25 | 10.68 | 15.57
с. Липовка | Бобровский | Бобровский | КТП-8-7 | 160 | 60.5 | 107.5
с. Липовка | Бобровский | Бобровский | КТП-8-8 | 160 | 37.19 | 130.81
с. Липовка | Бобровский | Бобровский | КТП-8-9 | 63 | 45.85 | 20.3
с. Липовка | Бобровский | Бобровский | СТП-8-15 | 63 | 2.81 | 63.34
с. Хреновое | Бобровский | Бобровский | КТП-17-10 | 160 | 40 | 128
с. Хреновое | Бобровский | Бобровский | КТП-17-11 | 100 | 44 | 61
с. Хреновое | Бобровский | Бобровский | КТП-17-2 | 320 | 1.4 | 334.6
с. Хреновое | Бобровский | Бобровский | КТП-19-3 | 250 | 1.54 | 260.96
г. Бобров | Бобровский | Бобровский | КТП-18-12 | 250 | 169.87 | 92.63
г. Бобров | Бобровский | Бобровский | КТП-18-13 | 63 | 12.67 | 53.48
г. Бобров | Бобровский | Бобровский | КТП-18-2 | 63 | 28.74 | 37.41
г. Бобров | Бобровский | Бобровский | КТП-18-5 | 250 | 177.44 | 85.06
г. Бобров | Бобровский | Бобровский | СТП-18-16 | 10 | 8 | 2.5
г. Бобров | Бобровский | Бобровский | СТП-18-17 | 100 | 43.17 | 61.83
г. Бобров | Бобровский | Бобровский | КТП-27-3 | 40 | 36.35 | 5.65
г. Бобров | Бобровский | Бобровский | КТП-2908 | 160 | 45 | 123
г. Бобров | Бобровский | Бобровский | КТП-29-6 | 100 | 69.3 | 35.7
г. Бобров | Бобровский | Бобровский | СТП-29-2 | 10 | 2.94 | 7.56
г. Бобров | Бобровский | Бобровский | РП Полевая |  | 0 | 0
г. Бобров | Бобровский | Бобровский | КТП-5-2 | 250 | 206.11 | 56.39
г. Бобров | Бобровский | Бобровский | КТП-5-3 | 400 | 178.19 | 241.81
г. Бобров | Бобровский | Бобровский | КТП-5-5 | 250 | 206.3 | 56.2
г. Бобров | Бобровский | Бобровский | КТП-5-9 | 100 | 67.72 | 37.28
г. Бобров | Бобровский | Бобровский | КТП-1-10 | 40 | 35 | 7
г. Богучар | Богучарский | Богучарский | КТП-601 | 400 | 114.94 | 305.06
г. Богучар | Богучарский | Богучарский | КТП-602 | 100 | 47 | 58
г. Богучар | Богучарский | Богучарский | КТП-603 | 250 | 35.25 | 227.25
г. Богучар | Богучарский | Богучарский | КТП-604 | 160 | 8 | 160
г. Богучар | Богучарский | Богучарский | КТП-605 | 400 | 232.58 | 187.42
г. Богучар | Богучарский | Богучарский | КТП-606 | 400 | 75.5 | 344.5
г. Богучар | Богучарский | Богучарский | КТП-608 | 250 | 108.5 | 154
г. Богучар | Богучарский | Богучарский | КТП-609 | 160 | 16 | 152
г. Богучар | Богучарский | Богучарский | КТП-610 | 400 | 18.1 | 401.9
г. Богучар | Богучарский | Богучарский | КТП-611 | 100 | 96 | 9
г. Богучар | Богучарский | Богучарский | КТП-612 | 160 | 96.6 | 71.4
г. Богучар | Богучарский | Богучарский | КТП-613 | 100 | 19.2 | 85.8
г. Богучар | Богучарский | Богучарский | КТП-615 | 400 | 47.82 | 372.18
г. Богучар | Богучарский | Богучарский | КТП-617 | 250 | 125.5 | 137
г. Богучар | Богучарский | Богучарский | КТП-618 | 100 | 75.96 | 29.04
г. Богучар | Богучарский | Богучарский | КТП-619 | 40 | 31.22 | 10.78
г. Богучар | Богучарский | Богучарский | КТП-620 | 100 | 33 | 72
г. Богучар | Богучарский | Богучарский | КТП-623 | 800 | 54.11 | 785.89
г. Богучар | Богучарский | Богучарский | КТП-624 | 100 | 29.8 | 75.2
г. Богучар | Богучарский | Богучарский | КТП-625 | 250 | 58.2 | 204.3
г. Богучар | Богучарский | Богучарский | КТП-626 | 100 | 5 | 100
г. Богучар | Богучарский | Богучарский | КТП-1303 | 100 | 23 | 82
г. Богучар | Богучарский | Богучарский | КТП-1304 | 160 | 27.8 | 140.2
г. Богучар | Богучарский | Богучарский | СТП-1305 | 100 | 5 | 100
г. Богучар | Богучарский | Богучарский | КТП-102 | 250 | 35.3 | 227.2
г. Богучар | Богучарский | Богучарский | КТП-104 | 250 | 160.47 | 102.03
г. Богучар | Богучарский | Богучарский | КТП-106 | 630 | 359.2 | 302.3
г. Богучар | Богучарский | Богучарский | КТП-108 | 320 | 76 | 260
г. Богучар | Богучарский | Богучарский | КТП-110 | 320 | 79 | 257
г. Богучар | Богучарский | Богучарский | КТП-113 | 160 | 47 | 121
г. Богучар | Богучарский | Богучарский | КТП-124 | 500 | 9.6 | 515.4
г. Богучар | Богучарский | Богучарский | КТП-125 | 400 | 58 | 362
г. Богучар | Богучарский | Богучарский | КТП-126 | 160 | 117.94 | 50.06
г. Богучар | Богучарский | Богучарский | КТП-128 | 160 | 144 | 24
г. Богучар | Богучарский | Богучарский | КТП-129 | 460 | 133.62 | 349.38
г. Богучар | Богучарский | Богучарский | КТП-130 | 160 | 61 | 107
г. Богучар | Богучарский | Богучарский | КТП-204 | 63 | 26.85 | 39.3
г. Богучар | Богучарский | Богучарский | КТП-205 | 63 | 40.85 | 25.3
г. Богучар | Богучарский | Богучарский | КТП-206 | 160 | 25.22 | 142.78
г. Богучар | Богучарский | Богучарский | КТП-207 | 100 | 38.16 | 66.84
г. Богучар | Богучарский | Богучарский | КТП-209 | 160 | 35 | 133
г. Богучар | Богучарский | Богучарский | КТП-218 | 100 | 74.58 | 30.42
г. Богучар | Богучарский | Богучарский | КТП-219 | 100 | 62 | 43
г. Богучар | Богучарский | Богучарский | КТП-221 | 63 | 33.95 | 32.2
г. Богучар | Богучарский | Богучарский | КТП-222 | 100 | 29.47 | 75.53
г. Богучар | Богучарский | Богучарский | КТП-226 | 63 | 5 | 61.15
г. Богучар | Богучарский | Богучарский | КТП-301 | 63 | 0.85 | 65.3
г. Богучар | Богучарский | Богучарский | КТП-303 | 40 | 4 | 38
г. Богучар | Богучарский | Богучарский | КТП-305 | 160 | 19 | 149
г. Богучар | Богучарский | Богучарский | КТП-307 | 63 | 6.85 | 59.3
г. Богучар | Богучарский | Богучарский | КТП-801 | 250 | 72.5 | 190
г. Богучар | Богучарский | Богучарский | КТП-702 | 63 | 33.95 | 32.2
г. Богучар | Богучарский | Богучарский | КТП-703 | 40 | 25.68 | 16.32
г. Богучар | Богучарский | Богучарский | КТП-704 | 63 | 25.88 | 40.27
г. Богучар | Богучарский | Богучарский | КТП-706 | 100 | 14.96 | 90.04
г. Богучар | Богучарский | Богучарский | КТП-707 | 400 | 49.9 | 370.1
г. Богучар | Богучарский | Богучарский | КТП-708 | 63 | 17.61 | 48.54
г. Богучар | Богучарский | Богучарский | КТП-709 | 100 | 6 | 99
г. Богучар | Богучарский | Богучарский | КТП-712 | 100 | 26.02 | 78.98
г. Богучар | Богучарский | Богучарский | КТП-713 | 40 | 1.46 | 40.54
г. Богучар | Богучарский | Богучарский | КТП-714 | 100 | 21.99 | 83.01
г. Богучар | Богучарский | Богучарский | КТП-717 | 160 | 25.22 | 142.78
г. Богучар | Богучарский | Богучарский | КТП-718 | 100 | 2.43 | 102.57
г. Богучар | Богучарский | Богучарский | КТП-720 | 63 | 16.92 | 49.23
г. Богучар | Богучарский | Богучарский | КТП-721 | 100 | 29.6 | 75.4
г. Богучар | Богучарский | Богучарский | КТП-722 | 63 | 10.69 | 55.46
г. Богучар | Богучарский | Богучарский | КТП-725 | 100 | 23.37 | 81.63
г. Богучар | Богучарский | Богучарский | КТП-726 | 63 | 16.23 | 49.92
г. Богучар | Богучарский | Богучарский | КТП-731 | 100 | 33.56 | 71.44
г. Богучар | Богучарский | Богучарский | КТП-732 | 100 | 28.91 | 76.09
г. Богучар | Богучарский | Богучарский | КТП-734 | 100 | 10 | 95
г. Богучар | Богучарский | Богучарский | КТП-405 | 160 | 12 | 156
г. Богучар | Богучарский | Богучарский | КТП-406 | 250 | 16.5 | 246
г. Богучар | Богучарский | Богучарский | КТП-408 | 160 | 39.75 | 128.25
г. Богучар | Богучарский | Богучарский | КТП-409 | 63 | 18.65 | 47.5
г. Богучар | Богучарский | Богучарский | КТП-501 | 250 | 57.5 | 205
г. Богучар | Богучарский | Богучарский | КТП-502 | 100 | 37 | 68
г. Богучар | Богучарский | Богучарский | КТП-506 | 250 | 129.5 | 133
г. Богучар | Богучарский | Богучарский | КТП-507 | 400 | 26 | 394
г. Богучар | Богучарский | Богучарский | КТП-511 | 100 | 11.9 | 93.1
г. Богучар | Богучарский | Богучарский | КТП-514 | 320 | 18.27 | 317.73
г. Богучар | Богучарский | Богучарский | КТП-515 | 400 | 69.5 | 350.5
г. Богучар | Богучарский | Богучарский | КТП-1201 | 250 | 59.06 | 203.44
г. Богучар | Богучарский | Богучарский | КТП-1202 | 100 | 9.19 | 95.81
г. Богучар | Богучарский | Богучарский | КТП-1203 | 100 | 16.1 | 88.9
пос. Дубрава | Богучарский | Богучарский | КТП-402 | 63 | 30 | 36.15
пос. Дубрава | Богучарский | Богучарский | КТП-403 | 100 | 5.38 | 99.62
пос. Дубрава | Богучарский | Богучарский | КТП-404 | 40 | 20 | 22
пос. Дубрава | Богучарский | Богучарский | КТП-406 | 100 | 3.27 | 101.73
пос. Дубрава | Богучарский | Богучарский | КТП-303 | 160 | 10 | 158
пос. Дубрава | Богучарский | Богучарский | КТП-305 | 63 | 4.46 | 61.69
пос. Дубрава | Богучарский | Богучарский | КТП-307 | 100 | 1 | 104
пос. Дубрава | Богучарский | Богучарский | КТП-308 | 63 | 0.85 | 65.3
пос. Дубрава | Богучарский | Богучарский | КТП-104 | 100 | 1.92 | 103.08
пос. Дубрава | Богучарский | Богучарский | КТП-105 | 100 | 9 | 96
пос. Дубрава | Богучарский | Богучарский | КТП-110 | 63 | 45.29 | 20.86
пос. Дубрава | Богучарский | Богучарский | КТП-201 | 100 | 33.06 | 71.94
пос. Дубрава | Богучарский | Богучарский | КТП-202 | 160 | 10.3 | 157.7
пос. Дубрава | Богучарский | Богучарский | КТП-203 | 160 | 7.15 | 160.85
пос. Дубрава | Богучарский | Богучарский | КТП-205 | 160 | 30.06 | 137.94
с. Подколодновка | Богучарский | Богучарский | КТП-101 | 100 | 19.9 | 85.1
с. Подколодновка | Богучарский | Богучарский | КТП-103 | 100 | 45.52 | 59.48
с. Подколодновка | Богучарский | Богучарский | КТП-105 | 160 | 4.46 | 163.54
с. Подколодновка | Богучарский | Богучарский | КТП-106 | 63 | 8.85 | 57.3
с. Подколодновка | Богучарский | Богучарский | КТП-108 | 400 | 90 | 330
с. Подколодновка | Богучарский | Богучарский | КТП-109 | 160 | 23.14 | 144.86
с. Подколодновка | Богучарский | Богучарский | КТП-113 | 63 | 1.85 | 64.3
с. Подколодновка | Богучарский | Богучарский | КТП-115 | 100 | 4.48 | 100.52
с. Подколодновка | Богучарский | Богучарский | КТП-116 | 160 | 15 | 153
с. Подколодновка | Богучарский | Богучарский | КТП-202 | 40 | 1.6 | 40.4
с. Подколодновка | Богучарский | Богучарский | КТП-203 | 100 | 28 | 77
с. Подколодновка | Богучарский | Богучарский | КТП-204 | 63 | 3.08 | 63.07
с. Подколодновка | Богучарский | Богучарский | КТП-205 | 100 | 82 | 23
с. Подколодновка | Богучарский | Богучарский | КТП-207 | 160 | 37.3 | 130.7
с. Подколодновка | Богучарский | Богучарский | КТП-208 | 100 | 73.6 | 31.4
с. Подколодновка | Богучарский | Богучарский | КТП-209 | 63 | 27.99 | 38.16
с. Подколодновка | Богучарский | Богучарский | КТП-210 | 100 | 44.5 | 60.5
с. Подколодновка | Богучарский | Богучарский | КТП-211 | 160 | 71 | 97
с. Подколодновка | Богучарский | Богучарский | КТП-214 | 100 | 35.5 | 69.5
с. Подколодновка | Богучарский | Богучарский | КТП-218 | 63 | 18.85 | 47.3
с. Подколодновка | Богучарский | Богучарский | КТП-220 | 100 | 47 | 58
с. Подколодновка | Богучарский | Богучарский | КТП-221 | 100 | 50 | 55
с. Подколодновка | Богучарский | Богучарский | КТП-301 | 40 | 19.45 | 22.55
с. Лофицкое | Богучарский | Богучарский | КТП-104 | 40 | 16.9 | 25.1
с. Лофицкое | Богучарский | Богучарский | КТП-106 | 100 | 11 | 94
с. Лофицкое | Богучарский | Богучарский | КТП-107 | 250 | 17.26 | 245.24
с. Лофицкое | Богучарский | Богучарский | КТП-108 | 100 | 37 | 68
с. Лофицкое | Богучарский | Богучарский | КТП-109 | 400 | 18 | 402
с. Лофицкое | Богучарский | Богучарский | КТП-110 | 160 | 30 | 138
с. Лофицкое | Богучарский | Богучарский | КТП-111 | 100 | 48.6 | 56.4
с. Лофицкое | Богучарский | Богучарский | КТП-115 | 100 | 20.6 | 84.4
с. Лофицкое | Богучарский | Богучарский | КТП-116 | 100 | 8.84 | 96.16
с. Лофицкое | Богучарский | Богучарский | КТП-117 | 40 | 21.5 | 20.5
с. Лофицкое | Богучарский | Богучарский | КТП-118 | 160 | 76 | 92
с. Лофицкое | Богучарский | Богучарский | КТП-120 | 100 | 25 | 80
с. Лофицкое | Богучарский | Богучарский | КТП-121 | 160 | 20.37 | 147.63
с. Лофицкое | Богучарский | Богучарский | КТП-124 | 160 | 40.44 | 127.56
с. Лофицкое | Богучарский | Богучарский | КТП-125 | 160 | 5.84 | 162.16
с. Лофицкое | Богучарский | Богучарский | КТП-128 | 250 | 8.5 | 254
с. Лофицкое | Богучарский | Богучарский | КТП-129 | 100 | 15.07 | 89.93
с. Лофицкое | Богучарский | Богучарский | КТП-130 | 63 | 7.92 | 58.23
с. Лофицкое | Богучарский | Богучарский | КТП-131 | 100 | 47.59 | 57.41
с. Лофицкое | Богучарский | Богучарский | КТП-133 | 63 | 24.53 | 41.62
с. Лофицкое | Богучарский | Богучарский | КТП-134 | 100 | 37.9 | 67.1
с. Лофицкое | Богучарский | Богучарский | КТП-135 | 100 | 55 | 50
с. Лофицкое | Богучарский | Богучарский | СТП-304 | 63 | 23 | 43.15
с. Лофицкое | Богучарский | Богучарский | КТП-502 | 100 | 68.1 | 36.9
с. Лофицкое | Богучарский | Богучарский | КТП-503 | 63 | 15.85 | 50.3
с. Лофицкое | Богучарский | Богучарский | КТП-504 | 63 | 37.95 | 28.2
с. Лофицкое | Богучарский | Богучарский | КТП-506 | 100 | 17.3 | 87.7
с. Лофицкое | Богучарский | Богучарский | КТП-510 | 160 | 36.1 | 131.9
с. Лофицкое | Богучарский | Богучарский | КТП-403 | 100 | 43.44 | 61.56
с. Лофицкое | Богучарский | Богучарский | КТП-404 | 400 | 15 | 405
с. Лофицкое | Богучарский | Богучарский | КТП-405 | 160 | 242 | -74
с. Лофицкое | Богучарский | Богучарский | КТП-406 | 160 | 27 | 141
с. Лофицкое | Богучарский | Богучарский | КТП-407 | 160 | 69.5 | 98.5
с. Лофицкое | Богучарский | Богучарский | КТП-408 | 63 | 59.15 | 7
с. Лофицкое | Богучарский | Богучарский | КТП-409 | 160 | 56.36 | 111.64
с. Лофицкое | Богучарский | Богучарский | КТП-412 | 63 | 23.15 | 43
с. Лофицкое | Богучарский | Богучарский | КТП-415 | 100 | 1.4 | 103.6
с. Лофицкое | Богучарский | Богучарский | СТП-417 | 63 | 18.25 | 47.9
с. Лофицкое | Богучарский | Богучарский | СТП-418 | 100 | 33 | 72
с. Твердохлебовка | Богучарский | Богучарский | КТП-301 | 100 | 13 | 92
с. Твердохлебовка | Богучарский | Богучарский | КТП-202 | 160 | 67 | 101
с. Твердохлебовка | Богучарский | Богучарский | КТП-205 | 63 | 8.85 | 57.3
с. Твердохлебовка | Богучарский | Богучарский | КТП-402 | 63 | 4.65 | 61.5
с. Твердохлебовка | Богучарский | Богучарский | КТП-403 | 40 | 20 | 22
с. Твердохлебовка | Богучарский | Богучарский | КТП-404 | 100 | 18.5 | 86.5
с. Твердохлебовка | Богучарский | Богучарский | КТП-405 | 100 | 14 | 91
с. Твердохлебовка | Богучарский | Богучарский | КТП-406 | 63 | 17.35 | 48.8
с. Твердохлебовка | Богучарский | Богучарский | КТП-410 | 250 | 81.2 | 181.3
с. Твердохлебовка | Богучарский | Богучарский | КТП-413 | 100 | 48 | 57
с. Твердохлебовка | Богучарский | Богучарский | КТП-414 | 160 | 76.6 | 91.4
с. Твердохлебовка | Богучарский | Богучарский | КТП-416 | 160 | 33.52 | 134.48
с. Твердохлебовка | Богучарский | Богучарский | КТП-418 | 250 | 23.48 | 239.02
с. Твердохлебовка | Богучарский | Богучарский | КТП-419 | 160 | 5.9 | 162.1
с. Твердохлебовка | Богучарский | Богучарский | КТП-420 | 100 | 21 | 84
с. Твердохлебовка | Богучарский | Богучарский | СТП-407 | 63 | 9.31 | 56.84
с. Первомайское | Богучарский | Богучарский | КТП-101 | 63 | 2.25 | 63.9
с. Первомайское | Богучарский | Богучарский | КТП-102 | 63 | 8.85 | 57.3
с. Первомайское | Богучарский | Богучарский | КТП-201 | 100 | 12.2 | 92.8
с. Первомайское | Богучарский | Богучарский | КТП-205 | 160 | 70 | 98
с. Первомайское | Богучарский | Богучарский | КТП-206 | 63 | 13.85 | 52.3
с. Первомайское | Богучарский | Богучарский | КТП-207 | 160 | 9 | 159
с. Первомайское | Богучарский | Богучарский | КТП-301 | 63 | 54.25 | 11.9
с. Первомайское | Богучарский | Богучарский | КТП-302 | 63 | 23.15 | 43
с. Первомайское | Богучарский | Богучарский | КТП-305 | 100 | 154 | -49
с. Первомайское | Богучарский | Богучарский | КТП-306 | 40 | 39 | 3
с. Первомайское | Богучарский | Богучарский | КТП-308 | 160 | 80 | 88
с. Первомайское | Богучарский | Богучарский | КТП-309 | 100 | 28.2 | 76.8
с. Первомайское | Богучарский | Богучарский | КТП-310 | 63 | 11 | 55.15
с. Первомайское | Богучарский | Богучарский | КТП-312 | 100 | 48 | 57
с. Первомайское | Богучарский | Богучарский | КТП-313 | 100 | 63.3 | 41.7
с. Первомайское | Богучарский | Богучарский | КТП-314 | 250 | 45 | 217.5
с. Криница | Богучарский | Богучарский | КТП-201 | 160 | 4.3 | 163.7
с. Криница | Богучарский | Богучарский | КТП-202 | 160 | 66 | 102
с. Криница | Богучарский | Богучарский | КТП-203 | 250 | 15.3 | 247.2
с. Криница | Богучарский | Богучарский | КТП-207 | 160 | 45 | 123
с. Криница | Богучарский | Богучарский | КТП-209 | 100 | 8.9 | 96.1
с. Криница | Богучарский | Богучарский | КТП-211 | 63 | 10.65 | 55.5
с. Криница | Богучарский | Богучарский | КТП-212 | 100 | 31.68 | 73.32
с. Криница | Богучарский | Богучарский | КТП-214 | 63 | 22 | 44.15
с. Криница | Богучарский | Богучарский | КТП-215 | 63 | 19.65 | 46.5
с. Криница | Богучарский | Богучарский | КТП-216 | 160 | 45.8 | 122.2
п. Южный | Богучарский | Богучарский | КТП-101 | 25 | 23 | 3.25
п. Южный | Богучарский | Богучарский | КТП-104 | 100 | 28.22 | 76.78
п. Южный | Богучарский | Богучарский | КТП-105 | 40 | 33 | 9
п. Южный | Богучарский | Богучарский | КТП-204 | 100 | 5 | 100
п. Южный | Богучарский | Богучарский | КТП-206 | 160 | 9.99 | 158.01
п. Южный | Богучарский | Богучарский | КТП-207 | 63 | 34 | 32.15
п. Южный | Богучарский | Богучарский | КТП-301 | 40 | 11.84 | 30.16
п. Южный | Богучарский | Богучарский | КТП-303 | 25 | 5 | 21.25
п. Южный | Богучарский | Богучарский | КТП-401 | 100 | 120 | -15
п. Южный | Богучарский | Богучарский | КТП-405 | 160 | 28.2 | 139.8
с.Красногоровка | Богучарский | Богучарский | КТП-202 | 250 | 65 | 197.5
с.Красногоровка | Богучарский | Богучарский | КТП-204 | 63 | 0.91 | 65.24
с.Красногоровка | Богучарский | Богучарский | КТП-205 | 160 | 4 | 164
с.Красногоровка | Богучарский | Богучарский | КТП-206 | 160 | 40.3 | 127.7
с.Красногоровка | Богучарский | Богучарский | КТП-207 | 100 | 24.4 | 80.6
с.Красногоровка | Богучарский | Богучарский | КТП-208 | 100 | 6 | 99
с.Красногоровка | Богучарский | Богучарский | КТП-212 | 40 | 7.6 | 34.4
с. Монастырщина | Богучарский | Богучарский | КТП-230 | 63 | 22.85 | 43.3
с. Монастырщина | Богучарский | Богучарский | КТП-104 | 100 | 16.7 | 88.3
с. Монастырщина | Богучарский | Богучарский | КТП-201 | 100 | 40 | 65
с. Монастырщина | Богучарский | Богучарский | КТП-202 | 63 | 17.95 | 48.2
с. Монастырщина | Богучарский | Богучарский | КТП-203 | 63 | 16.65 | 49.5
с. Монастырщина | Богучарский | Богучарский | КТП-204 | 63 | 25.69 | 40.46
с. Монастырщина | Богучарский | Богучарский | КТП-205 | 100 | 4.07 | 100.93
с. Монастырщина | Богучарский | Богучарский | КТП-604 | 100 | 18 | 87
с. Монастырщина | Богучарский | Богучарский | КТП-605 | 100 | 35 | 70
с. Монастырщина | Богучарский | Богучарский | КТП-606 | 250 | 50.4 | 212.1
с. Монастырщина | Богучарский | Богучарский | КТП-607 | 100 | 57 | 48
с. Монастырщина | Богучарский | Богучарский | КТП-303 | 100 | 50.36 | 54.64
с. Монастырщина | Богучарский | Богучарский | КТП-304 | 250 | 120 | 142.5
с. Монастырщина | Богучарский | Богучарский | КТП-305 | 160 | 88 | 80
с. Монастырщина | Богучарский | Богучарский | КТП-401 | 63 | 5.32 | 60.83
с. Монастырщина | Богучарский | Богучарский | КТП-402 | 160 | 28.4 | 139.6
с. Монастырщина | Богучарский | Богучарский | КТП-403 | 40 | 20 | 22
с. Монастырщина | Богучарский | Богучарский | КТП-404 | 250 | 18.3 | 244.2
с. Монастырщина | Богучарский | Богучарский | КТП-405 | 100 | 16 | 89
с. Монастырщина | Богучарский | Богучарский | КТП-406 | 63 | 7.23 | 58.92
с. Монастырщина | Богучарский | Богучарский | КТП-407 | 100 | 11.3 | 93.7
г. Богучар | Богучарский | Богучарский | ЗТП-102 | 2000 | 120 | 1980
г. Богучар | Богучарский | Богучарский | ЗТП-301 | 2000 | 38.4 | 2061.6
г. Богучар | Богучарский | Богучарский | ЗТП-302 | 500 | 25 | 500
г. Богучар | Богучарский | Богучарский | ЗТП-303 | 500 | 121.01 | 403.99
г. Богучар | Богучарский | Богучарский | ЗТП-304 | 2000 | 260 | 1840
г. Богучар | Богучарский | Богучарский | КТП-201 | 1260 | 93.2 | 1229.8
г. Богучар | Богучарский | Богучарский | КТП-202 | 800 | 91.48 | 748.52
г. Богучар | Богучарский | Богучарский | КТП-401 | 800 | 146.84 | 693.16
г. Богучар | Богучарский | Богучарский | КТП-402 | 1260 | 130.76 | 1192.24
г. Богучар | Богучарский | Богучарский | КТП-403 | 500 | 99.6 | 425.4
г. Богучар | Богучарский | Богучарский | КТП-501 | 630 | 520 | 141.5
г. Богучар | Богучарский | Богучарский | КТП №201 |  | 0 | 0
г. Богучар | Богучарский | Богучарский | КТП-601 | 800 | 15.36 | 824.64
г. Богучар | Богучарский | Богучарский | КТП-602 | 500 | 63 | 462
г. Богучар | Богучарский | Богучарский | КТП-606 | 100 | 16.4 | 88.6
г. Богучар | Богучарский | Богучарский | КТП-614 | 250 | 166.04 | 96.46
г. Богучар | Богучарский | Богучарский | КТП-615 | 400 | 55.6 | 364.4
г. Богучар | Богучарский | Богучарский | КТП-616 | 100 | 36 | 69
г. Богучар | Богучарский | Богучарский | КТП-622 | 100 | 63.9 | 41.1
г. Богучар | Богучарский | Богучарский | КТП-633 | 63 | 93.04 | -26.89
с. Журавка | Богучарский | Богучарский | КТП-101 | 25 | 9.55 | 16.7
с. Журавка | Богучарский | Богучарский | КТП-102 | 100 | 40 | 65
с. Журавка | Богучарский | Богучарский | КТП-201 | 63 | 10.75 | 55.4
с. Журавка | Богучарский | Богучарский | КТП-202 | 160 | 3 | 165
с. Журавка | Богучарский | Богучарский | КТП-210 | 63 | 16.35 | 49.8
с. Журавка | Богучарский | Богучарский | КТП-301 | 250 | 54.62 | 207.88
с. Журавка | Богучарский | Богучарский | КТП-302 | 63 | 12.77 | 53.38
с. Журавка | Богучарский | Богучарский | КТП-303 | 63 | 18.99 | 47.16
с. Журавка | Богучарский | Богучарский | КТП-304 | 63 | 34.35 | 31.8
с. Журавка | Богучарский | Богучарский | КТП-306 | 63 | 10.69 | 55.46
с. Дьяченково | Богучарский | Богучарский | КТП-101 | 160 | 14.9 | 153.1
с. Дьяченково | Богучарский | Богучарский | КТП-105 | 160 | 96 | 72
с. Дьяченково | Богучарский | Богучарский | КТП-503 | 63 | 24.53 | 41.62
с. Дьяченково | Богучарский | Богучарский | КТП-504 | 100 | 2.86 | 102.14
с. Дьяченково | Богучарский | Богучарский | КТП-505 | 63 | 2 | 64.15
с. Дьяченково | Богучарский | Богучарский | КТП-506 | 160 | 109.64 | 58.36
с. Дьяченково | Богучарский | Богучарский | КТП-508 | 100 | 37.9 | 67.1
с. Дьяченково | Богучарский | Богучарский | КТП-511 | 100 | 33.1 | 71.9
с. Дьяченково | Богучарский | Богучарский | КТП-512 | 100 | 48.46 | 56.54
с. Дьяченково | Богучарский | Богучарский | КТП-513 | 100 | 22.2 | 82.8
с. Дьяченково | Богучарский | Богучарский | КТП-514 | 160 | 6 | 162
с. Дьяченково | Богучарский | Богучарский | КТП-515 | 100 | 77 | 28
с. Дьяченково | Богучарский | Богучарский | КТП-516 | 63 | 18.55 | 47.6
с. Дьяченково | Богучарский | Богучарский | СТП-501 | 40 | 4.2 | 37.8
с. Дьяченково | Богучарский | Богучарский | КТП-201 | 100 | 90.5 | 14.5
с. Дьяченково | Богучарский | Богучарский | КТП-202 | 160 | 66 | 102
с. Дьяченково | Богучарский | Богучарский | КТП-204 | 100 | 8.84 | 96.16
с. Дьяченково | Богучарский | Богучарский | КТП-205 | 100 | 50 | 55
с. Дьяченково | Богучарский | Богучарский | КТП-206 | 63 | 21.85 | 44.3
с. Дьяченково | Богучарский | Богучарский | КТП-207 | 160 | 43 | 125
с. Дьяченково | Богучарский | Богучарский | КТП-208 | 400 | 14.6 | 405.4
с. Дьяченково | Богучарский | Богучарский | КТП-209 | 100 | 7 | 98
с. Дьяченково | Богучарский | Богучарский | КТП-210 | 40 | 30.05 | 11.95
с. Дьяченково | Богучарский | Богучарский | КТП-212 | 63 | 24.65 | 41.5
с. Дьяченково | Богучарский | Богучарский | КТП-213 | 63 | 9.85 | 56.3
с. Дьяченково | Богучарский | Богучарский | КТП-221 | 250 | 47.5 | 215
с. Дьяченково | Богучарский | Богучарский | КТП-223 | 25 | 17.45 | 8.8
с. Дьяченково | Богучарский | Богучарский | КТП-224 | 100 | 48.28 | 56.72
с. Дьяченково | Богучарский | Богучарский | КТП-233 | 160 | 59 | 109
с. Дьяченково | Богучарский | Богучарский | КТП-236 | 63 | 9.31 | 56.84
с. Дьяченково | Богучарский | Богучарский | КТП-303 | 160 | 54 | 114
с. Дьяченково | Богучарский | Богучарский | КТП-306 | 63 | 4.55 | 61.6
с. Дьяченково | Богучарский | Богучарский | КТП-309 | 160 | 80 | 88
с. Дьяченково | Богучарский | Богучарский | КТП-402 | 100 | 34 | 71
с. Дьяченково | Богучарский | Богучарский | КТП-403 | 160 | 49.3 | 118.7
с. Дьяченково | Богучарский | Богучарский | КТП-406 | 100 | 40.67 | 64.33
с. Дьяченково | Богучарский | Богучарский | КТП-407 | 100 | 17.3 | 87.7
с. Дьяченково | Богучарский | Богучарский | КТП-409 | 160 | 1.1 | 166.9
с. Дьяченково | Богучарский | Богучарский | СТП-404 | 40 | 20 | 22
с. Монастырщина | Богучарский | Богучарский | КТП-501 | 63 | 18.35 | 47.8
с. Монастырщина | Богучарский | Богучарский | КТП-502 | 40 | 4.92 | 37.08
с. Монастырщина | Богучарский | Богучарский | КТП-505 | 63 | 3.45 | 62.7
с. Монастырщина | Богучарский | Богучарский | КТП-506 | 100 | 15.76 | 89.24
с. Монастырщина | Богучарский | Богучарский | КТП-507 | 100 | 10.22 | 94.78
с. Монастырщина | Богучарский | Богучарский | КТП-509 | 100 | 36.7 | 68.3
с. Монастырщина | Богучарский | Богучарский | КТП-510 | 100 | 56 | 49
с. Монастырщина | Богучарский | Богучарский | КТП-511 | 160 | 10.7 | 157.3
с. Монастырщина | Богучарский | Богучарский | КТП-513 | 63 | 2.45 | 63.7
с. Монастырщина | Богучарский | Богучарский | КТП-514 | 250 | 32.8 | 229.7
с. Монастырщина | Богучарский | Богучарский | КТП-515 | 160 | 7 | 161
с. Монастырщина | Богучарский | Богучарский | КТП-516 | 100 | 3.4 | 101.6
с. Монастырщина | Богучарский | Богучарский | КТП-517 | 250 | 60.16 | 202.34
с. Монастырщина | Богучарский | Богучарский | КТП-518 | 63 | 0.49 | 65.66
с. Монастырщина | Богучарский | Богучарский | КТП-519 | 63 | 30.76 | 35.39
с. Монастырщина | Богучарский | Богучарский | КТП-401 | 63 | 38.85 | 27.3
с. Монастырщина | Богучарский | Богучарский | КТП-402 | 160 | 34.9 | 133.1
с. Монастырщина | Богучарский | Богучарский | КТП-403 | 60 | 4 | 59
с. Монастырщина | Богучарский | Богучарский | КТП-404 | 40 | 81.04 | -39.04
с. Монастырщина | Богучарский | Богучарский | КТП-405 | 100 | 0.4 | 104.6
с. Монастырщина | Богучарский | Богучарский | КТП-406 | 100 | 51.8 | 53.2
с. Монастырщина | Богучарский | Богучарский | КТП-407 | 63 | 3.77 | 62.38
с. Монастырщина | Богучарский | Богучарский | КТП-409 | 63 | 38.55 | 27.6
с. Монастырщина | Богучарский | Богучарский | КТП-412 | 160 | 13 | 155
с. Монастырщина | Богучарский | Богучарский | КТП-413 | 63 | 20.38 | 45.77
с. Монастырщина | Богучарский | Богучарский | КТП-415 | 63 | 24.85 | 41.3
с. Монастырщина | Богучарский | Богучарский | КТП-417 | 63 | 21.55 | 44.6
с. Монастырщина | Богучарский | Богучарский | КТП-418 | 100 | 26.4 | 78.6
с. Монастырщина | Богучарский | Богучарский | КТП-419 | 100 | 34 | 71
с. Монастырщина | Богучарский | Богучарский | КТП-302 | 100 | 2 | 103
с. Монастырщина | Богучарский | Богучарский | КТП-303 | 40 | 13.22 | 28.78
с. Монастырщина | Богучарский | Богучарский | КТП-304 | 63 | 4 | 62.15
с. Монастырщина | Богучарский | Богучарский | КТП-305 | 100 | 43.9 | 61.1
с. Монастырщина | Богучарский | Богучарский | КТП-311 | 100 | 4 | 101
с. Монастырщина | Богучарский | Богучарский | КТП-312 | 100 | 7 | 98
с. Монастырщина | Богучарский | Богучарский | КТП-313 | 160 | 7 | 161
с. Монастырщина | Богучарский | Богучарский | КТП-315 | 160 | 30 | 138
с. Монастырщина | Богучарский | Богучарский | КТП-316 | 100 | 15.7 | 89.3
с. Монастырщина | Богучарский | Богучарский | КТП-317 | 160 | 5.84 | 162.16
с. Монастырщина | Богучарский | Богучарский | КТП-321 | 63 | 10.55 | 55.6
с. Монастырщина | Богучарский | Богучарский | КТП-322 | 100 | 30.98 | 74.02
с. Монастырщина | Богучарский | Богучарский | КТП-323 | 63 | 28.68 | 37.47
с. Монастырщина | Богучарский | Богучарский | КТП-324 | 100 | 21 | 84
с. Монастырщина | Богучарский | Богучарский | КТП-501 | 40 | 31.21 | 10.79
с. Монастырщина | Богучарский | Богучарский | КТП-503 | 160 | 0.4 | 167.6
с. Монастырщина | Богучарский | Богучарский | КТП-505 | 100 | 14.3 | 90.7
с. Монастырщина | Богучарский | Богучарский | КТП-506 | 100 | 55 | 50
с. Монастырщина | Богучарский | Богучарский | КТП-101 | 60 | 23 | 40
с. Монастырщина | Богучарский | Богучарский | КТП-102 | 40 | 6 | 36
с. Монастырщина | Богучарский | Богучарский | КТП-103 | 160 | 7 | 161
с. Монастырщина | Богучарский | Богучарский | КТП-104 | 63 | 43.7 | 22.45
с. Монастырщина | Богучарский | Богучарский | КТП-106 | 100 | 24 | 81
с. Монастырщина | Богучарский | Богучарский | КТП-111 | 25 | 22.85 | 3.4
с. Монастырщина | Богучарский | Богучарский | КТП-113 | 100 | 65 | 40
с. Монастырщина | Богучарский | Богучарский | КТП-114 | 400 | 14 | 406
с. Шуриновка | Богучарский | Богучарский | КТП-101 | 100 | 5.2 | 99.8
с. Шуриновка | Богучарский | Богучарский | КТП-102 | 160 | 5.15 | 162.85
с. Шуриновка | Богучарский | Богучарский | КТП-103 | 63 | 1.69 | 64.46
с. Шуриновка | Богучарский | Богучарский | КТП-108 | 63 | 39.75 | 26.4
с. Шуриновка | Богучарский | Богучарский | КТП-201 | 250 | 35.8 | 226.7
с. Шуриновка | Богучарский | Богучарский | КТП-202 | 100 | 17.2 | 87.8
с. Шуриновка | Богучарский | Богучарский | КТП-401 | 250 | 20.72 | 241.78
с. Шуриновка | Богучарский | Богучарский | КТП-402 | 63 | 10.69 | 55.46
с. Шуриновка | Богучарский | Богучарский | КТП-404 | 160 | 4.46 | 163.54
с. Шуриновка | Богучарский | Богучарский | КТП-405 | 100 | 51.05 | 53.95
с. Шуриновка | Богучарский | Богучарский | КТП-406 | 160 | 27.98 | 140.02
г. Богучар | Богучарский | Богучарский | КТП-410 | 250 | 25 | 237.5
г. Богучар | Богучарский | Богучарский | КТП-1001 | 63 | 7.85 | 58.3
г. Богучар | Богучарский | Богучарский | КТП-1002 | 250 | 161.5 | 101
г. Богучар | Богучарский | Богучарский | КТП-1003 | 1030 | 115.5 | 966
с. Чигорак | Борисоглебский | Борисоглебский | IV-1 | 63 | 3.85 | 62.3
с. Чигорак | Борисоглебский | Борисоглебский | IV-10 | 160 | 23 | 145
с. Чигорак | Борисоглебский | Борисоглебский | IV-11 | 160 | 15 | 153
с. Чигорак | Борисоглебский | Борисоглебский | IV-12 | 100 | 5 | 100
с. Чигорак | Борисоглебский | Борисоглебский | IV-13 | 63 | 5.85 | 60.3
с. Чигорак | Борисоглебский | Борисоглебский | IV-14 | 63 | 8.85 | 57.3
с. Чигорак | Борисоглебский | Борисоглебский | IV-15 | 100 | 6 | 99
с. Чигорак | Борисоглебский | Борисоглебский | IV-17 | 40 | 1 | 41
с. Чигорак | Борисоглебский | Борисоглебский | IV-18 | 160 | 4 | 164
с. Чигорак | Борисоглебский | Борисоглебский | IV-2 | 40 | 10 | 32
с. Чигорак | Борисоглебский | Борисоглебский | IV-22 | 63 | 2.85 | 63.3
с. Чигорак | Борисоглебский | Борисоглебский | IV-23 | 63 | 5 | 61.15
с. Чигорак | Борисоглебский | Борисоглебский | IV-3 | 63 | 10 | 56.15
с. Чигорак | Борисоглебский | Борисоглебский | IV-4 | 160 | 8 | 160
с. Чигорак | Борисоглебский | Борисоглебский | IV-5 | 40 | 2 | 40
с. Чигорак | Борисоглебский | Борисоглебский | IV-6 | 63 | 20 | 46.15
с. Чигорак | Борисоглебский | Борисоглебский | IV-8 | 160 | 10 | 158
с. Чигорак | Борисоглебский | Борисоглебский | IV-9 | 63 | 4 | 62.15
с. Чигорак | Борисоглебский | Борисоглебский | III-1 | 160 | 2 | 166
с. Чигорак | Борисоглебский | Борисоглебский | V-1 | 63 | 2.85 | 63.3
с. Чигорак | Борисоглебский | Борисоглебский | V-10 | 160 | 5 | 163
с. Чигорак | Борисоглебский | Борисоглебский | V-12 | 100 | 0 | 105
с. Чигорак | Борисоглебский | Борисоглебский | V-13 | 250 | 50 | 212.5
с. Чигорак | Борисоглебский | Борисоглебский | V-14 | 160 | 0 | 168
с. Чигорак | Борисоглебский | Борисоглебский | V-18 | 100 | 2 | 103
с. Чигорак | Борисоглебский | Борисоглебский | V-19 | 63 | 15.85 | 50.3
с. Чигорак | Борисоглебский | Борисоглебский | V-2 | 63 | 8 | 58.15
с. Чигорак | Борисоглебский | Борисоглебский | V-20 | 100 | 29 | 76
с. Чигорак | Борисоглебский | Борисоглебский | V-3 | 63 | 27.85 | 38.3
с. Чигорак | Борисоглебский | Борисоглебский | V-4 | 63 | 4.85 | 61.3
с. Чигорак | Борисоглебский | Борисоглебский | V-6 | 100 | 22 | 83
с. Чигорак | Борисоглебский | Борисоглебский | V-9 | 160 | 8 | 160
с. Чигорак | Борисоглебский | Борисоглебский | VI-1 | 100 | 5 | 100
с. Чигорак | Борисоглебский | Борисоглебский | VI-10 | 100 | 9 | 96
с. Чигорак | Борисоглебский | Борисоглебский | VI-11 | 250 | 2.5 | 260
с. Чигорак | Борисоглебский | Борисоглебский | VI-13 | 100 | 3 | 102
с. Чигорак | Борисоглебский | Борисоглебский | VI-14 | 100 | 2 | 103
с. Чигорак | Борисоглебский | Борисоглебский | VI-15 | 63 | 1.85 | 64.3
с. Чигорак | Борисоглебский | Борисоглебский | VI-16 | 100 | 16 | 89
с. Чигорак | Борисоглебский | Борисоглебский | VI-17 | 100 | 6 | 99
с. Чигорак | Борисоглебский | Борисоглебский | VI-2 | 160 | 16 | 152
с. Чигорак | Борисоглебский | Борисоглебский | VI-3 | 100 | 5 | 100
с. Чигорак | Борисоглебский | Борисоглебский | VI-4 | 100 | 21 | 84
с. Чигорак | Борисоглебский | Борисоглебский | VI-5 | 160 | 5 | 163
с. Чигорак | Борисоглебский | Борисоглебский | VI-7 | 100 | 4 | 101
с. Чигорак | Борисоглебский | Борисоглебский | VI-9 | 40 | 2 | 40
с. Чигорак | Борисоглебский | Борисоглебский | VII-4 | 63 | 8.85 | 57.3
с. Губари | Борисоглебский | Борисоглебский | I-3 | 250 | 6 | 256.5
с. Губари | Борисоглебский | Борисоглебский | I-4 | 160 | 6 | 162
с. Губари | Борисоглебский | Борисоглебский | I-5 | 63 | 15.85 | 50.3
с. Губари | Борисоглебский | Борисоглебский | I-6 | 63 | 15 | 51.15
с. Губари | Борисоглебский | Борисоглебский | IV-11 | 63 | 10.85 | 55.3
с. Губари | Борисоглебский | Борисоглебский | IV-13 | 160 | 5 | 163
с. Губари | Борисоглебский | Борисоглебский | IV-15 | 160 | 19 | 149
с. Губари | Борисоглебский | Борисоглебский | IV-2 | 40 | 0 | 42
с. Губари | Борисоглебский | Борисоглебский | IV-3 | 40 | 1 | 41
с. Губари | Борисоглебский | Борисоглебский | IV-4 | 100 | 7 | 98
с. Губари | Борисоглебский | Борисоглебский | IV-5 | 100 | 20 | 85
с. Губари | Борисоглебский | Борисоглебский | IV-6 | 100 | 10 | 95
с. Губари | Борисоглебский | Борисоглебский | IV-7 | 160 | 16 | 152
с. Губари | Борисоглебский | Борисоглебский | IV-8 | 250 | 16.5 | 246
с. Губари | Борисоглебский | Борисоглебский | V-1 | 100 | 11 | 94
с. Губари | Борисоглебский | Борисоглебский | V-2 | 160 | 8 | 160
с. Губари | Борисоглебский | Борисоглебский | V-3 | 100 | 10 | 95
с. Губари | Борисоглебский | Борисоглебский | V-4 | 250 | 60 | 202.5
с. Губари | Борисоглебский | Борисоглебский | V-5 | 100 | 66 | 39
с. Губари | Борисоглебский | Борисоглебский | V-6 | 63 | 6.85 | 59.3
с. Губари | Борисоглебский | Борисоглебский | V-7 | 160 | 55 | 113
с. Губари | Борисоглебский | Борисоглебский | V-8 | 63 | 9.85 | 56.3
с. Губари | Борисоглебский | Борисоглебский | V-9 | 100 | 40 | 65
с. Губари | Борисоглебский | Борисоглебский | VI-12 | 250 | 3.5 | 259
с. Губари | Борисоглебский | Борисоглебский | VI-13 | 63 | 5.85 | 60.3
с. Губари | Борисоглебский | Борисоглебский | VI-4 | 250 | 10 | 252.5
с. Губари | Борисоглебский | Борисоглебский | VI-7 | 63 | 8.85 | 57.3
с. Губари | Борисоглебский | Борисоглебский | VI-8 | 63 | 8.85 | 57.3
с. Губари | Борисоглебский | Борисоглебский | VI-9 | 100 | 20 | 85
с. Губари | Борисоглебский | Борисоглебский | VII-2 | 63 | 11.85 | 54.3
с. Макашевка | Борисоглебский | Борисоглебский | I-1 | 250 | 4 | 258.5
с. Макашевка | Борисоглебский | Борисоглебский | I-7 | 63 | 1.85 | 64.3
с. Макашевка | Борисоглебский | Борисоглебский | II-3 | 63 | 3.85 | 62.3
с. Макашевка | Борисоглебский | Борисоглебский | II-4 | 63 | 6.85 | 59.3
с. Макашевка | Борисоглебский | Борисоглебский | II-5 | 63 | 7.85 | 58.3
с. Макашевка | Борисоглебский | Борисоглебский | III-1 | 250 | 13.5 | 249
с. Макашевка | Борисоглебский | Борисоглебский | III-12 | 100 | 9 | 96
с. Макашевка | Борисоглебский | Борисоглебский | III-5 | 100 | 10 | 95
с. Макашевка | Борисоглебский | Борисоглебский | III-6 | 100 | 7 | 98
с. Макашевка | Борисоглебский | Борисоглебский | III-7 | 100 | 10 | 95
с. Макашевка | Борисоглебский | Борисоглебский | III-8 | 250 | 30 | 232.5
с. Макашевка | Борисоглебский | Борисоглебский | IV-1 | 63 | 1.85 | 64.3
с. Макашевка | Борисоглебский | Борисоглебский | IV-11 | 160 | 4 | 164
с. Макашевка | Борисоглебский | Борисоглебский | IV-12 | 25 | 1.75 | 24.5
с. Макашевка | Борисоглебский | Борисоглебский | IV-13 | 100 | 4 | 101
с. Макашевка | Борисоглебский | Борисоглебский | IV-2 | 63 | 1.85 | 64.3
с. Макашевка | Борисоглебский | Борисоглебский | IV-3 | 160 | 5 | 163
с. Макашевка | Борисоглебский | Борисоглебский | IV-5 | 63 | 3.85 | 62.3
с. Макашевка | Борисоглебский | Борисоглебский | IV-6 | 25 | 25 | 1.25
с. Макашевка | Борисоглебский | Борисоглебский | IV-7 | 100 | 1 | 104
с. Макашевка | Борисоглебский | Борисоглебский | IV-9 | 63 | 1.85 | 64.3
с. Миролюбие | Борисоглебский | Борисоглебский | IV-1 | 160 | 19 | 149
с. Миролюбие | Борисоглебский | Борисоглебский | IV-10 | 63 | 7.85 | 58.3
с. Миролюбие | Борисоглебский | Борисоглебский | IV-2 | 100 | 13 | 92
с. Миролюбие | Борисоглебский | Борисоглебский | IV-3 | 250 | 44 | 218.5
с. Миролюбие | Борисоглебский | Борисоглебский | IV-4 | 63 | 1.85 | 64.3
с. Миролюбие | Борисоглебский | Борисоглебский | IV-9 | 63 | 2.85 | 63.3
с. Миролюбие | Борисоглебский | Борисоглебский | V-1 | 160 | 20 | 148
с. Миролюбие | Борисоглебский | Борисоглебский | V-2 | 250 | 16 | 246.5
с. Миролюбие | Борисоглебский | Борисоглебский | V-6 | 63 | 15 | 51.15
с. Миролюбие | Борисоглебский | Борисоглебский | VI-1 | 40 | 4 | 38
с. Миролюбие | Борисоглебский | Борисоглебский | VI-10 | 25 | 25 | 1.25
с. Миролюбие | Борисоглебский | Борисоглебский | VII-10 | 160 | 12 | 156
с. Миролюбие | Борисоглебский | Борисоглебский | VII-11 | 40 | 10 | 32
с. Миролюбие | Борисоглебский | Борисоглебский | VII-12 | 100 | 10 | 95
с. Миролюбие | Борисоглебский | Борисоглебский | VII-13 | 63 | 10 | 56.15
с. Миролюбие | Борисоглебский | Борисоглебский | VII-14 | 25 | 25 | 1.25
с. Миролюбие | Борисоглебский | Борисоглебский | VII-15 | 100 | 1 | 104
с. Миролюбие | Борисоглебский | Борисоглебский | VII-17 | 250 | 20 | 242.5
с. Миролюбие | Борисоглебский | Борисоглебский | VII-2 | 25 | 25 | 1.25
с. Миролюбие | Борисоглебский | Борисоглебский | VII-3 | 100 | 4 | 101
с. Миролюбие | Борисоглебский | Борисоглебский | VII-4 | 100 | 5 | 100
с. Миролюбие | Борисоглебский | Борисоглебский | VII-5 | 63 | 0.85 | 65.3
с. Миролюбие | Борисоглебский | Борисоглебский | VII-6 | 63 | 3.85 | 62.3
с. Миролюбие | Борисоглебский | Борисоглебский | VII-7 | 160 | 10 | 158
с. Миролюбие | Борисоглебский | Борисоглебский | VII-8 | 400 | 180 | 240
с. Миролюбие | Борисоглебский | Борисоглебский | VII-9 | 100 | 3 | 102
с. Танцирей | Борисоглебский | Борисоглебский | II-24 | 63 | 10.85 | 55.3
с. Танцирей | Борисоглебский | Борисоглебский | II-3 | 63 | 30 | 36.15
с. Танцирей | Борисоглебский | Борисоглебский | II-6 | 100 | 18 | 87
с. Танцирей | Борисоглебский | Борисоглебский | II-7 | 100 | 15 | 90
с. Танцирей | Борисоглебский | Борисоглебский | III-10 | 100 | 17 | 88
с. Танцирей | Борисоглебский | Борисоглебский | III-11 | 160 | 1 | 167
с. Танцирей | Борисоглебский | Борисоглебский | III-12 | 160 | 11 | 157
с. Танцирей | Борисоглебский | Борисоглебский | III-13 | 160 | 7 | 161
с. Танцирей | Борисоглебский | Борисоглебский | III-14 | 63 | 8.85 | 57.3
с. Танцирей | Борисоглебский | Борисоглебский | III-15 | 100 | 21 | 84
с. Танцирей | Борисоглебский | Борисоглебский | III-16 | 100 | 10 | 95
с. Танцирей | Борисоглебский | Борисоглебский | III-20 | 160 | 3 | 165
с. Танцирей | Борисоглебский | Борисоглебский | III-21 | 100 | 5 | 100
с. Танцирей | Борисоглебский | Борисоглебский | III-4 | 25 | 1.75 | 24.5
с. Танцирей | Борисоглебский | Борисоглебский | III-9 | 250 | 1.5 | 261
с. Танцирей | Борисоглебский | Борисоглебский | V-1 | 100 | 13 | 92
с. Танцирей | Борисоглебский | Борисоглебский | V-3 | 100 | 17 | 88
с. Танцирей | Борисоглебский | Борисоглебский | V-4 | 250 | 10 | 252.5
с. Танцирей | Борисоглебский | Борисоглебский | V-5 | 63 | 6.85 | 59.3
с. Танцирей | Борисоглебский | Борисоглебский | V-6 | 160 | 21 | 147
с. Танцирей | Борисоглебский | Борисоглебский | VI-10 | 63 | 5.85 | 60.3
с. Танцирей | Борисоглебский | Борисоглебский | VI-11 | 100 | 11 | 94
с. Танцирей | Борисоглебский | Борисоглебский | VI-2 | 63 | 3.85 | 62.3
с. Танцирей | Борисоглебский | Борисоглебский | VI-3 | 63 | 4.85 | 61.3
с. Танцирей | Борисоглебский | Борисоглебский | VI-4 | 100 | 10 | 95
с. Танцирей | Борисоглебский | Борисоглебский | VI-5 | 160 | 70 | 98
с. Танцирей | Борисоглебский | Борисоглебский | VI-7 | 63 | 9.85 | 56.3
с. Танцирей | Борисоглебский | Борисоглебский | VI-8 | 100 | 1 | 104
с. Танцирей | Борисоглебский | Борисоглебский | VI-9 | 100 | 7 | 98
с. Танцирей | Борисоглебский | Борисоглебский | VIII-10 | 63 | 13.85 | 52.3
с. Танцирей | Борисоглебский | Борисоглебский | VIII-12 | 100 | 0 | 105
с. Танцирей | Борисоглебский | Борисоглебский | VIII-16 | 10 | 0.5 | 10
с. Танцирей | Борисоглебский | Борисоглебский | VIII-3 | 25 | 0.75 | 25.5
с. Танцирей | Борисоглебский | Борисоглебский | VIII-5 | 40 | 3 | 39
с. Танцирей | Борисоглебский | Борисоглебский | VIII-6 | 63 | 20.85 | 45.3
с. Танцирей | Борисоглебский | Борисоглебский | VIII-7 | 63 | 30 | 36.15
с. Танцирей | Борисоглебский | Борисоглебский | VIII-8 | 25 | 1.75 | 24.5
с. Танцирей | Борисоглебский | Борисоглебский | VIII-9 | 100 | 10 | 95
с. Третьяки | Борисоглебский | Борисоглебский | I-1 | 160 | 24 | 144
с. Третьяки | Борисоглебский | Борисоглебский | I-2 | 25 | 20 | 6.25
с. Третьяки | Борисоглебский | Борисоглебский | I-6 | 40 | 1 | 41
с. Третьяки | Борисоглебский | Борисоглебский | I-7 | 160 | 49 | 119
с. Третьяки | Борисоглебский | Борисоглебский | V-1 | 100 | 20 | 85
с. Третьяки | Борисоглебский | Борисоглебский | V-10 | 160 | 30 | 138
с. Третьяки | Борисоглебский | Борисоглебский | V-11 | 100 | 12 | 93
с. Третьяки | Борисоглебский | Борисоглебский | V-12 | 40 | 5 | 37
с. Третьяки | Борисоглебский | Борисоглебский | V-3 | 63 | 8.85 | 57.3
с. Третьяки | Борисоглебский | Борисоглебский | V-4 | 100 | 20 | 85
с. Третьяки | Борисоглебский | Борисоглебский | V-5 | 100 | 10 | 95
с. Третьяки | Борисоглебский | Борисоглебский | V-6 | 63 | 5.85 | 60.3
с. Третьяки | Борисоглебский | Борисоглебский | V-7 | 60 | 2 | 61
с. Третьяки | Борисоглебский | Борисоглебский | IX-1 | 25 | 19.75 | 6.5
с. Третьяки | Борисоглебский | Борисоглебский | IX-2 | 63 | 13.85 | 52.3
с. Третьяки | Борисоглебский | Борисоглебский | IX-3 | 40 | 1 | 41
с. Третьяки | Борисоглебский | Борисоглебский | IX-8 | 100 | 0 | 105
с. Третьяки | Борисоглебский | Борисоглебский | IX-9 | 63 | 3.85 | 62.3
с. Третьяки | Борисоглебский | Борисоглебский | X-10 | 63 | 3.85 | 62.3
с. Третьяки | Борисоглебский | Борисоглебский | X-11 | 160 | 3 | 165
с. Третьяки | Борисоглебский | Борисоглебский | X-12 | 250 | 8.5 | 254
с. Третьяки | Борисоглебский | Борисоглебский | X-13 | 100 | 0 | 105
с. Третьяки | Борисоглебский | Борисоглебский | X-2 | 100 | 3 | 102
с. Третьяки | Борисоглебский | Борисоглебский | X-21 | 1260 | 630 | 693
с. Третьяки | Борисоглебский | Борисоглебский | X-4 | 100 | 5 | 100
с. Третьяки | Борисоглебский | Борисоглебский | X-5 | 63 | 3.85 | 62.3
с. Третьяки | Борисоглебский | Борисоглебский | X-6 | 100 | 32 | 73
с. Третьяки | Борисоглебский | Борисоглебский | X-7 | 100 | 10 | 95
с. Третьяки | Борисоглебский | Борисоглебский | X-8 | 100 | 23 | 82
с. Третьяки | Борисоглебский | Борисоглебский | X-9 | 100 | 30 | 75
г. Борисоглебск | Борисоглебский | Борисоглебский | IV-2 | 630 | 37.5 | 624
г. Борисоглебск | Борисоглебский | Борисоглебский | IV-220 | 800 | 117 | 723
г. Борисоглебск | Борисоглебский | Борисоглебский | IV-3 | 63 | 20 | 46.15
г. Борисоглебск | Борисоглебский | Борисоглебский | IV-5 | 100 | 0 | 105
г. Борисоглебск | Борисоглебский | Борисоглебский | 001 | 100 | 45 | 60
г. Борисоглебск | Борисоглебский | Борисоглебский | 002 | 100 | 44 | 61
г. Борисоглебск | Борисоглебский | Борисоглебский | ТХН №3 | 360 | 20 | 358
с. Тацирей | Борисоглебский | Борисоглебский | I-1 | 250 | 50 | 212.5
с. Тацирей | Борисоглебский | Борисоглебский | I-2 | 160 | 3 | 165
с. Тацирей | Борисоглебский | Борисоглебский | I-4 | 63 | 2.85 | 63.3
с. Васильевка | Бутурлиновский | Бутурлиновский | 401 | 63 | 16.85 | 46.15
с. Васильевка | Бутурлиновский | Бутурлиновский | 402 | 63 | 44.85 | 18.15
с. Васильевка | Бутурлиновский | Бутурлиновский | 403 | 63 | 31.85 | 31.15
с. Васильевка | Бутурлиновский | Бутурлиновский | 404 | 100 | 25 | 75
с. Васильевка | Бутурлиновский | Бутурлиновский | 405 | 63 | 31.85 | 31.15
с. Васильевка | Бутурлиновский | Бутурлиновский | 406 | 100 | 30 | 70
с. Васильевка | Бутурлиновский | Бутурлиновский | 407 | 63 | 27.85 | 35.15
с. Васильевка | Бутурлиновский | Бутурлиновский | 408 | 160 | 35 | 125
с. Васильевка | Бутурлиновский | Бутурлиновский | 411 | 160 | 40 | 120
с. Васильевка | Бутурлиновский | Бутурлиновский | 412 | 100 | 31 | 69
с. Васильевка | Бутурлиновский | Бутурлиновский | 414 | 100 | 45 | 55
с. Васильевка | Бутурлиновский | Бутурлиновский | 417 | 160 | 23 | 137
с. Васильевка | Бутурлиновский | Бутурлиновский | 418 | 100 | 37 | 63
с. Васильевка | Бутурлиновский | Бутурлиновский | 420 | 160 | 54 | 106
с. Васильевка | Бутурлиновский | Бутурлиновский | 421 | 63 | 23.85 | 39.15
с. Васильевка | Бутурлиновский | Бутурлиновский | 604 | 100 | 31 | 69
с. Васильевка | Бутурлиновский | Бутурлиновский | 610 | 160 | 24 | 136
с. Васильевка | Бутурлиновский | Бутурлиновский | 612 | 160 | 12 | 148
с. Васильевка | Бутурлиновский | Бутурлиновский | 613 | 160 | 56 | 104
с. Васильевка | Бутурлиновский | Бутурлиновский | 614 | 100 | 15 | 85
с. Васильевка | Бутурлиновский | Бутурлиновский | 616 | 25 | 13.75 | 11.25
с. Васильевка | Бутурлиновский | Бутурлиновский | 502 | 100 | 40 | 60
с. Васильевка | Бутурлиновский | Бутурлиновский | 503 | 100 | 21 | 79
с. Васильевка | Бутурлиновский | Бутурлиновский | 504 | 250 | 48.5 | 201.5
с. Васильевка | Бутурлиновский | Бутурлиновский | 505 | 160 | 48 | 112
с. Васильевка | Бутурлиновский | Бутурлиновский | 506 | 160 | 40 | 120
с. Васильевка | Бутурлиновский | Бутурлиновский | 508 | 100 | 33 | 67
с. Васильевка | Бутурлиновский | Бутурлиновский | 513 | 100 | 26 | 74
с. Васильевка | Бутурлиновский | Бутурлиновский | 101 | 100 | 21 | 79
с. Васильевка | Бутурлиновский | Бутурлиновский | 102 | 60 | 25 | 35
с. Васильевка | Бутурлиновский | Бутурлиновский | 106 | 100 | 24 | 76
с. Васильевка | Бутурлиновский | Бутурлиновский | 107 | 60 | 25 | 35
с. Васильевка | Бутурлиновский | Бутурлиновский | 108 | 100 | 30 | 70
с. Васильевка | Бутурлиновский | Бутурлиновский | 110 | 100 | 0 | 100
с. Васильевка | Бутурлиновский | Бутурлиновский | 111 | 100 | 14 | 86
с. Васильевка | Бутурлиновский | Бутурлиновский | 116 | 100 | 28 | 72
с. Васильевка | Бутурлиновский | Бутурлиновский | 117 | 63 | 42.85 | 20.15
с. Васильевка | Бутурлиновский | Бутурлиновский | 118 | 63 | 27.85 | 35.15
с. Васильевка | Бутурлиновский | Бутурлиновский | 121 | 160 | 34 | 126
с. Васильевка | Бутурлиновский | Бутурлиновский | 301 | 40 | 10 | 30
с. Васильевка | Бутурлиновский | Бутурлиновский | 303 | 160 | 22 | 138
с. Васильевка | Бутурлиновский | Бутурлиновский | 304 | 250 | 44.5 | 205.5
с. Васильевка | Бутурлиновский | Бутурлиновский | 305 | 160 | 69 | 91
с. Васильевка | Бутурлиновский | Бутурлиновский | 306 | 100 | 29 | 71
с. Васильевка | Бутурлиновский | Бутурлиновский | 307 | 100 | 24.7 | 75.3
с. Васильевка | Бутурлиновский | Бутурлиновский | 310 | 100 | 34 | 66
с. Васильевка | Бутурлиновский | Бутурлиновский | 311 | 60 | 11 | 49
с. Васильевка | Бутурлиновский | Бутурлиновский | 312 | 100 | 35.5 | 64.5
с. Васильевка | Бутурлиновский | Бутурлиновский | 315 | 250 | 14.5 | 235.5
с. Васильевка | Бутурлиновский | Бутурлиновский | 317 | 100 | 72 | 28
с. Васильевка | Бутурлиновский | Бутурлиновский | 318 | 160 | 37 | 123
с. Васильевка | Бутурлиновский | Бутурлиновский | 319 | 40 | 8 | 32
с. Филлипенково | Бутурлиновский | Бутурлиновский | 102 | 63 | 8.85 | 54.15
с. Филлипенково | Бутурлиновский | Бутурлиновский | 103 | 100 | 32 | 68
с. Филлипенково | Бутурлиновский | Бутурлиновский | 301 | 100 | 60 | 40
с. Филлипенково | Бутурлиновский | Бутурлиновский | 302 | 250 | 38.5 | 211.5
с. Филлипенково | Бутурлиновский | Бутурлиновский | 305 | 250 | 34.5 | 215.5
с. Филлипенково | Бутурлиновский | Бутурлиновский | 401 | 100 | 37.8 | 62.2
с. Филлипенково | Бутурлиновский | Бутурлиновский | 402 | 63 | 21.85 | 41.15
с. Филлипенково | Бутурлиновский | Бутурлиновский | 403 | 100 | 28 | 72
с. Филлипенково | Бутурлиновский | Бутурлиновский | 404 | 160 | 48 | 112
с. Филлипенково | Бутурлиновский | Бутурлиновский | 602 | 100 | 22 | 78
с. Филлипенково | Бутурлиновский | Бутурлиновский | 605 | 160 | 46 | 114
с. Филлипенково | Бутурлиновский | Бутурлиновский | 606 | 160 | 22 | 138
с. Филлипенково | Бутурлиновский | Бутурлиновский | 607 | 63 | 23.85 | 39.15
с. Филлипенково | Бутурлиновский | Бутурлиновский | 609 | 100 | 26.5 | 73.5
с. Филлипенково | Бутурлиновский | Бутурлиновский | 610 | 100 | 29 | 71
с. Филлипенково | Бутурлиновский | Бутурлиновский | 611 | 100 | 34 | 66
с. Филлипенково | Бутурлиновский | Бутурлиновский | 612 | 63 | 20.85 | 42.15
с. Филлипенково | Бутурлиновский | Бутурлиновский | 613 | 100 | 25 | 75
с. Филлипенково | Бутурлиновский | Бутурлиновский | 617 | 63 | 28.85 | 34.15
с. Филлипенково | Бутурлиновский | Бутурлиновский | 618 | 63 | 27.85 | 35.15
г. Бутурлиновка | Бутурлиновский | Бутурлиновский | 503 | 40 | 20 | 20
г. Бутурлиновка | Бутурлиновский | Бутурлиновский | 505 | 250 | 50 | 200
г. Бутурлиновка | Бутурлиновский | Бутурлиновский | 601 | 160 | 29 | 131
г. Бутурлиновка | Бутурлиновский | Бутурлиновский | 802 | 100 | 12 | 88
г. Бутурлиновка | Бутурлиновский | Бутурлиновский | 803 | 100 | 34 | 66
г. Бутурлиновка | Бутурлиновский | Бутурлиновский | 804 | 100 | 35 | 65
г. Бутурлиновка | Бутурлиновский | Бутурлиновский | 805 | 100 | 25 | 75
г. Бутурлиновка | Бутурлиновский | Бутурлиновский | 401 | 63 | 27 | 36
г. Бутурлиновка | Бутурлиновский | Бутурлиновский | 402 | 63 | 14.85 | 48.15
г. Бутурлиновка | Бутурлиновский | Бутурлиновский | 404 | 160 | 20.8 | 139.2
г. Бутурлиновка | Бутурлиновский | Бутурлиновский | 407 | 60 | 19 | 41
г. Бутурлиновка | Бутурлиновский | Бутурлиновский | 409 | 100 | 33.5 | 66.5
г. Бутурлиновка | Бутурлиновский | Бутурлиновский | 410 | 160 | 48 | 112
г. Бутурлиновка | Бутурлиновский | Бутурлиновский | 411 | 100 | 22 | 78
г. Бутурлиновка | Бутурлиновский | Бутурлиновский | 412 | 100 | 59.2 | 40.8
г. Бутурлиновка | Бутурлиновский | Бутурлиновский | 413 | 63 | 30.85 | 32.15
г. Бутурлиновка | Бутурлиновский | Бутурлиновский | 415 | 25 | 14 | 11
г. Бутурлиновка | Бутурлиновский | Бутурлиновский | 416 | 100 | 20 | 80
г. Бутурлиновка | Бутурлиновский | Бутурлиновский | 417 | 63 | 17.85 | 45.15
г. Бутурлиновка | Бутурлиновский | Бутурлиновский | 419 | 63 | 14.85 | 48.15
г. Бутурлиновка | Бутурлиновский | Бутурлиновский | 420 | 63 | 31.85 | 31.15
г. Бутурлиновка | Бутурлиновский | Бутурлиновский | 421 | 100 | 42 | 58
г. Бутурлиновка | Бутурлиновский | Бутурлиновский | 422 | 63 | 57.85 | 5.15
г. Бутурлиновка | Бутурлиновский | Бутурлиновский | 601 | 250 | 64.5 | 185.5
г. Бутурлиновка | Бутурлиновский | Бутурлиновский | 605 | 160 | 22.5 | 137.5
г. Бутурлиновка | Бутурлиновский | Бутурлиновский | 626 | 250 | 106.85 | 143.15
г. Бутурлиновка | Бутурлиновский | Бутурлиновский | 628 | 63 | 2.35 | 60.65
г. Бутурлиновка | Бутурлиновский | Бутурлиновский | 811 | 40 | 6 | 34
с. Великоархангельское | Бутурлиновский | Бутурлиновский | 601 | 100 | 39 | 61
с. Великоархангельское | Бутурлиновский | Бутурлиновский | 603 | 100 | 35 | 65
с. Великоархангельское | Бутурлиновский | Бутурлиновский | 605 | 160 | 57 | 103
с. Великоархангельское | Бутурлиновский | Бутурлиновский | 606 | 60 | 29 | 31
с. Великоархангельское | Бутурлиновский | Бутурлиновский | 608 | 60 | 25 | 35
с. Великоархангельское | Бутурлиновский | Бутурлиновский | 310 | 100 | 30 | 70
с. Великоархангельское | Бутурлиновский | Бутурлиновский | 315 | 100 | 42 | 58
с. Великоархангельское | Бутурлиновский | Бутурлиновский | 202 | 100 | 36 | 64
с. Великоархангельское | Бутурлиновский | Бутурлиновский | 203 | 100 | 23 | 77
с. Великоархангельское | Бутурлиновский | Бутурлиновский | 204 | 63 | 27.85 | 35.15
с. Великоархангельское | Бутурлиновский | Бутурлиновский | 207 | 63 | 16.85 | 46.15
с. Великоархангельское | Бутурлиновский | Бутурлиновский | 208 | 100 | 40 | 60
с. Великоархангельское | Бутурлиновский | Бутурлиновский | 212 | 40 | 5 | 35
с. Великоархангельское | Бутурлиновский | Бутурлиновский | 213 | 63 | 23 | 40
с. Великоархангельское | Бутурлиновский | Бутурлиновский | 214 | 100 | 47 | 53
с. Великоархангельское | Бутурлиновский | Бутурлиновский | 215 | 63 | 27.85 | 35.15
с. Великоархангельское | Бутурлиновский | Бутурлиновский | 502 | 63 | 25.85 | 37.15
с. Великоархангельское | Бутурлиновский | Бутурлиновский | 503 | 100 | 40 | 60
с. Великоархангельское | Бутурлиновский | Бутурлиновский | 504 | 63 | 18.85 | 44.15
с. Великоархангельское | Бутурлиновский | Бутурлиновский | 507 | 100 | 37 | 63
с. Великоархангельское | Бутурлиновский | Бутурлиновский | 508 | 100 | 35 | 65
с. Великоархангельское | Бутурлиновский | Бутурлиновский | 509 | 100 | 27 | 73
с. Великоархангельское | Бутурлиновский | Бутурлиновский | 403 | 100 | 30 | 70
с. Клеповка | Бутурлиновский | Бутурлиновский | 202 | 160 | 4 | 156
с. Клеповка | Бутурлиновский | Бутурлиновский | 301 | 100 | 31 | 69
с. Клеповка | Бутурлиновский | Бутурлиновский | 302 | 160 | 29 | 131
с. Клеповка | Бутурлиновский | Бутурлиновский | 303 | 100 | 21 | 79
с. Клеповка | Бутурлиновский | Бутурлиновский | 304 | 63 | 11.85 | 51.15
с. Клеповка | Бутурлиновский | Бутурлиновский | 305 | 100 | 30 | 70
с. Клеповка | Бутурлиновский | Бутурлиновский | 306 | 63 | 22 | 41
с. Клеповка | Бутурлиновский | Бутурлиновский | 308 | 63 | 27.85 | 35.15
с. Клеповка | Бутурлиновский | Бутурлиновский | 311 | 100 | 30 | 70
с. Клеповка | Бутурлиновский | Бутурлиновский | 313 | 100 | 45 | 55
с. Клеповка | Бутурлиновский | Бутурлиновский | 317 | 63 | 35.85 | 27.15
с. Клеповка | Бутурлиновский | Бутурлиновский | 318 | 100 | 20 | 80
с. Клеповка | Бутурлиновский | Бутурлиновский | 319 | 63 | 31 | 32
с. Клеповка | Бутурлиновский | Бутурлиновский | 321 | 100 | 20.5 | 79.5
с. Клеповка | Бутурлиновский | Бутурлиновский | 325 | 100 | 33 | 67
с. Клеповка | Бутурлиновский | Бутурлиновский | 327 | 40 | 22 | 18
с. Клеповка | Бутурлиновский | Бутурлиновский | 801 | 250 | 71.5 | 178.5
с. Клеповка | Бутурлиновский | Бутурлиновский | 802 | 60 | 26 | 34
с. Клеповка | Бутурлиновский | Бутурлиновский | 803 | 40 | 28 | 12
с. Клеповка | Бутурлиновский | Бутурлиновский | 804 | 63 | 27.85 | 35.15
с. Клеповка | Бутурлиновский | Бутурлиновский | 805 | 100 | 29 | 71
с. Клеповка | Бутурлиновский | Бутурлиновский | 806 | 100 | 32 | 68
с. Клеповка | Бутурлиновский | Бутурлиновский | 807 | 63 | 24.85 | 38.15
с. Клеповка | Бутурлиновский | Бутурлиновский | РП 10кВ Пузево ВЛ-10-1 КТП-102 | 40 | 20 | 20
с. Клеповка | Бутурлиновский | Бутурлиновский | РП 10кВ Пузево ВЛ-10-1 КТП-103 | 40 | 24 | 16
с. Клеповка | Бутурлиновский | Бутурлиновский | РП 10кВ Пузево ВЛ-10-1 КТП-104 | 100 | 22 | 78
с. Клеповка | Бутурлиновский | Бутурлиновский | РП 10кВ Пузево ВЛ-10-1 КТП-105 | 100 | 28.7 | 71.3
с. Клеповка | Бутурлиновский | Бутурлиновский | РП 10кВ Пузево ВЛ-10-1 КТП-106 | 63 | 27.85 | 35.15
с. Клеповка | Бутурлиновский | Бутурлиновский | РП 10кВ Пузево ВЛ-10-1 КТП-108 | 40 | 14 | 26
с. Клеповка | Бутурлиновский | Бутурлиновский | РП 10кВ Пузево ВЛ-10-1 КТП-109 | 100 | 24 | 76
с. Клеповка | Бутурлиновский | Бутурлиновский | РП 10кВ Пузево ВЛ-10-1 КТП-110 | 63 | 25.85 | 37.15
с. Клеповка | Бутурлиновский | Бутурлиновский | РП 10кВ Пузево ВЛ-10-1 КТП-111 | 40 | 19 | 21
с. Клеповка | Бутурлиновский | Бутурлиновский | РП 10кВ Пузево ВЛ-10-1 КТП-114 | 100 | 17 | 83
с. Клеповка | Бутурлиновский | Бутурлиновский | РП 10кВ Пузево ВЛ-10-1 КТП-116 | 40 | 24.85 | 15.15
с. Клеповка | Бутурлиновский | Бутурлиновский | РП 10кВ Пузево ВЛ-10-1 КТП-117 | 63 | 15.85 | 47.15
с. Клеповка | Бутурлиновский | Бутурлиновский | РП 10кВ Пузево ВЛ-10-2 КТП-201 | 63 | 29.85 | 33.15
с. Клеповка | Бутурлиновский | Бутурлиновский | РП 10кВ Пузево ВЛ-10-2 КТП-202 | 160 | 36 | 124
с. Клеповка | Бутурлиновский | Бутурлиновский | РП 10кВ Пузево ВЛ-10-2 КТП-203 | 160 | 36 | 124
с. Клеповка | Бутурлиновский | Бутурлиновский | РП 10кВ Пузево ВЛ-10-2 КТП-204 | 40 | 20 | 20
с. Клеповка | Бутурлиновский | Бутурлиновский | РП 10кВ Пузево ВЛ-10-2 КТП-205 | 160 | 30 | 130
с. Клеповка | Бутурлиновский | Бутурлиновский | РП 10кВ Пузево ВЛ-10-2 КТП-206 | 160 | 33 | 127
с. Клеповка | Бутурлиновский | Бутурлиновский | РП 10кВ Пузево ВЛ-10-2 КТП-207 | 160 | 47 | 113
с. Клеповка | Бутурлиновский | Бутурлиновский | РП 10кВ Пузево ВЛ-10-3 КТП-301 | 100 | 36.85 | 63.15
с. Клеповка | Бутурлиновский | Бутурлиновский | РП 10кВ Пузево ВЛ-10-3 КТП-302 | 63 | 28.85 | 34.15
с. Клеповка | Бутурлиновский | Бутурлиновский | РП 10кВ Пузево ВЛ-10-3 КТП-305 | 100 | 28 | 72
с. Клеповка | Бутурлиновский | Бутурлиновский | РП 10кВ Пузево ВЛ-10-3 КТП-306 | 100 | 45.85 | 54.15
с. Клеповка | Бутурлиновский | Бутурлиновский | РП 10кВ Пузево ВЛ-10-3 КТП-307 | 100 | 36 | 64
с. Клеповка | Бутурлиновский | Бутурлиновский | РП 10кВ Пузево ВЛ-10-4 КТП-404 | 25 | 5.45 | 19.55
с. Клеповка | Бутурлиновский | Бутурлиновский | 601 | 63 | 22.85 | 40.15
с. Клеповка | Бутурлиновский | Бутурлиновский | 607 | 63 | 20 | 43
с. Клеповка | Бутурлиновский | Бутурлиновский | 501 | 63 | 12.85 | 50.15
с. Козловка | Бутурлиновский | Бутурлиновский | 401 | 63 | 35.85 | 27.15
с. Козловка | Бутурлиновский | Бутурлиновский | 402 | 100 | 19.8 | 80.2
с. Козловка | Бутурлиновский | Бутурлиновский | 403 | 63 | 18.85 | 44.15
с. Козловка | Бутурлиновский | Бутурлиновский | 404 | 100 | 30 | 70
с. Козловка | Бутурлиновский | Бутурлиновский | 405 | 100 | 39 | 61
с. Козловка | Бутурлиновский | Бутурлиновский | 406 | 100 | 15.5 | 84.5
с. Козловка | Бутурлиновский | Бутурлиновский | 407 | 63 | 20.85 | 42.15
с. Козловка | Бутурлиновский | Бутурлиновский | 408 | 100 | 29 | 71
с. Козловка | Бутурлиновский | Бутурлиновский | 409 | 100 | 29 | 71
с. Козловка | Бутурлиновский | Бутурлиновский | 410 | 100 | 29.8 | 70.2
с. Козловка | Бутурлиновский | Бутурлиновский | 411 | 63 | 27.85 | 35.15
с. Козловка | Бутурлиновский | Бутурлиновский | 412 | 160 | 50.2 | 109.8
с. Козловка | Бутурлиновский | Бутурлиновский | 413 | 100 | 17 | 83
с. Козловка | Бутурлиновский | Бутурлиновский | 414 | 100 | 36 | 64
с. Козловка | Бутурлиновский | Бутурлиновский | 415 | 40 | 28.2 | 11.8
с. Козловка | Бутурлиновский | Бутурлиновский | 416 | 100 | 30 | 70
с. Козловка | Бутурлиновский | Бутурлиновский | 417 | 100 | 26 | 74
с. Козловка | Бутурлиновский | Бутурлиновский | 418 | 100 | 23.5 | 76.5
с. Козловка | Бутурлиновский | Бутурлиновский | 419 | 100 | 28 | 72
с. Козловка | Бутурлиновский | Бутурлиновский | 701 | 63 | 0.85 | 62.15
с. Козловка | Бутурлиновский | Бутурлиновский | 705 | 100 | 8 | 92
с. Козловка | Бутурлиновский | Бутурлиновский | 201 | 63 | 11.85 | 51.15
с. Козловка | Бутурлиновский | Бутурлиновский | 204 | 160 | 0 | 160
с. Козловка | Бутурлиновский | Бутурлиновский | 215 | 250 | 39.5 | 210.5
с. Козловка | Бутурлиновский | Бутурлиновский | 301 | 40 | 25 | 15
с. Козловка | Бутурлиновский | Бутурлиновский | 302 | 100 | 35 | 65
с. Козловка | Бутурлиновский | Бутурлиновский | 303 | 100 | 25 | 75
с. Козловка | Бутурлиновский | Бутурлиновский | 304 | 40 | 27 | 13
с. Козловка | Бутурлиновский | Бутурлиновский | 305 | 63 | 30.85 | 32.15
с. Козловка | Бутурлиновский | Бутурлиновский | 306 | 63 | 25.85 | 37.15
с. Козловка | Бутурлиновский | Бутурлиновский | 309 | 63 | 20.85 | 42.15
с. Козловка | Бутурлиновский | Бутурлиновский | 310 | 250 | 38.5 | 211.5
с. Козловка | Бутурлиновский | Бутурлиновский | 311 | 320 | 66 | 254
с. Козловка | Бутурлиновский | Бутурлиновский | 312 | 160 | 33.5 | 126.5
с. Козловка | Бутурлиновский | Бутурлиновский | 313 | 100 | 11 | 89
с. Козловка | Бутурлиновский | Бутурлиновский | 314 | 63 | 17.85 | 45.15
с. Козловка | Бутурлиновский | Бутурлиновский | 315 | 63 | 20.85 | 42.15
с. Козловка | Бутурлиновский | Бутурлиновский | 316 | 63 | 30.85 | 32.15
с. Козловка | Бутурлиновский | Бутурлиновский | 317 | 63 | 41.85 | 21.15
с. Козловка | Бутурлиновский | Бутурлиновский | 318 | 63 | 26.85 | 36.15
с. Козловка | Бутурлиновский | Бутурлиновский | 319 | 160 | 14 | 146
с. Козловка | Бутурлиновский | Бутурлиновский | 320 | 400 | 113 | 287
с. Козловка | Бутурлиновский | Бутурлиновский | 308 | 40 | 12 | 28
с. Козловка | Бутурлиновский | Бутурлиновский | 803 | 63 | 13 | 50
с. Козловка | Бутурлиновский | Бутурлиновский | 602 | 40 | 22 | 18
с. Козловка | Бутурлиновский | Бутурлиновский | 605 | 100 | 28 | 72
с. Козловка | Бутурлиновский | Бутурлиновский | 606 | 40 | 18 | 22
с. Козловка | Бутурлиновский | Бутурлиновский | 608 | 160 | 33 | 127
с. Козловка | Бутурлиновский | Бутурлиновский | 609 | 100 | 34 | 66
с. Козловка | Бутурлиновский | Бутурлиновский | 611 | 100 | 27 | 73
с. Козловка | Бутурлиновский | Бутурлиновский | 612 | 160 | 41 | 119
с. Козловка | Бутурлиновский | Бутурлиновский | 615 | 63 | 25.7 | 37.3
с. Козловка | Бутурлиновский | Бутурлиновский | 616 | 63 | 10.85 | 52.15
с. Гвазда | Бутурлиновский | Бутурлиновский | 501 | 100 | 26 | 74
с. Гвазда | Бутурлиновский | Бутурлиновский | 502 | 100 | 32.9 | 67.1
с. Гвазда | Бутурлиновский | Бутурлиновский | 504 | 40 | 27 | 13
с. Гвазда | Бутурлиновский | Бутурлиновский | 505 | 100 | 30 | 70
с. Гвазда | Бутурлиновский | Бутурлиновский | 507 | 100 | 53 | 47
с. Гвазда | Бутурлиновский | Бутурлиновский | 510 | 63 | 29.85 | 33.15
с. Гвазда | Бутурлиновский | Бутурлиновский | 511 | 160 | 17 | 143
с. Гвазда | Бутурлиновский | Бутурлиновский | 512 | 63 | 24.9 | 38.1
с. Гвазда | Бутурлиновский | Бутурлиновский | 513 | 100 | 23 | 77
с. Гвазда | Бутурлиновский | Бутурлиновский | 514 | 63 | 22 | 41
с. Гвазда | Бутурлиновский | Бутурлиновский | 517 | 63 | 18.85 | 44.15
с. Гвазда | Бутурлиновский | Бутурлиновский | 518 | 63 | 25.85 | 37.15
с. Гвазда | Бутурлиновский | Бутурлиновский | 519 | 100 | 26 | 74
с. Гвазда | Бутурлиновский | Бутурлиновский | 405 | 160 | 24 | 136
с. Гвазда | Бутурлиновский | Бутурлиновский | 406 | 40 | 23 | 17
с. Гвазда | Бутурлиновский | Бутурлиновский | 409 | 100 | 7.85 | 92.15
с. Гвазда | Бутурлиновский | Бутурлиновский | 410 | 250 | 23.5 | 226.5
с. Гвазда | Бутурлиновский | Бутурлиновский | 411 | 63 | 28 | 35
с. Гвазда | Бутурлиновский | Бутурлиновский | 412 | 250 | 20 | 230
с. Гвазда | Бутурлиновский | Бутурлиновский | 413 | 250 | 31.5 | 218.5
с. Гвазда | Бутурлиновский | Бутурлиновский | 416 | 40 | 10 | 30
с. Гвазда | Бутурлиновский | Бутурлиновский | 417 | 40 | 24 | 16
с. Гвазда | Бутурлиновский | Бутурлиновский | 418 | 63 | 20 | 43
с. Гвазда | Бутурлиновский | Бутурлиновский | 421 | 63 | 25.85 | 37.15
с. Гвазда | Бутурлиновский | Бутурлиновский | 601 | 100 | 29 | 71
с. Гвазда | Бутурлиновский | Бутурлиновский | 602 | 100 | 33 | 67
с. Гвазда | Бутурлиновский | Бутурлиновский | 603 | 63 | 27.9 | 35.1
с. Гвазда | Бутурлиновский | Бутурлиновский | 604 | 100 | 27 | 73
с. Гвазда | Бутурлиновский | Бутурлиновский | 606 | 100 | 22 | 78
с. Гвазда | Бутурлиновский | Бутурлиновский | 607 | 100 | 27 | 73
с. Гвазда | Бутурлиновский | Бутурлиновский | 609 | 100 | 0 | 100
с. Гвазда | Бутурлиновский | Бутурлиновский | 610 | 100 | 22 | 78
с. Гвазда | Бутурлиновский | Бутурлиновский | 611 | 25 | 15 | 10
с. Гвазда | Бутурлиновский | Бутурлиновский | 612 | 100 | 27 | 73
с. Гвазда | Бутурлиновский | Бутурлиновский | 614 | 100 | 26 | 74
с. Гвазда | Бутурлиновский | Бутурлиновский | 617 | 63 | 10.85 | 52.15
пгт. Нижний Кисляй | Бутурлиновский | Бутурлиновский | 701 | 160 | 37 | 123
пгт. Нижний Кисляй | Бутурлиновский | Бутурлиновский | 702 | 160 | 48 | 112
пгт. Нижний Кисляй | Бутурлиновский | Бутурлиновский | 703 | 100 | 42 | 58
пгт. Нижний Кисляй | Бутурлиновский | Бутурлиновский | 704 | 100 | 59 | 41
пгт. Нижний Кисляй | Бутурлиновский | Бутурлиновский | 705 | 100 | 73 | 27
пгт. Нижний Кисляй | Бутурлиновский | Бутурлиновский | 706 | 250 | 79 | 171
пгт. Нижний Кисляй | Бутурлиновский | Бутурлиновский | 707 | 250 | 34.5 | 215.5
пгт. Нижний Кисляй | Бутурлиновский | Бутурлиновский | 708 | 160 | 109 | 51
пгт. Нижний Кисляй | Бутурлиновский | Бутурлиновский | 709 | 63 | 55.85 | 7.15
пгт. Нижний Кисляй | Бутурлиновский | Бутурлиновский | 710 | 100 | 60 | 40
пгт. Нижний Кисляй | Бутурлиновский | Бутурлиновский | 712 | 160 | 37 | 123
пгт. Нижний Кисляй | Бутурлиновский | Бутурлиновский | 713 | 100 | 36 | 64
пгт. Нижний Кисляй | Бутурлиновский | Бутурлиновский | 714 | 100 | 30 | 70
пгт. Нижний Кисляй | Бутурлиновский | Бутурлиновский | 715 | 100 | 56 | 44
пгт. Нижний Кисляй | Бутурлиновский | Бутурлиновский | 716 | 160 | 44 | 116
пгт. Нижний Кисляй | Бутурлиновский | Бутурлиновский | 717 | 100 | 15 | 85
пгт. Нижний Кисляй | Бутурлиновский | Бутурлиновский | 719 | 250 | 35.5 | 214.5
пгт. Нижний Кисляй | Бутурлиновский | Бутурлиновский | 720 | 100 | 45 | 55
пгт. Нижний Кисляй | Бутурлиновский | Бутурлиновский | 601 | 100 | 81 | 19
пгт. Нижний Кисляй | Бутурлиновский | Бутурлиновский | 602 | 100 | 19 | 81
пгт. Нижний Кисляй | Бутурлиновский | Бутурлиновский | 603 | 63 | 27.85 | 35.15
пгт. Нижний Кисляй | Бутурлиновский | Бутурлиновский | 604 | 160 | 29 | 131
пгт. Нижний Кисляй | Бутурлиновский | Бутурлиновский | 605 | 160 | 11 | 149
пгт. Нижний Кисляй | Бутурлиновский | Бутурлиновский | 606 | 100 | 34 | 66
пгт. Нижний Кисляй | Бутурлиновский | Бутурлиновский | 607 | 100 | 45 | 55
пгт. Нижний Кисляй | Бутурлиновский | Бутурлиновский | 620 | 40 | 15 | 25
пгт. Нижний Кисляй | Бутурлиновский | Бутурлиновский | 621 | 160 | 10 | 150
пгт. Нижний Кисляй | Бутурлиновский | Бутурлиновский | 622 | 100 | 45 | 55
пгт. Нижний Кисляй | Бутурлиновский | Бутурлиновский | 624 | 63 | 38.85 | 24.15
пгт. Нижний Кисляй | Бутурлиновский | Бутурлиновский | 625 | 160 | 53 | 107
пгт. Нижний Кисляй | Бутурлиновский | Бутурлиновский | 201 | 63 | 23.85 | 39.15
пгт. Нижний Кисляй | Бутурлиновский | Бутурлиновский | 202 | 63 | 26 | 37
пгт. Нижний Кисляй | Бутурлиновский | Бутурлиновский | 203 | 100 | 29 | 71
пгт. Нижний Кисляй | Бутурлиновский | Бутурлиновский | 204 | 100 | 27 | 73
пгт. Нижний Кисляй | Бутурлиновский | Бутурлиновский | 205 | 63 | 47.85 | 15.15
пгт. Нижний Кисляй | Бутурлиновский | Бутурлиновский | 206 | 63 | 32.85 | 30.15
пгт. Нижний Кисляй | Бутурлиновский | Бутурлиновский | 208 | 160 | 41 | 119
пгт. Нижний Кисляй | Бутурлиновский | Бутурлиновский | 210 | 40 | 33 | 7
пгт. Нижний Кисляй | Бутурлиновский | Бутурлиновский | 211 | 100 | 13 | 87
пгт. Нижний Кисляй | Бутурлиновский | Бутурлиновский | 212 | 60 | 20 | 40
пгт. Нижний Кисляй | Бутурлиновский | Бутурлиновский | 214 | 63 | 26 | 37
пгт. Нижний Кисляй | Бутурлиновский | Бутурлиновский | 215 | 63 | 14.85 | 48.15
пгт. Нижний Кисляй | Бутурлиновский | Бутурлиновский | 221 | 160 | 31 | 129
пгт. Нижний Кисляй | Бутурлиновский | Бутурлиновский | 222 | 63 | 17 | 46
пгт. Нижний Кисляй | Бутурлиновский | Бутурлиновский | 223 | 100 | 20 | 80
пгт. Нижний Кисляй | Бутурлиновский | Бутурлиновский | 104 | 63 | 15.85 | 47.15
пгт. Нижний Кисляй | Бутурлиновский | Бутурлиновский | 106 | 400 | 76 | 324
пгт. Нижний Кисляй | Бутурлиновский | Бутурлиновский | 108 | 63 | 7.85 | 55.15
пгт. Нижний Кисляй | Бутурлиновский | Бутурлиновский | 111 | 160 | 84 | 76
пгт. Нижний Кисляй | Бутурлиновский | Бутурлиновский | 112 | 63 | 25 | 38
г. Бутурлиновка | Бутурлиновский | Бутурлиновский | 301 | 100 | 27 | 73
г. Бутурлиновка | Бутурлиновский | Бутурлиновский | 302 | 60 | 15 | 45
г. Бутурлиновка | Бутурлиновский | Бутурлиновский | 303 | 63 | 6.85 | 56.15
г. Бутурлиновка | Бутурлиновский | Бутурлиновский | 304 | 63 | 22.9 | 40.1
г. Бутурлиновка | Бутурлиновский | Бутурлиновский | 305 | 160 | 50 | 110
г. Бутурлиновка | Бутурлиновский | Бутурлиновский | 306 | 63 | 23 | 40
г. Бутурлиновка | Бутурлиновский | Бутурлиновский | 307 | 100 | 40 | 60
г. Бутурлиновка | Бутурлиновский | Бутурлиновский | 314 | 63 | 43 | 20
с. Нижний Мамон | Верхнемамонский | Верхнемамонский | КТП №101 пс Н.Мамон | 100 | 56 | 49
с. Нижний Мамон | Верхнемамонский | Верхнемамонский | КТП №102 пс Н.Мамон | 160 | 83 | 85
с. Нижний Мамон | Верхнемамонский | Верхнемамонский | КТП №103 пс Н.Мамон | 160 | 115 | 53
с. Нижний Мамон | Верхнемамонский | Верхнемамонский | КТП №104 пс Н.Мамон | 63 | 40 | 26.15
с. Нижний Мамон | Верхнемамонский | Верхнемамонский | КТП №106 пс Н.Мамон | 63 | 30 | 36.15
с. Нижний Мамон | Верхнемамонский | Верхнемамонский | КТП №107пс Н.Мамон | 100 | 78 | 27
с. Нижний Мамон | Верхнемамонский | Верхнемамонский | КТП №108 пс Н.Мамон | 160 | 36 | 132
с. Нижний Мамон | Верхнемамонский | Верхнемамонский | КТП №109 пс Н.Мамон | 63 | 30 | 36.15
с. Нижний Мамон | Верхнемамонский | Верхнемамонский | КТП №110 пс Н.Мамон | 63 | 48 | 18.15
с. Нижний Мамон | Верхнемамонский | Верхнемамонский | КТП №112 пс Н.Мамон | 25 | 0 | 26.25
с. Нижний Мамон | Верхнемамонский | Верхнемамонский | КТП №113 пс Н.Мамон | 100 | 23 | 82
с. Нижний Мамон | Верхнемамонский | Верхнемамонский | КТП №116 пс Н.Мамон | 63 | 16.45 | 49.7
с. Нижний Мамон | Верхнемамонский | Верхнемамонский | КТП №202 пс Н.Мамон | 100 | 37.7 | 67.3
с. Нижний Мамон | Верхнемамонский | Верхнемамонский | КТП №203 пс Н.Мамон | 63 | 12.85 | 53.3
с. Нижний Мамон | Верхнемамонский | Верхнемамонский | КТП №204 пс Н.Мамон | 160 | 59.2 | 108.8
с. Нижний Мамон | Верхнемамонский | Верхнемамонский | КТП №206 пс Н.Мамон | 250 | 74 | 188.5
с. Нижний Мамон | Верхнемамонский | Верхнемамонский | КТП №207 пс Н.Мамон | 63 | 40.95 | 25.2
с. Нижний Мамон | Верхнемамонский | Верхнемамонский | КТП №208 пс Н.Мамон | 25 | 2 | 24.25
с. Нижний Мамон | Верхнемамонский | Верхнемамонский | КТП №209 пс Н.Мамон | 100 | 48.2 | 56.8
с. Нижний Мамон | Верхнемамонский | Верхнемамонский | КТП №210 пс Н.Мамон | 160 | 27 | 141
с. Нижний Мамон | Верхнемамонский | Верхнемамонский | КТП №211 пс Н.Мамон | 25 | 7.65 | 18.6
с. Нижний Мамон | Верхнемамонский | Верхнемамонский | КТП №212 пс Н.Мамон | 160 | 143 | 25
с. Нижний Мамон | Верхнемамонский | Верхнемамонский | КТП №213 пс Н.Мамон | 160 | 92 | 76
с. Нижний Мамон | Верхнемамонский | Верхнемамонский | КТП №214 пс Н.Мамон | 63 | 25 | 41.15
с. Нижний Мамон | Верхнемамонский | Верхнемамонский | КТП №215 пс Н.Мамон | 40 | 7 | 35
с. Нижний Мамон | Верхнемамонский | Верхнемамонский | КТП №217 пс Н.Мамон | 63 | 29 | 37.15
с. Нижний Мамон | Верхнемамонский | Верхнемамонский | КТП №219 пс Н.Мамон | 160 | 104 | 64
с. Нижний Мамон | Верхнемамонский | Верхнемамонский | КТП №301 пс Н.Мамон | 63 | 79.45 | -13.3
с. Нижний Мамон | Верхнемамонский | Верхнемамонский | КТП №302 пс Н.Мамон | 63 | 44.1 | 22.05
с. Нижний Мамон | Верхнемамонский | Верхнемамонский | КТП №303 пс Н.Мамон | 100 | 58.7 | 46.3
с. Нижний Мамон | Верхнемамонский | Верхнемамонский | КТП №304 пс Н.Мамон | 100 | 46.5 | 58.5
с. Нижний Мамон | Верхнемамонский | Верхнемамонский | КТП №305 пс Н.Мамон | 100 | 32.3 | 72.7
с. Нижний Мамон | Верхнемамонский | Верхнемамонский | КТП №306 пс Н.Мамон | 100 | 30 | 75
с. Нижний Мамон | Верхнемамонский | Верхнемамонский | КТП №307 пс Н.Мамон | 160 | 8.6 | 159.4
с. Нижний Мамон | Верхнемамонский | Верхнемамонский | КТП №320 пс Н.Мамон | 250 | 232.56 | 29.94
с. Нижний Мамон | Верхнемамонский | Верхнемамонский | КТП №323 пс Н.Мамон | 63 | 50 | 16.15
с. Нижний Мамон | Верхнемамонский | Верхнемамонский | КТП №324 пс Н.Мамон | 63 | 34 | 32.15
с. Нижний Мамон | Верхнемамонский | Верхнемамонский | КТП №401 пс Н.Мамон | 160 | 120 | 48
с. Нижний Мамон | Верхнемамонский | Верхнемамонский | КТП №402 пс Н.Мамон | 250 | 188 | 74.5
с. Нижний Мамон | Верхнемамонский | Верхнемамонский | КТП №403 пс Н.Мамон | 100 | 46.8 | 58.2
с. Нижний Мамон | Верхнемамонский | Верхнемамонский | КТП №404 пс Н.Мамон | 100 | 77 | 28
с. Нижний Мамон | Верхнемамонский | Верхнемамонский | КТП №405 пс Н.Мамон | 100 | 25 | 80
с. Нижний Мамон | Верхнемамонский | Верхнемамонский | КТП №406 пс Н.Мамон | 100 | 63.6 | 41.4
с. Нижний Мамон | Верхнемамонский | Верхнемамонский | КТП №407 пс Н.Мамон | 160 | 106 | 62
с. Нижний Мамон | Верхнемамонский | Верхнемамонский | КТП №408 пс Н.Мамон | 100 | 10 | 95
с. Нижний Мамон | Верхнемамонский | Верхнемамонский | КТП №409 пс Н.Мамон | 100 | 43.85 | 61.15
с. Нижний Мамон | Верхнемамонский | Верхнемамонский | КТП №410 пс Н.Мамон | 160 | 35 | 133
с. Нижний Мамон | Верхнемамонский | Верхнемамонский | КТП №412 пс Н.Мамон | 63 | 22 | 44.15
с. Нижний Мамон | Верхнемамонский | Верхнемамонский | КТП №501 пс Н.Мамон | 400 | 120 | 300
с. Нижний Мамон | Верхнемамонский | Верхнемамонский | КТП №502 пс Н.Мамон | 160 | 55 | 113
с. Нижний Мамон | Верхнемамонский | Верхнемамонский | КТП №503 пс Н.Мамон | 630 | 241.1 | 420.4
с. Нижний Мамон | Верхнемамонский | Верхнемамонский | КТП №506 пс Н.Мамон | 630 | 119 | 542.5
с. Нижний Мамон | Верхнемамонский | Верхнемамонский | КТП №507 пс Н.Мамон | 400 | 236.2 | 183.8
с. Нижний Мамон | Верхнемамонский | Верхнемамонский | КТП №508 пс Н.Мамон | 630 | 631.85 | 29.65
с. Дерезовка | Верхнемамонский | Верхнемамонский | КТП №102 пс Дерезовка | 250 | 23.5 | 239
с. Дерезовка | Верхнемамонский | Верхнемамонский | КТП №104 пс Дерезовка | 63 | 33 | 33.15
с. Дерезовка | Верхнемамонский | Верхнемамонский | КТП №105 пс Дерезовка | 250 | 135.9 | 126.6
с. Дерезовка | Верхнемамонский | Верхнемамонский | КТП №106 пс Дерезовка | 250 | 231.85 | 30.65
с. Дерезовка | Верхнемамонский | Верхнемамонский | КТП №109 пс Дерезовка | 160 | 158.85 | 9.15
с. Дерезовка | Верхнемамонский | Верхнемамонский | КТП №110 пс Дерезовка | 63 | 43.85 | 22.3
с. Дерезовка | Верхнемамонский | Верхнемамонский | КТП №111 пс Дерезовка | 63 | 20 | 46.15
с. Дерезовка | Верхнемамонский | Верхнемамонский | КТП №112 пс Дерезовка | 63 | 63.85 | 2.3
с. Дерезовка | Верхнемамонский | Верхнемамонский | КТП №114 пс Дерезовка | 160 | 22.5 | 145.5
с. Дерезовка | Верхнемамонский | Верхнемамонский | КТП №116 пс Дерезовка | 63 | 10 | 56.15
с. Дерезовка | Верхнемамонский | Верхнемамонский | КТП №117 пс Дерезовка | 250 | 199.85 | 62.65
с. Дерезовка | Верхнемамонский | Верхнемамонский | КТП №202 пс Дерезовка | 100 | 42 | 63
с. Дерезовка | Верхнемамонский | Верхнемамонский | КТП №304 пс Дерезовка | 63 | 17.85 | 48.3
с. Дерезовка | Верхнемамонский | Верхнемамонский | КТП №306 пс Дерезовка | 100 | 66 | 39
с. Дерезовка | Верхнемамонский | Верхнемамонский | КТП №309 пс Дерезовка | 63 | 15 | 51.15
с. Дерезовка | Верхнемамонский | Верхнемамонский | КТП №310 пс Дерезовка | 250 | 167 | 95.5
с. Гороховка | Верхнемамонский | Верхнемамонский | КТП №101 пс Гороховка | 100 | 83.55 | 21.45
с. Гороховка | Верхнемамонский | Верхнемамонский | КТП №102 пс Гороховка | 100 | 57 | 48
с. Гороховка | Верхнемамонский | Верхнемамонский | КТП №103 пс Гороховка | 63 | 20 | 46.15
с. Гороховка | Верхнемамонский | Верхнемамонский | КТП №104 пс Гороховка | 100 | 24 | 81
с. Гороховка | Верхнемамонский | Верхнемамонский | КТП №105 пс Гороховка | 100 | 69.9 | 35.1
с. Гороховка | Верхнемамонский | Верхнемамонский | КТП №106 пс Гороховка | 400 | 301 | 119
с. Гороховка | Верхнемамонский | Верхнемамонский | КТП №107 пс Гороховка | 160 | 130 | 38
с. Гороховка | Верхнемамонский | Верхнемамонский | КТП №109 пс Гороховка | 160 | 21.4 | 146.6
с. Гороховка | Верхнемамонский | Верхнемамонский | КТП №110 пс Гороховка | 100 | 72.35 | 32.65
с. Гороховка | Верхнемамонский | Верхнемамонский | КТП №112 пс Гороховка | 160 | 146 | 22
с. Гороховка | Верхнемамонский | Верхнемамонский | КТП №113 пс Гороховка | 63 | 40 | 26.15
с. Гороховка | Верхнемамонский | Верхнемамонский | КТП №114 пс Гороховка | 100 | 46.8 | 58.2
с. Гороховка | Верхнемамонский | Верхнемамонский | КТП №116 пс Гороховка | 160 | 126.75 | 41.25
с. Гороховка | Верхнемамонский | Верхнемамонский | КТП №118 пс Гороховка | 100 | 38.4 | 66.6
с. Гороховка | Верхнемамонский | Верхнемамонский | КТП №202 пс Гороховка | 63 | 27 | 39.15
с. Гороховка | Верхнемамонский | Верхнемамонский | КТП №203 пс Гороховка | 100 | 95.45 | 9.55
с. Гороховка | Верхнемамонский | Верхнемамонский | КТП №204 пс Гороховка | 100 | 104.9 | 0.1
с. Гороховка | Верхнемамонский | Верхнемамонский | КТП №205 пс Гороховка | 25 | 15 | 11.25
с. Гороховка | Верхнемамонский | Верхнемамонский | КТП №206 пс Гороховка | 40 | 17 | 25
с. Гороховка | Верхнемамонский | Верхнемамонский | КТП №301 пс Гороховка | 100 | 29.3 | 75.7
с. Гороховка | Верхнемамонский | Верхнемамонский | КТП №302 пс Гороховка | 63 | 40 | 26.15
с. Гороховка | Верхнемамонский | Верхнемамонский | КТП №303 пс Гороховка | 25 | 12.4 | 13.85
с. Гороховка | Верхнемамонский | Верхнемамонский | КТП №304 пс Гороховка | 100 | 82.15 | 22.85
с. Гороховка | Верхнемамонский | Верхнемамонский | КТП №305 пс Гороховка | 160 | 84.4 | 83.6
с. Гороховка | Верхнемамонский | Верхнемамонский | КТП №306 пс Гороховка | 100 | 87.05 | 17.95
с. Гороховка | Верхнемамонский | Верхнемамонский | КТП №309 пс Гороховка | 63 | 10 | 56.15
с. Гороховка | Верхнемамонский | Верхнемамонский | КТП №403 пс Гороховка | 100 | 57.85 | 47.15
с. Гороховка | Верхнемамонский | Верхнемамонский | КТП №404 пс Гороховка | 63 | 3.5 | 62.65
с. Гороховка | Верхнемамонский | Верхнемамонский | КТП №405 пс Гороховка | 160 | 26.3 | 141.7
с. Гороховка | Верхнемамонский | Верхнемамонский | КТП №406 пс Гороховка | 63 | 28.35 | 37.8
с. Гороховка | Верхнемамонский | Верхнемамонский | КТП №409 пс Гороховка | 100 | 88.45 | 16.55
с. Гороховка | Верхнемамонский | Верхнемамонский | КТП №410 пс Гороховка | 160 | 119.05 | 48.95
с. Гороховка | Верхнемамонский | Верхнемамонский | КТП №411 пс Гороховка | 63 | 61.6 | 4.55
с. Гороховка | Верхнемамонский | Верхнемамонский | КТП №412 пс Гороховка | 63 | 33 | 33.15
с. Гороховка | Верхнемамонский | Верхнемамонский | КТП №413 пс Гороховка | 63 | 2 | 64.15
с. Гороховка | Верхнемамонский | Верхнемамонский | КТП №415 пс Гороховка | 100 | 84.95 | 20.05
с. Гороховка | Верхнемамонский | Верхнемамонский | КТП №416 пс Гороховка | 160 | 187.75 | -19.75
с. Гороховка | Верхнемамонский | Верхнемамонский | КТП №418 пс Гороховка | 63 | 14 | 52.15
с. Гороховка | Верхнемамонский | Верхнемамонский | КТП №419 пс Гороховка | 63 | 21 | 45.15
с. Осетровка | Верхнемамонский | Верхнемамонский | КТП №101 пс Осетровка | 25 | 23 | 3.25
с. Осетровка | Верхнемамонский | Верхнемамонский | КТП №102 пс Осетровка | 100 | 22 | 83
с. Осетровка | Верхнемамонский | Верхнемамонский | КТП №103 пс Осетровка | 160 | 82.3 | 85.7
с. Осетровка | Верхнемамонский | Верхнемамонский | КТП №104 пс Осетровка | 160 | 28 | 140
с. Осетровка | Верхнемамонский | Верхнемамонский | КТП №105 пс Осетровка | 100 | 27.9 | 77.1
с. Осетровка | Верхнемамонский | Верхнемамонский | КТП №201 пс Осетровка | 160 | 88 | 80
с. Осетровка | Верхнемамонский | Верхнемамонский | КТП №202 пс Осетровка | 160 | 120 | 48
с. Осетровка | Верхнемамонский | Верхнемамонский | КТП №203 пс Осетровка | 160 | 114.85 | 53.15
с. Осетровка | Верхнемамонский | Верхнемамонский | КТП №204 пс Осетровка | 100 | 2 | 103
с. Осетровка | Верхнемамонский | Верхнемамонский | КТП №205 пс Осетровка | 100 | 42.25 | 62.75
с. Осетровка | Верхнемамонский | Верхнемамонский | КТП №206 пс Осетровка | 63 | 70 | -3.85
с. Осетровка | Верхнемамонский | Верхнемамонский | КТП №301 пс Осетровка | 100 | 3.4 | 101.6
с. Осетровка | Верхнемамонский | Верхнемамонский | КТП №307 пс Осетровка | 100 | 57 | 48
с. Осетровка | Верхнемамонский | Верхнемамонский | КТП №308 пс Осетровка | 100 | 24.4 | 80.6
с. Русская Журавка | Верхнемамонский | Верхнемамонский | КТП №101 пс Р.Журавка | 63 | 24 | 42.15
с. Русская Журавка | Верхнемамонский | Верхнемамонский | КТП №102 пс Р.Журавка | 100 | 40 | 65
с. Русская Журавка | Верхнемамонский | Верхнемамонский | КТП №103 пс Р.Журавка | 160 | 122.55 | 45.45
с. Русская Журавка | Верхнемамонский | Верхнемамонский | КТП №104 пс Р.Журавка | 100 | 21 | 84
с. Русская Журавка | Верхнемамонский | Верхнемамонский | КТП №105 пс Р.Журавка | 160 | 92.1 | 75.9
с. Русская Журавка | Верхнемамонский | Верхнемамонский | КТП №106 пс Р.Журавка | 160 | 34.7 | 133.3
с. Русская Журавка | Верхнемамонский | Верхнемамонский | КТП №107 пс Р.Журавка | 160 | 22 | 146
с. Русская Журавка | Верхнемамонский | Верхнемамонский | КТП №108 пс Р.Журавка | 63 | 20 | 46.15
с. Русская Журавка | Верхнемамонский | Верхнемамонский | КТП №110 пс Р.Журавка | 100 | 65.35 | 39.65
с. Русская Журавка | Верхнемамонский | Верхнемамонский | КТП №111 пс Р.Журавка | 100 | 68.85 | 36.15
с. Русская Журавка | Верхнемамонский | Верхнемамонский | КТП №112 пс Р.Журавка | 160 | 70 | 98
с. Русская Журавка | Верхнемамонский | Верхнемамонский | КТП №114 пс Р.Журавка | 160 | 40 | 128
с. Русская Журавка | Верхнемамонский | Верхнемамонский | КТП №115 пс Р.Журавка | 160 | 107 | 61
с. Русская Журавка | Верхнемамонский | Верхнемамонский | КТП №117 пс Р.Журавка | 63 | 12 | 54.15
с. Русская Журавка | Верхнемамонский | Верхнемамонский | КТП №118 пс Р.Журавка | 63 | 58.1 | 8.05
с. Русская Журавка | Верхнемамонский | Верхнемамонский | КТП №119 пс Р.Журавка | 160 | 28.4 | 139.6
с. Русская Журавка | Верхнемамонский | Верхнемамонский | КТП №121 пс Р.Журавка | 250 | 194 | 68.5
с. Русская Журавка | Верхнемамонский | Верхнемамонский | СТП №113 ПС Р.Журавка | 63 | 53 | 13.15
с. Русская Журавка | Верхнемамонский | Верхнемамонский | КТП №201 пс Р.Журавка | 250 | 127.5 | 135
с. Русская Журавка | Верхнемамонский | Верхнемамонский | КТП №204 пс Р.Журавка | 40 | 22 | 20
с. Русская Журавка | Верхнемамонский | Верхнемамонский | КТП №205 пс Р.Журавка | 160 | 63.4 | 104.6
с. Русская Журавка | Верхнемамонский | Верхнемамонский | КТП №209 пс Р.Журавка | 100 | 88 | 17
с. Русская Журавка | Верхнемамонский | Верхнемамонский | КТП №401 пс Р.Журавка | 250 | 61.5 | 201
с. Русская Журавка | Верхнемамонский | Верхнемамонский | КТП №402 пс Р.Журавка | 160 | 120.8 | 47.2
с. Русская Журавка | Верхнемамонский | Верхнемамонский | КТП №403 пс Р.Журавка | 63 | 10 | 56.15
с. Русская Журавка | Верхнемамонский | Верхнемамонский | КТП №301 пс Р.Журавка | 160 | 151.95 | 16.05
с. Русская Журавка | Верхнемамонский | Верхнемамонский | КТП №302 пс Р.Журавка | 160 | 99 | 69
с. Русская Журавка | Верхнемамонский | Верхнемамонский | КТП №303 пс Р.Журавка | 250 | 142.9 | 119.6
с. Русская Журавка | Верхнемамонский | Верхнемамонский | КТП №304 пс Р.Журавка | 100 | 75.75 | 29.25
с. Русская Журавка | Верхнемамонский | Верхнемамонский | КТП №306 пс Р.Журавка | 100 | 67.85 | 37.15
с. Русская Журавка | Верхнемамонский | Верхнемамонский | КТП №307 пс Р.Журавка | 63 | 4 | 62.15
с. Русская Журавка | Верхнемамонский | Верхнемамонский | КТП №308 пс Р.Журавка | 100 | 93.75 | 11.25
с. Русская Журавка | Верхнемамонский | Верхнемамонский | КТП №309 пс Р.Журавка | 250 | 130.3 | 132.2
с. Русская Журавка | Верхнемамонский | Верхнемамонский | КТП №310 пс Р.Журавка | 25 | 20 | 6.25
с. Русская Журавка | Верхнемамонский | Верхнемамонский | КТП №312 пс Р.Журавка | 63 | 55.65 | 10.5
с. Русская Журавка | Верхнемамонский | Верхнемамонский | КТП №313 пс Р.Журавка | 100 | 3 | 102
с. Русская Журавка | Верхнемамонский | Верхнемамонский | КТП №315 пс Р.Журавка | 25 | 16 | 10.25
с. Русская Журавка | Верхнемамонский | Верхнемамонский | КТП №318 пс Р.Журавка | 160 | 161 | 7
с. Русская Журавка | Верхнемамонский | Верхнемамонский | КТП №319 пс Р.Журавка | 100 | 40 | 65
с. Русская Журавка | Верхнемамонский | Верхнемамонский | КТП №320 пс Р.Журавка | 63 | 20 | 46.15
с. Русская Журавка | Верхнемамонский | Верхнемамонский | КТП №321 пс Р.Журавка | 100 | 48 | 57
с. Русская Журавка | Верхнемамонский | Верхнемамонский | КТП №322 пс Р.Журавка | 40 | 22 | 20
с. Русская Журавка | Верхнемамонский | Верхнемамонский | КТП №323 пс Р.Журавка | 40 | 6 | 36
с. Лозовое | Верхнемамонский | Верхнемамонский | КТП №101 пс Лозовое | 160 | 85.4 | 82.6
с. Лозовое | Верхнемамонский | Верхнемамонский | КТП №102 пс Лозовое | 100 | 34 | 71
с. Лозовое | Верхнемамонский | Верхнемамонский | КТП №103 пс Лозовое | 160 | 135.15 | 32.85
с. Лозовое | Верхнемамонский | Верхнемамонский | КТП №104 пс Лозовое | 250 | 239.85 | 22.65
с. Лозовое | Верхнемамонский | Верхнемамонский | КТП №105 пс Лозовое | 160 | 99.9 | 68.1
с. Лозовое | Верхнемамонский | Верхнемамонский | КТП №106 пс Лозовое | 100 | 102.2 | 2.8
с. Лозовое | Верхнемамонский | Верхнемамонский | КТП №107 пс Лозовое | 100 | 25.8 | 79.2
с. Лозовое | Верхнемамонский | Верхнемамонский | КТП №108 пс Лозовое | 63 | 10 | 56.15
с. Лозовое | Верхнемамонский | Верхнемамонский | КТП №109 пс Лозовое | 63 | 42 | 24.15
с. Лозовое | Верхнемамонский | Верхнемамонский | КТП №110 пс Лозовое | 100 | 6 | 99
с. Лозовое | Верхнемамонский | Верхнемамонский | КТП №111 пс Лозовое | 40 | 40 | 2
с. Лозовое | Верхнемамонский | Верхнемамонский | КТП №113 пс Лозовое | 160 | 21.7 | 146.3
с. Лозовое | Верхнемамонский | Верхнемамонский | КТП №114 пс Лозовое | 160 | 122.85 | 45.15
с. Лозовое | Верхнемамонский | Верхнемамонский | КТП №115 пс Лозовое | 40 | 10 | 32
с. Лозовое | Верхнемамонский | Верхнемамонский | КТП №118 пс Лозовое | 160 | 104 | 64
с. Лозовое | Верхнемамонский | Верхнемамонский | КТП №202 пс Лозовое | 160 | 125.6 | 42.4
с. Лозовое | Верхнемамонский | Верхнемамонский | КТП №203 пс Лозовое | 160 | 70 | 98
с. Лозовое | Верхнемамонский | Верхнемамонский | КТП №204 пс Лозовое | 63 | 15 | 51.15
с. Лозовое | Верхнемамонский | Верхнемамонский | КТП №205 пс Лозовое | 100 | 72.55 | 32.45
с. Лозовое | Верхнемамонский | Верхнемамонский | КТП №206 пс Лозовое | 100 | 25 | 80
с. Лозовое | Верхнемамонский | Верхнемамонский | КТП №207 пс Лозовое | 40 | 41 | 1
с. Лозовое | Верхнемамонский | Верхнемамонский | КТП №208 пс Лозовое | 400 | 261.7 | 158.3
с. Лозовое | Верхнемамонский | Верхнемамонский | КТП №212 пс Лозовое | 160 | 21 | 147
с. Лозовое | Верхнемамонский | Верхнемамонский | КТП №213 пс Лозовое | 63 | 77.05 | -10.9
с. Лозовое | Верхнемамонский | Верхнемамонский | КТП №219 пс Лозовое | 250 | 210 | 52.5
с. Лозовое | Верхнемамонский | Верхнемамонский | КТП №601 пс Лозовое | 160 | 134.65 | 33.35
с. Лозовое | Верхнемамонский | Верхнемамонский | КТП №603 пс Лозовое | 160 | 114.5 | 53.5
с. Лозовое | Верхнемамонский | Верхнемамонский | КТП №604 пс Лозовое | 160 | 146.7 | 21.3
с. Лозовое | Верхнемамонский | Верхнемамонский | КТП №608 пс Лозовое | 63 | 28.85 | 37.3
с. Лозовое | Верхнемамонский | Верхнемамонский | КТП №609 пс Лозовое | 100 | 9 | 96
с. Лозовое | Верхнемамонский | Верхнемамонский | КТП №610 пс Лозовое | 63 | 50.7 | 15.45
с. Лозовое | Верхнемамонский | Верхнемамонский | КТП №301 пс Лозовое | 100 | 84.2 | 20.8
с. Лозовое | Верхнемамонский | Верхнемамонский | КТП №302 пс Лозовое | 40 | 35 | 7
с. Лозовое | Верхнемамонский | Верхнемамонский | КТП №303 пс Лозовое | 63 | 41.3 | 24.85
с. Лозовое | Верхнемамонский | Верхнемамонский | КТП №304 пс Лозовое | 100 | 64.85 | 40.15
с. Лозовое | Верхнемамонский | Верхнемамонский | КТП №401 пс Лозовое | 40 | 22 | 20
с. Лозовое | Верхнемамонский | Верхнемамонский | КТП №402 пс Лозовое | 40 | 11 | 31
с. Верхний Мамон | Верхнемамонский | Верхнемамонский | КТП №1503 пс В.Мамон | 800 | 752 | 88
с. Верхний Мамон | Верхнемамонский | Верхнемамонский | КТП №201 пс В.Мамон | 40 | 7 | 35
с. Верхний Мамон | Верхнемамонский | Верхнемамонский | КТП №202 пс В.Мамон | 63 | 20 | 46.15
с. Верхний Мамон | Верхнемамонский | Верхнемамонский | КТП №203 пс В.Мамон | 63 | 13.85 | 52.3
с. Верхний Мамон | Верхнемамонский | Верхнемамонский | КТП №204 пс В.Мамон | 160 | 140 | 28
с. Верхний Мамон | Верхнемамонский | Верхнемамонский | КТП №205 пс В.Мамон | 63 | 39 | 27.15
с. Верхний Мамон | Верхнемамонский | Верхнемамонский | КТП №207 пс В.Мамон | 100 | 9.7 | 95.3
с. Верхний Мамон | Верхнемамонский | Верхнемамонский | КТП №208 пс В.Мамон | 100 | 67 | 38
с. Верхний Мамон | Верхнемамонский | Верхнемамонский | КТП №209 пс В.Мамон | 63 | 43 | 23.15
с. Верхний Мамон | Верхнемамонский | Верхнемамонский | КТП №211 пс В.Мамон | 40 | 54.7 | -12.7
с. Верхний Мамон | Верхнемамонский | Верхнемамонский | КТП №212 пс В.Мамон | 25 | 3 | 23.25
с. Верхний Мамон | Верхнемамонский | Верхнемамонский | КТП №1002 пс В.Мамон | 160 | 118 | 50
с. Верхний Мамон | Верхнемамонский | Верхнемамонский | КТП №1003 пс В.Мамон | 100 | 89.15 | 15.85
с. Верхний Мамон | Верхнемамонский | Верхнемамонский | КТП №1005 пс В.Мамон | 100 | 26 | 79
с. Верхний Мамон | Верхнемамонский | Верхнемамонский | КТП №1006 пс В.Мамон | 100 | 79 | 26
с. Верхний Мамон | Верхнемамонский | Верхнемамонский | КТП №1007 пс В.Мамон | 40 | 34.75 | 7.25
с. Верхний Мамон | Верхнемамонский | Верхнемамонский | КТП №1008 пс В.Мамон | 250 | 190.85 | 71.65
с. Верхний Мамон | Верхнемамонский | Верхнемамонский | КТП №1010 пс В.Мамон | 63 | 40.85 | 25.3
с. Верхний Мамон | Верхнемамонский | Верхнемамонский | КТП №1011 пс В.Мамон | 400 | 367.45 | 52.55
с. Верхний Мамон | Верхнемамонский | Верхнемамонский | КТП №1012 пс В.Мамон | 100 | 78 | 27
с. Верхний Мамон | Верхнемамонский | Верхнемамонский | КТП №1013 пс В.Мамон | 63 | 22.05 | 44.1
с. Верхний Мамон | Верхнемамонский | Верхнемамонский | КТП №1016 пс В.Мамон | 63 | 12 | 54.15
с. Верхний Мамон | Верхнемамонский | Верхнемамонский | КТП №1017 пс В.Мамон | 63 | 10 | 56.15
с. Верхний Мамон | Верхнемамонский | Верхнемамонский | КТП №1018 пс В.Мамон | 63 | 25.9 | 40.25
с. Верхний Мамон | Верхнемамонский | Верхнемамонский | КТП №1019 пс В.Мамон | 25 | 12 | 14.25
с. Верхний Мамон | Верхнемамонский | Верхнемамонский | КТП №1020 пс В.Мамон | 63 | 18 | 48.15
с. Верхний Мамон | Верхнемамонский | Верхнемамонский | КТП №1022 пс В.Мамон | 100 | 45.4 | 59.6
с. Верхний Мамон | Верхнемамонский | Верхнемамонский | КТП №903 пс В.Мамон | 160 | 80 | 88
с. Верхний Мамон | Верхнемамонский | Верхнемамонский | КТП №904 пс В.Мамон | 160 | 160 | 8
с. Верхний Мамон | Верхнемамонский | Верхнемамонский | КТП №905 пс В.Мамон | 63 | 22 | 44.15
с. Верхний Мамон | Верхнемамонский | Верхнемамонский | КТП №301 пс В.Мамон | 100 | 69 | 36
с. Верхний Мамон | Верхнемамонский | Верхнемамонский | КТП №304 пс В.Мамон | 250 | 33 | 229.5
с. Верхний Мамон | Верхнемамонский | Верхнемамонский | КТП №306 пс В.Мамон | 160 | 60 | 108
с. Верхний Мамон | Верхнемамонский | Верхнемамонский | КТП №307 пс В.Мамон | 250 | 120 | 142.5
с. Верхний Мамон | Верхнемамонский | Верхнемамонский | КТП №308 пс В.Мамон | 100 | 50 | 55
с. Верхний Мамон | Верхнемамонский | Верхнемамонский | КТП №310 пс В.Мамон | 63 | 25 | 41.15
с. Верхний Мамон | Верхнемамонский | Верхнемамонский | КТП №311 пс В.Мамон | 160 | 68 | 100
с. Верхний Мамон | Верхнемамонский | Верхнемамонский | КТП №312 пс В.Мамон | 250 | 189 | 73.5
с. Верхний Мамон | Верхнемамонский | Верхнемамонский | КТП №317 пс В.Мамон | 250 | 130 | 132.5
с. Верхний Мамон | Верхнемамонский | Верхнемамонский | КТП №401 пс В.Мамон | 40 | 29 | 13
с. Верхний Мамон | Верхнемамонский | Верхнемамонский | КТП №501 пс В.Мамон | 800 | 565 | 275
с. Верхний Мамон | Верхнемамонский | Верхнемамонский | КТП №504 пс В.Мамон | 100 | 43 | 62
с. Верхний Мамон | Верхнемамонский | Верхнемамонский | КТП №506 пс В.Мамон | 100 | 80 | 25
с. Верхний Мамон | Верхнемамонский | Верхнемамонский | КТП №507 пс В.Мамон | 160 | 123 | 45
с. Верхний Мамон | Верхнемамонский | Верхнемамонский | КТП №510 пс В.Мамон | 250 | 19 | 243.5
с. Верхний Мамон | Верхнемамонский | Верхнемамонский | КТП №511 пс В.Мамон | 100 | 92.65 | 12.35
с. Верхний Мамон | Верхнемамонский | Верхнемамонский | КТП №513 пс В.Мамон | 63 | 27.9 | 38.25
с. Верхний Мамон | Верхнемамонский | Верхнемамонский | КТП №514 пс В.Мамон | 40 | 25 | 17
с. Верхний Мамон | Верхнемамонский | Верхнемамонский | КТП №515 пс В.Мамон | 63 | 50 | 16.15
с. Верхний Мамон | Верхнемамонский | Верхнемамонский | КТП №518 пс В.Мамон | 100 | 60 | 45
с. Верхний Мамон | Верхнемамонский | Верхнемамонский | КТП №801 пс В.Мамон | 400 | 85 | 335
с. Верхний Мамон | Верхнемамонский | Верхнемамонский | КТП №802 пс В.Мамон | 800 | 716 | 124
с. Верхний Мамон | Верхнемамонский | Верхнемамонский | КТП №803 пс В.Мамон | 400 | 350 | 70
с. Верхний Мамон | Верхнемамонский | Верхнемамонский | КТП №804 пс В.Мамон | 500 | 295 | 230
с. Верхний Мамон | Верхнемамонский | Верхнемамонский | КТП №805 пс В.Мамон | 400 | 250 | 170
с. Верхний Мамон | Верхнемамонский | Верхнемамонский | КТП №806 пс В.Мамон | 250 | 198 | 64.5
с. Верхний Мамон | Верхнемамонский | Верхнемамонский | КТП №807 пс В.Мамон | 100 | 43.65 | 61.35
с. Верхний Мамон | Верхнемамонский | Верхнемамонский | КТП №808 пс В.Мамон | 63 | 64 | 2.15
с. Верхний Мамон | Верхнемамонский | Верхнемамонский | КТП №701 пс В.Мамон | 160 | 126 | 42
с. Верхний Мамон | Верхнемамонский | Верхнемамонский | КТП №702 пс В.Мамон | 63 | 14 | 52.15
с. Верхний Мамон | Верхнемамонский | Верхнемамонский | КТП №704 пс В.Мамон | 63 | 8 | 58.15
с. Верхний Мамон | Верхнемамонский | Верхнемамонский | КТП №705 пс В.Мамон | 160 | 110 | 58
с. Верхний Мамон | Верхнемамонский | Верхнемамонский | КТП №707 пс В.Мамон | 40 | 19 | 23
с. Верхний Мамон | Верхнемамонский | Верхнемамонский | КТП №1301 пс В.Мамон | 63 | 26 | 40.15
с. Верхний Мамон | Верхнемамонский | Верхнемамонский | КТП №1302 пс В.Мамон | 100 | 48 | 57
с. Верхний Мамон | Верхнемамонский | Верхнемамонский | КТП №1303 пс В.Мамон | 100 | 16 | 89
с. Верхний Мамон | Верхнемамонский | Верхнемамонский | КТП №1304 пс В.Мамон | 100 | 25.8 | 79.2
с. Верхний Мамон | Верхнемамонский | Верхнемамонский | КТП №1305 пс В.Мамон | 100 | 29.6 | 75.4
с. Верхний Мамон | Верхнемамонский | Верхнемамонский | КТП №1306 пс В.Мамон | 63 | 39.2 | 26.95
с. Верхний Мамон | Верхнемамонский | Верхнемамонский | КТП №1307 пс В.Мамон | 100 | 90.55 | 14.45
с. Верхний Мамон | Верхнемамонский | Верхнемамонский | КТП №602 пс В.Мамон | 100 | 42.6 | 62.4
с. Верхний Мамон | Верхнемамонский | Верхнемамонский | КТП №603 пс В.Мамон | 63 | 25 | 41.15
с. Верхний Мамон | Верхнемамонский | Верхнемамонский | КТП №604 ПС В.Мамон | 63 | 6 | 60.15
с. Верхний Мамон | Верхнемамонский | Верхнемамонский | КТП №1401 пс В.Мамон | 63 | 20 | 46.15
с. Верхний Мамон | Верхнемамонский | Верхнемамонский | КТП №107 пс В.Мамон | 63 | 45.25 | 20.9
с. Верхний Мамон | Верхнемамонский | Верхнемамонский | КТП №111 пс В.Мамон | 25 | 6.35 | 19.9
с. Верхний Мамон | Верхнемамонский | Верхнемамонский | КТП №1201 пс В.Мамон | 100 | 13.2 | 91.8
с. Верхняя Хава | Верхнехавский | Верхнехавский | 1-1 | 400 | 248 | 172
с. Верхняя Хава | Верхнехавский | Верхнехавский | 1-12 | 500 | 161 | 364
с. Верхняя Хава | Верхнехавский | Верхнехавский | 1-14 | 160 | 80 | 88
с. Верхняя Хава | Верхнехавский | Верхнехавский | 1-17 | 100 | 82 | 23
с. Верхняя Хава | Верхнехавский | Верхнехавский | 1-18 | 250 | 208 | 54.5
с. Верхняя Хава | Верхнехавский | Верхнехавский | 1-19 | 160 | 165 | 3
с. Верхняя Хава | Верхнехавский | Верхнехавский | 1-2 | 160 | 140 | 28
с. Верхняя Хава | Верхнехавский | Верхнехавский | 1-22 | 63 | 60 | 6.15
с. Верхняя Хава | Верхнехавский | Верхнехавский | 1-3 | 160 | 57 | 111
с. Верхняя Хава | Верхнехавский | Верхнехавский | 1-4 | 100 | 62 | 43
с. Верхняя Хава | Верхнехавский | Верхнехавский | 1-5 | 250 | 207 | 55.5
с. Верхняя Хава | Верхнехавский | Верхнехавский | 1-8 | 160 | 54 | 114
с. Верхняя Хава | Верхнехавский | Верхнехавский | 2-1 | 16 | 3 | 13.8
с. Верхняя Хава | Верхнехавский | Верхнехавский | 2-2 | 100 | 60 | 45
с. Верхняя Хава | Верхнехавский | Верхнехавский | 2-22 | 63 | 15 | 51.15
с. Верхняя Хава | Верхнехавский | Верхнехавский | 2-3 | 250 | 110 | 152.5
с. Верхняя Хава | Верхнехавский | Верхнехавский | 2-4 | 160 | 50 | 118
с. Верхняя Хава | Верхнехавский | Верхнехавский | 2-5 | 16 | 0 | 16.8
с. Верхняя Хава | Верхнехавский | Верхнехавский | 2-6 | 100 | 57 | 48
с. Верхняя Хава | Верхнехавский | Верхнехавский | 2-7 | 63 | 20 | 46.15
с. Верхняя Хава | Верхнехавский | Верхнехавский | 3-1 | 290 | 10 | 294.5
с. Верхняя Хава | Верхнехавский | Верхнехавский | 3-2 | 63 | 0 | 66.15
с. Верхняя Хава | Верхнехавский | Верхнехавский | 3-3 | 25 | 0 | 0
с. Верхняя Хава | Верхнехавский | Верхнехавский | 3-4 | 100 | 25 | 80
с. Верхняя Хава | Верхнехавский | Верхнехавский | 3-5 | 100 | 33 | 72
с. Верхняя Хава | Верхнехавский | Верхнехавский | 3-6 | 100 | 22 | 83
с. Верхняя Хава | Верхнехавский | Верхнехавский | 3-7 | 250 | 0 | 262.5
с. Верхняя Хава | Верхнехавский | Верхнехавский | 3-8 | 63 | 20 | 46.15
с. Верхняя Хава | Верхнехавский | Верхнехавский | 6-1 | 160 | 0 | 168
с. Верхняя Хава | Верхнехавский | Верхнехавский | 6-10 | 63 | 25 | 41.15
с. Верхняя Хава | Верхнехавский | Верхнехавский | 6-14 | 100 | 35 | 70
с. Верхняя Хава | Верхнехавский | Верхнехавский | 6-15 | 40 | 15 | 27
с. Верхняя Хава | Верхнехавский | Верхнехавский | 6-17 | 63 | 17 | 49.15
с. Верхняя Хава | Верхнехавский | Верхнехавский | 6-18 | 63 | 22 | 44.15
с. Верхняя Хава | Верхнехавский | Верхнехавский | 6-20 | 100 | 33 | 72
с. Верхняя Хава | Верхнехавский | Верхнехавский | 6-23 | 100 | 54 | 51
с. Верхняя Хава | Верхнехавский | Верхнехавский | 6-24 | 160 | 100 | 68
с. Верхняя Хава | Верхнехавский | Верхнехавский | 6-25 | 160 | 150 | 18
с. Верхняя Хава | Верхнехавский | Верхнехавский | 6-26 | 160 | 30 | 138
с. Верхняя Хава | Верхнехавский | Верхнехавский | 6-3 | 250 | 175 | 87.5
с. Верхняя Хава | Верхнехавский | Верхнехавский | 6-4 | 160 | 60 | 108
с. Верхняя Хава | Верхнехавский | Верхнехавский | 6-5 | 400 | 250 | 170
с. Верхняя Хава | Верхнехавский | Верхнехавский | 6-7 | 25 | 6 | 20.25
с. Верхняя Хава | Верхнехавский | Верхнехавский | 6-9 | 160 | 120 | 48
с. Верхняя Хава | Верхнехавский | Верхнехавский | 7-10 | 63 | 14 | 52.15
с. Верхняя Хава | Верхнехавский | Верхнехавский | 7-11 | 100 | 65 | 40
с. Верхняя Хава | Верхнехавский | Верхнехавский | 7-12 | 100 | 50 | 55
с. Верхняя Хава | Верхнехавский | Верхнехавский | 7-14 | 100 | 38 | 67
с. Верхняя Хава | Верхнехавский | Верхнехавский | 7-15 | 250 | 140 | 122.5
с. Верхняя Хава | Верхнехавский | Верхнехавский | 7-16 | 100 | 34 | 71
с. Верхняя Хава | Верхнехавский | Верхнехавский | 7-17 | 100 | 125 | -20
с. Верхняя Хава | Верхнехавский | Верхнехавский | 7-18 | 250 | 200 | 62.5
с. Верхняя Хава | Верхнехавский | Верхнехавский | 7-19 | 160 | 110 | 58
с. Верхняя Хава | Верхнехавский | Верхнехавский | 7-20 | 100 | 90 | 15
с. Верхняя Хава | Верхнехавский | Верхнехавский | 7-21 | 63 | 45 | 21.15
с. Верхняя Хава | Верхнехавский | Верхнехавский | 7-3 | 100 | 52 | 53
с. Верхняя Хава | Верхнехавский | Верхнехавский | 7-4 | 100 | 50 | 55
с. Верхняя Хава | Верхнехавский | Верхнехавский | 7-7 | 100 | 95 | 10
с. Верхняя Хава | Верхнехавский | Верхнехавский | 7-8 | 250 | 250 | 12.5
с. Верхняя Хава | Верхнехавский | Верхнехавский | 7-9 | 160 | 150 | 18
с. Верхняя Хава | Верхнехавский | Верхнехавский | 8-1 | 160 | 95 | 73
с. Верхняя Хава | Верхнехавский | Верхнехавский | 8-12 | 25 | 0 | 0
с. Верхняя Хава | Верхнехавский | Верхнехавский | 8-2 | 160 | 115 | 53
с. Верхняя Хава | Верхнехавский | Верхнехавский | 8-3 | 160 | 124 | 44
с. Верхняя Хава | Верхнехавский | Верхнехавский | 8-6 | 160 | 105 | 63
с. Верхняя Хава | Верхнехавский | Верхнехавский | 8-7 | 250 | 0 | 262.5
с. Верхняя Хава | Верхнехавский | Верхнехавский | 8-8 | 100 | 55 | 50
с. Верхняя Хава | Верхнехавский | Верхнехавский | 10-1 | 250 | 137 | 125.5
с. Верхняя Хава | Верхнехавский | Верхнехавский | 10-10 | 25 | 3 | 23.25
с. Верхняя Хава | Верхнехавский | Верхнехавский | 10-13 | 400 | 205 | 215
с. Верхняя Хава | Верхнехавский | Верхнехавский | 10-15 | 250 | 198 | 64.5
с. Верхняя Хава | Верхнехавский | Верхнехавский | 10-17 | 100 | 55 | 50
с. Верхняя Хава | Верхнехавский | Верхнехавский | 10-3 | 250 | 120 | 142.5
с. Верхняя Хава | Верхнехавский | Верхнехавский | 10-5 | 160 | 140 | 28
с. Верхняя Хава | Верхнехавский | Верхнехавский | 10-6 | 250 | 95 | 167.5
с. Верхняя Хава | Верхнехавский | Верхнехавский | 10-7 | 40 | 16 | 26
с. Верхняя Хава | Верхнехавский | Верхнехавский | 10-8 | 250 | 50 | 212.5
с. Верхняя Хава | Верхнехавский | Верхнехавский | 10-9 | 100 | 0 | 105
с. Верхняя Хава | Верхнехавский | Верхнехавский | 12-1 | 250 | 180 | 82.5
с. Верхняя Хава | Верхнехавский | Верхнехавский | 13-1 | 400 | 300 | 120
с. Верхняя Хава | Верхнехавский | Верхнехавский | 13-3 | 40 | 0 | 42
с. Верхняя Хава | Верхнехавский | Верхнехавский | 13-5 | 160 | 0 | 168
с. Парижская Коммуна | Верхнехавский | Верхнехавский | 1-1 | 100 | 52 | 53
с. Парижская Коммуна | Верхнехавский | Верхнехавский | 1-5 | 250 | 270 | -7.5
с. Парижская Коммуна | Верхнехавский | Верхнехавский | 1-6 | 160 | 75 | 93
с. Парижская Коммуна | Верхнехавский | Верхнехавский | 1-9 | 250 | 88 | 174.5
с. Парижская Коммуна | Верхнехавский | Верхнехавский | 4-1 | 160 | 120 | 48
с. Парижская Коммуна | Верхнехавский | Верхнехавский | 4-2 | 63 | 58 | 8.15
с. Шукавка | Верхнехавский | Верхнехавский | 1-1 | 100 | 0 | 105
с. Шукавка | Верхнехавский | Верхнехавский | 1-24 | 100 | 0 | 105
с. Шукавка | Верхнехавский | Верхнехавский | 1-3 | 160 | 0 | 168
с. Шукавка | Верхнехавский | Верхнехавский | 1-4 | 160 | 0 | 168
с. Шукавка | Верхнехавский | Верхнехавский | 1-5 | 25 | 0 | 26.25
с. Шукавка | Верхнехавский | Верхнехавский | 1-6 | 100 | 0 | 105
с. Шукавка | Верхнехавский | Верхнехавский | 2-10 | 250 | 0 | 262.5
с. Шукавка | Верхнехавский | Верхнехавский | 2-11 | 160 | 0 | 168
с. Шукавка | Верхнехавский | Верхнехавский | 2-12 | 250 | 0 | 262.5
с. Шукавка | Верхнехавский | Верхнехавский | 2-2 | 160 | 0 | 168
с. Шукавка | Верхнехавский | Верхнехавский | 2-3 | 160 | 0 | 168
с. Шукавка | Верхнехавский | Верхнехавский | 2-5 | 100 | 0 | 105
с. Шукавка | Верхнехавский | Верхнехавский | 2-6 | 250 | 0 | 262.5
с. Шукавка | Верхнехавский | Верхнехавский | 2-7 | 100 | 0 | 105
с. Шукавка | Верхнехавский | Верхнехавский | 3-1 | 16 | 0 | 16.8
с. Шукавка | Верхнехавский | Верхнехавский | 3-10 | 160 | 0 | 168
с. Шукавка | Верхнехавский | Верхнехавский | 3-11 | 160 | 0 | 168
с. Шукавка | Верхнехавский | Верхнехавский | 3-12 | 100 | 0 | 105
с. Шукавка | Верхнехавский | Верхнехавский | 3-13 | 100 | 0 | 105
с. Шукавка | Верхнехавский | Верхнехавский | 3-16 | 160 | 0 | 168
с. Шукавка | Верхнехавский | Верхнехавский | 3-17 | 250 | 0 | 262.5
с. Шукавка | Верхнехавский | Верхнехавский | 3-19 | 40 | 0 | 0
с. Шукавка | Верхнехавский | Верхнехавский | 3-20 | 100 | 0 | 105
с. Шукавка | Верхнехавский | Верхнехавский | 3-21 | 250 | 0 | 262.5
с. Шукавка | Верхнехавский | Верхнехавский | 3-22 | 100 | 0 | 105
с. Шукавка | Верхнехавский | Верхнехавский | 3-24 | 160 | 0 | 168
с. Шукавка | Верхнехавский | Верхнехавский | 3-25 | 100 | 0 | 105
с. Шукавка | Верхнехавский | Верхнехавский | 3-26 | 63 | 0 | 66.15
с. Шукавка | Верхнехавский | Верхнехавский | 3-3 | 100 | 0 | 105
с. Шукавка | Верхнехавский | Верхнехавский | 3-4 | 100 | 0 | 105
с. Шукавка | Верхнехавский | Верхнехавский | 3-5 | 160 | 0 | 168
с. Шукавка | Верхнехавский | Верхнехавский | 3-7 | 100 | 0 | 105
с. Шукавка | Верхнехавский | Верхнехавский | 3-9 | 250 | 0 | 262.5
с. Шукавка | Верхнехавский | Верхнехавский | 4-10 | 160 | 0 | 168
с. Шукавка | Верхнехавский | Верхнехавский | 4-2 | 160 | 0 | 168
с. Шукавка | Верхнехавский | Верхнехавский | 4-22 | 160 | 0 | 168
с. Шукавка | Верхнехавский | Верхнехавский | 4-3 | 100 | 0 | 105
с. Шукавка | Верхнехавский | Верхнехавский | 4-5 | 100 | 0 | 105
с. Шукавка | Верхнехавский | Верхнехавский | 4-7 | 160 | 0 | 168
с. Шукавка | Верхнехавский | Верхнехавский | 4-8 | 160 | 0 | 168
с. Шукавка | Верхнехавский | Верхнехавский | 4-9 | 160 | 0 | 168
с. Шукавка | Верхнехавский | Верхнехавский | 5-10 | 160 | 0 | 168
с. Шукавка | Верхнехавский | Верхнехавский | 5-12 | 100 | 0 | 105
с. Шукавка | Верхнехавский | Верхнехавский | 5-3 | 160 | 0 | 168
с. Шукавка | Верхнехавский | Верхнехавский | 5-4 | 100 | 0 | 105
с. Шукавка | Верхнехавский | Верхнехавский | 5-5 | 63 | 0 | 66.15
с. Шукавка | Верхнехавский | Верхнехавский | 5-6 | 100 | 0 | 105
с. Шукавка | Верхнехавский | Верхнехавский | 5-7 | 100 | 0 | 105
с. Шукавка | Верхнехавский | Верхнехавский | 5-9 | 160 | 0 | 168
с. Шукавка | Верхнехавский | Верхнехавский | 6-10 | 100 | 0 | 105
с. Шукавка | Верхнехавский | Верхнехавский | 6-11 | 160 | 0 | 168
с. Шукавка | Верхнехавский | Верхнехавский | 6-12 | 100 | 0 | 105
с. Шукавка | Верхнехавский | Верхнехавский | 6-13 | 100 | 0 | 105
с. Шукавка | Верхнехавский | Верхнехавский | 6-15 | 63 | 0 | 0
с. Шукавка | Верхнехавский | Верхнехавский | 6-2 | 63 | 0 | 66.15
с. Шукавка | Верхнехавский | Верхнехавский | 6-3 | 63 | 0 | 66.15
с. Шукавка | Верхнехавский | Верхнехавский | 6-4 | 160 | 0 | 168
с. Шукавка | Верхнехавский | Верхнехавский | 6-5 | 160 | 0 | 168
с. Шукавка | Верхнехавский | Верхнехавский | 6-6 | 100 | 0 | 105
с. Шукавка | Верхнехавский | Верхнехавский | 6-7 | 250 | 0 | 262.5
с. Шукавка | Верхнехавский | Верхнехавский | 6-8 | 400 | 0 | 420
с. Шукавка | Верхнехавский | Верхнехавский | 6-9 | 250 | 0 | 262.5
с. Нижняя Байгора | Верхнехавский | Верхнехавский | 1-1 | 160 | 46 | 122
с. Нижняя Байгора | Верхнехавский | Верхнехавский | 1-2 | 100 | 31 | 74
с. Нижняя Байгора | Верхнехавский | Верхнехавский | 1-3 | 100 | 20 | 85
с. Нижняя Байгора | Верхнехавский | Верхнехавский | 1-4 | 250 | 60 | 202.5
с. Нижняя Байгора | Верхнехавский | Верхнехавский | 1-5 | 100 | 30 | 75
с. Нижняя Байгора | Верхнехавский | Верхнехавский | 2-1 | 160 | 65 | 103
с. Нижняя Байгора | Верхнехавский | Верхнехавский | 2-2 | 160 | 28 | 140
с. Нижняя Байгора | Верхнехавский | Верхнехавский | 2-3 | 200 | 100 | 110
с. Нижняя Байгора | Верхнехавский | Верхнехавский | 2-4 | 63 | 33 | 33.15
с. Нижняя Байгора | Верхнехавский | Верхнехавский | 2-5 | 160 | 50 | 118
с. Нижняя Байгора | Верхнехавский | Верхнехавский | 2-6 | 160 | 60 | 108
с. Нижняя Байгора | Верхнехавский | Верхнехавский | 2-8 | 160 | 25 | 143
с. Нижняя Байгора | Верхнехавский | Верхнехавский | 3-1 | 350 | 37 | 330.5
с. Нижняя Байгора | Верхнехавский | Верхнехавский | 3-2 | 100 | 28 | 77
с. Нижняя Байгора | Верхнехавский | Верхнехавский | 3-3 | 250 | 65 | 197.5
с. Нижняя Байгора | Верхнехавский | Верхнехавский | 3-4 | 400 | 140 | 280
с. Нижняя Байгора | Верхнехавский | Верхнехавский | 3-5 | 63 | 35 | 31.15
с. Нижняя Байгора | Верхнехавский | Верхнехавский | 3-6 | 160 | 65 | 103
с. Нижняя Байгора | Верхнехавский | Верхнехавский | 3-7 | 160 | 87 | 81
с. Нижняя Байгора | Верхнехавский | Верхнехавский | 3-8 | 400 | 190 | 230
с. Нижняя Байгора | Верхнехавский | Верхнехавский | 3-9 | 100 | 55 | 50
с. Нижняя Байгора | Верхнехавский | Верхнехавский | 4-10 | 250 | 145 | 117.5
с. Нижняя Байгора | Верхнехавский | Верхнехавский | 4-11 | 160 | 79 | 89
с. Нижняя Байгора | Верхнехавский | Верхнехавский | 4-12 | 100 | 55 | 50
с. Нижняя Байгора | Верхнехавский | Верхнехавский | 4-13 | 100 | 50 | 55
с. Нижняя Байгора | Верхнехавский | Верхнехавский | 4-14 | 60 | 28 | 35
с. Нижняя Байгора | Верхнехавский | Верхнехавский | 4-3 | 100 | 40 | 65
с. Нижняя Байгора | Верхнехавский | Верхнехавский | 4-4 | 160 | 50 | 118
с. Нижняя Байгора | Верхнехавский | Верхнехавский | 4-5 | 60 | 40 | 23
с. Нижняя Байгора | Верхнехавский | Верхнехавский | 4-6 | 100 | 45 | 60
с. Нижняя Байгора | Верхнехавский | Верхнехавский | 4-7 | 100 | 48 | 57
с. Нижняя Байгора | Верхнехавский | Верхнехавский | 4-8 | 100 | 60 | 45
с. Нижняя Байгора | Верхнехавский | Верхнехавский | 4-9 | 250 | 100 | 162.5
с. Нижняя Байгора | Верхнехавский | Верхнехавский | 5-1 | 63 | 0 | 66.15
с. Нижняя Байгора | Верхнехавский | Верхнехавский | 5-10 | 160 | 59 | 109
с. Нижняя Байгора | Верхнехавский | Верхнехавский | 5-2 | 160 | 60 | 108
с. Нижняя Байгора | Верхнехавский | Верхнехавский | 5-4 | 100 | 50 | 55
с. Нижняя Байгора | Верхнехавский | Верхнехавский | 5-5 | 250 | 140 | 122.5
с. Нижняя Байгора | Верхнехавский | Верхнехавский | 5-6 | 160 | 107 | 61
с. Нижняя Байгора | Верхнехавский | Верхнехавский | 5-7 | 100 | 60 | 45
с. Нижняя Байгора | Верхнехавский | Верхнехавский | 5-9 | 100 | 30 | 75
с. Верхняя Хава | Верхнехавский | Верхнехавский | 3-3 | 250 | 135 | 127.5
с. Верхняя Хава | Верхнехавский | Верхнехавский | 3-5 | 400 | 28 | 392
с. Верхняя Хава | Верхнехавский | Верхнехавский | 3-6 | 160 | 111 | 57
п. Вишневка | Верхнехавский | Верхнехавский | 3-1 | 100 | 41 | 64
п. Вишневка | Верхнехавский | Верхнехавский | 3-10 | 160 | 82 | 86
п. Вишневка | Верхнехавский | Верхнехавский | 3-11 | 100 | 40 | 65
п. Вишневка | Верхнехавский | Верхнехавский | 3-2 | 160 | 95 | 73
п. Вишневка | Верхнехавский | Верхнехавский | 3-3 | 100 | 51 | 54
п. Вишневка | Верхнехавский | Верхнехавский | 3-4 | 250 | 120 | 142.5
п. Вишневка | Верхнехавский | Верхнехавский | 3-5 | 250 | 170 | 92.5
п. Вишневка | Верхнехавский | Верхнехавский | 3-6 | 100 | 75 | 30
п. Вишневка | Верхнехавский | Верхнехавский | 3-7 | 100 | 75 | 30
п. Вишневка | Верхнехавский | Верхнехавский | 3-8 | 100 | 70 | 35
п. Вишневка | Верхнехавский | Верхнехавский | 3-9 | 160 | 100 | 68
п. Вишневка | Верхнехавский | Верхнехавский | 4-10 | 63 | 10 | 56.15
п. Вишневка | Верхнехавский | Верхнехавский | 4-11 | 160 | 52 | 116
п. Вишневка | Верхнехавский | Верхнехавский | 4-12 | 100 | 90 | 15
п. Вишневка | Верхнехавский | Верхнехавский | 4-4 | 100 | 85 | 20
п. Вишневка | Верхнехавский | Верхнехавский | 4-6 | 100 | 75 | 30
п. Вишневка | Верхнехавский | Верхнехавский | 4-7 | 100 | 60 | 45
п. Вишневка | Верхнехавский | Верхнехавский | 4-8 | 100 | 85 | 20
п. Вишневка | Верхнехавский | Верхнехавский | 4-9 | 250 | 120 | 142.5
п. Вишневка | Верхнехавский | Верхнехавский | 5-1 | 60 | 60 | 3
п. Вишневка | Верхнехавский | Верхнехавский | 5-13 | 100 | 78 | 27
п. Вишневка | Верхнехавский | Верхнехавский | 5-16 | 100 | 85 | 20
п. Вишневка | Верхнехавский | Верхнехавский | 5-17 | 100 | 50 | 55
п. Вишневка | Верхнехавский | Верхнехавский | 5-18 | 63 | 42 | 24.15
п. Вишневка | Верхнехавский | Верхнехавский | 5-2 | 60 | 50 | 13
п. Вишневка | Верхнехавский | Верхнехавский | 5-20 | 25 | 0 | 0
п. Вишневка | Верхнехавский | Верхнехавский | 5-21 | 63 | 42 | 24.15
п. Вишневка | Верхнехавский | Верхнехавский | 5-4 | 250 | 170 | 92.5
п. Вишневка | Верхнехавский | Верхнехавский | 5-5 | 250 | 210 | 52.5
п. Вишневка | Верхнехавский | Верхнехавский | 5-6 | 100 | 88 | 17
п. Вишневка | Верхнехавский | Верхнехавский | 5-7 | 160 | 190 | -22
п. Вишневка | Верхнехавский | Верхнехавский | 5-8 | 100 | 78 | 27
п. Вишневка | Верхнехавский | Верхнехавский | 5-9 | 250 | 150 | 112.5
с. Углянец | Верхнехавский | Верхнехавский | 4-1 | 160 | 160 | 8
с. Углянец | Верхнехавский | Верхнехавский | 4-10 | 100 | 100 | 5
с. Углянец | Верхнехавский | Верхнехавский | 4-11 | 160 | 127 | 41
с. Углянец | Верхнехавский | Верхнехавский | 4-12 | 160 | 160 | 8
с. Углянец | Верхнехавский | Верхнехавский | 4-14 | 100 | 95 | 10
с. Углянец | Верхнехавский | Верхнехавский | 4-15 | 250 | 140 | 122.5
с. Углянец | Верхнехавский | Верхнехавский | 4-17 | 160 | 115 | 53
с. Углянец | Верхнехавский | Верхнехавский | 4-18 | 100 | 65 | 40
с. Углянец | Верхнехавский | Верхнехавский | 4-19 | 160 | 110 | 58
с. Углянец | Верхнехавский | Верхнехавский | 4-2 | 250 | 170 | 92.5
с. Углянец | Верхнехавский | Верхнехавский | 4-21 | 400 | 170 | 250
с. Углянец | Верхнехавский | Верхнехавский | 4-22 | 160 | 110 | 58
с. Углянец | Верхнехавский | Верхнехавский | 4-23 | 160 | 155 | 13
с. Углянец | Верхнехавский | Верхнехавский | 4-27 | 400 | 185 | 235
с. Углянец | Верхнехавский | Верхнехавский | 4-28 | 160 | 100 | 68
с. Углянец | Верхнехавский | Верхнехавский | 4-4 | 160 | 100 | 68
с. Углянец | Верхнехавский | Верхнехавский | 4-6 | 100 | 110 | -5
с. Углянец | Верхнехавский | Верхнехавский | 4-7 | 250 | 250 | 12.5
с. Углянец | Верхнехавский | Верхнехавский | 4-8 | 400 | 280 | 140
с. Углянец | Верхнехавский | Верхнехавский | 4-9 | 250 | 140 | 122.5
с. Верхняя Хава | Верхнехавский | Верхнехавский | ТП 2-1 | 1000 | 0 | 1050
с. Углянец | Верхнехавский | Верхнехавский | 5-1 | 100 | 110 | -5
с. Углянец | Верхнехавский | Верхнехавский | 5-14 | 160 | 80 | 88
с. Углянец | Верхнехавский | Верхнехавский | 5-16 | 160 | 75 | 93
с. Углянец | Верхнехавский | Верхнехавский | 5-17 | 160 | 130 | 38
с. Углянец | Верхнехавский | Верхнехавский | 5-3 | 160 | 120 | 48
с. Углянец | Верхнехавский | Верхнехавский | 5-5 | 250 | 135 | 127.5
с. Углянец | Верхнехавский | Верхнехавский | 5-7 | 100 | 95 | 10
с. Углянец | Верхнехавский | Верхнехавский | 5-8 | 100 | 90 | 15
с. Углянец | Верхнехавский | Верхнехавский | 5-9 | 160 | 140 | 28
с. Семеновка | Верхнехавский | Верхнехавский | 1-11 | 250 | 200 | 62.5
с. Семеновка | Верхнехавский | Верхнехавский | 1-12 | 63 | 40 | 26.15
с. Семеновка | Верхнехавский | Верхнехавский | 1-13 | 160 | 30 | 138
с. Семеновка | Верхнехавский | Верхнехавский | 1-2 | 63 | 40 | 26.15
с. Семеновка | Верхнехавский | Верхнехавский | 1-4 | 63 | 8 | 58.15
с. Семеновка | Верхнехавский | Верхнехавский | 1-5 | 160 | 59 | 109
с. Семеновка | Верхнехавский | Верхнехавский | 1-6 | 250 | 48 | 214.5
с. Семеновка | Верхнехавский | Верхнехавский | 1-7 | 100 | 40 | 65
с. Семеновка | Верхнехавский | Верхнехавский | 1-8 | 160 | 92 | 76
с. Семеновка | Верхнехавский | Верхнехавский | 2-1 | 100 | 70 | 35
с. Семеновка | Верхнехавский | Верхнехавский | 2-2 | 63 | 30 | 36.15
с. Семеновка | Верхнехавский | Верхнехавский | 2-3 | 160 | 55 | 113
с. Семеновка | Верхнехавский | Верхнехавский | 2-4 | 100 | 40 | 65
с. Семеновка | Верхнехавский | Верхнехавский | 2-5 | 100 | 30 | 75
с. Семеновка | Верхнехавский | Верхнехавский | 3-2 | 60 | 0 | 63
с. Семеновка | Верхнехавский | Верхнехавский | 4-1 | 100 | 80 | 25
с. Семеновка | Верхнехавский | Верхнехавский | 4-10 | 100 | 55 | 50
с. Семеновка | Верхнехавский | Верхнехавский | 4-12 | 100 | 55 | 50
с. Семеновка | Верхнехавский | Верхнехавский | 4-14 | 160 | 90 | 78
с. Семеновка | Верхнехавский | Верхнехавский | 4-15 | 160 | 50 | 118
с. Семеновка | Верхнехавский | Верхнехавский | 4-16 | 630 | 600 | 61.5
с. Семеновка | Верхнехавский | Верхнехавский | 4-17 | 1030 | 320 | 761.5
с. Семеновка | Верхнехавский | Верхнехавский | 4-18 | 1000 | 920 | 130
с. Семеновка | Верхнехавский | Верхнехавский | 4-2 | 63 | 24 | 42.15
с. Семеновка | Верхнехавский | Верхнехавский | 4-3 | 250 | 100 | 162.5
с. Семеновка | Верхнехавский | Верхнехавский | 4-5 | 160 | 120 | 48
с. Семеновка | Верхнехавский | Верхнехавский | 4-6 | 160 | 100 | 68
с. Семеновка | Верхнехавский | Верхнехавский | 4-7 | 63 | 42 | 24.15
с. Семеновка | Верхнехавский | Верхнехавский | 4-8 | 100 | 59 | 46
с. Верхняя Хава | Верхнехавский | Верхнехавский | 22-1 | 400 | 270 | 150
с. Верхняя Хава | Верхнехавский | Верхнехавский | 22-10 | 250 | 110 | 152.5
с. Верхняя Хава | Верхнехавский | Верхнехавский | 22-11 | 250 | 170 | 92.5
с. Верхняя Хава | Верхнехавский | Верхнехавский | 22-12 | 200 | 120 | 90
с. Верхняя Хава | Верхнехавский | Верхнехавский | 22-15 | 250 | 200 | 62.5
с. Верхняя Хава | Верхнехавский | Верхнехавский | 22-2 | 400 | 340 | 80
с. Верхняя Хава | Верхнехавский | Верхнехавский | 22-3 | 250 | 165 | 97.5
с. Верхняя Хава | Верхнехавский | Верхнехавский | 22-5 | 400 | 300 | 120
с. Верхняя Хава | Верхнехавский | Верхнехавский | 22-6 | 100 | 70 | 35
с. Верхняя Хава | Верхнехавский | Верхнехавский | 22-7 | 100 | 75 | 30
с. Верхняя Хава | Верхнехавский | Верхнехавский | 22-8 | 880 | 280 | 644
с. Верхняя Хава | Верхнехавский | Верхнехавский | 22-9 | 250 | 190 | 72.5
с. Воробьевка | Воробьевский | Воробьевский | ЗТП-412 | 400 | 123 | 297
с. Воробьевка | Воробьевский | Воробьевский | КТП-401 | 250 | 53 | 209.5
с. Воробьевка | Воробьевский | Воробьевский | КТП-402 | 250 | 37 | 225.5
с. Воробьевка | Воробьевский | Воробьевский | КТП-403 | 160 | 36 | 132
с. Воробьевка | Воробьевский | Воробьевский | КТП-405 | 500 | 62 | 463
с. Воробьевка | Воробьевский | Воробьевский | КТП-406 | 160 | 53 | 115
с. Воробьевка | Воробьевский | Воробьевский | КТП-407 | 160 | 34 | 134
с. Воробьевка | Воробьевский | Воробьевский | КТП-409 | 160 | 46 | 122
с. Воробьевка | Воробьевский | Воробьевский | КТП-410 | 315 | 168 | 162.75
с. Воробьевка | Воробьевский | Воробьевский | КТП-411 | 100 | 58 | 47
с. Воробьевка | Воробьевский | Воробьевский | КТП-413 | 250 | 90 | 172.5
с. Воробьевка | Воробьевский | Воробьевский | КТП-414 | 400 | 70 | 350
с. Воробьевка | Воробьевский | Воробьевский | КТП-416 | 400 | 16 | 404
с. Воробьевка | Воробьевский | Воробьевский | МТП-406 | 100 | 28 | 77
с. Воробьевка | Воробьевский | Воробьевский | КТП-602 | 100 | 9 | 96
с. Воробьевка | Воробьевский | Воробьевский | КТП-603 | 100 | 46 | 59
с. Воробьевка | Воробьевский | Воробьевский | КТП-605 | 100 | 64 | 41
с. Воробьевка | Воробьевский | Воробьевский | КТП-607 | 25 | 20 | 6.25
с. Воробьевка | Воробьевский | Воробьевский | КТП-610 | 63 | 3 | 63.15
с. Воробьевка | Воробьевский | Воробьевский | КТП-612 | 100 | 36 | 69
с. Воробьевка | Воробьевский | Воробьевский | КТП-613 | 40 | 18 | 24
с. Воробьевка | Воробьевский | Воробьевский | КТП-614 | 100 | 66 | 39
с. Воробьевка | Воробьевский | Воробьевский | КТП-615 | 250 | 88 | 174.5
с. Воробьевка | Воробьевский | Воробьевский | КТП-616 | 400 | 82 | 338
с. Воробьевка | Воробьевский | Воробьевский | КТП-617 | 160 | 51 | 117
с. Воробьевка | Воробьевский | Воробьевский | КТП-619 | 100 | 72 | 33
с. Воробьевка | Воробьевский | Воробьевский | КТП-622 | 250 | 4 | 258.5
с. Воробьевка | Воробьевский | Воробьевский | КТП-623 | 100 | 32 | 73
с. Воробьевка | Воробьевский | Воробьевский | КТП-624 | 63 | 25 | 41.15
с. Воробьевка | Воробьевский | Воробьевский | КТП-626 | 100 | 22 | 83
с. Воробьевка | Воробьевский | Воробьевский | КТП-627 | 100 | 36 | 69
с. Воробьевка | Воробьевский | Воробьевский | КТП-630 | 100 | 24 | 81
с. Воробьевка | Воробьевский | Воробьевский | КТП №701 | 63 | 12 | 54.15
с. Воробьевка | Воробьевский | Воробьевский | КТП №803 | 100 | 30 | 75
с. Воробьевка | Воробьевский | Воробьевский | КТП №804 | 160 | 24 | 144
с. Воробьевка | Воробьевский | Воробьевский | КТП №805 | 60 | 18 | 45
с. Воробьевка | Воробьевский | Воробьевский | КТП №807 | 250 | 4 | 258.5
с. Воробьевка | Воробьевский | Воробьевский | КТП №810 | 100 | 42 | 63
с. Воробьевка | Воробьевский | Воробьевский | КТП №811 | 60 | 7 | 56
с. Воробьевка | Воробьевский | Воробьевский | КТП №812 | 100 | 80 | 25
с. Воробьевка | Воробьевский | Воробьевский | КТП №813 | 60 | 14 | 49
с. Воробьевка | Воробьевский | Воробьевский | КТП №814 | 160 | 16 | 152
с. Воробьевка | Воробьевский | Воробьевский | КТП №816 | 100 | 5 | 100
с. Воробьевка | Воробьевский | Воробьевский | КТП №817 | 160 | 24 | 144
с. Воробьевка | Воробьевский | Воробьевский | КТП-301 | 250 | 21 | 241.5
с. Воробьевка | Воробьевский | Воробьевский | КТП-302 | 250 | 24 | 238.5
с. Воробьевка | Воробьевский | Воробьевский | КТП-305 | 63 | 26 | 40.15
с. Воробьевка | Воробьевский | Воробьевский | КТП-306 | 100 | 24 | 81
с. Воробьевка | Воробьевский | Воробьевский | КТП-307 | 100 | 24 | 81
с. Воробьевка | Воробьевский | Воробьевский | КТП-308 | 25 | 6 | 20.25
с. Воробьевка | Воробьевский | Воробьевский | КТП-309 | 100 | 26 | 79
с. Воробьевка | Воробьевский | Воробьевский | КТП-310 | 63 | 32 | 34.15
с. Воробьевка | Воробьевский | Воробьевский | КТП-311 | 100 | 22 | 83
с. Воробьевка | Воробьевский | Воробьевский | КТП-312 | 400 | 0 | 420
с. Воробьевка | Воробьевский | Воробьевский | КТП-313 | 100 | 16 | 89
с. Воробьевка | Воробьевский | Воробьевский | КТП-314 | 400 | 3 | 417
с. Воробьевка | Воробьевский | Воробьевский | КТП-315 | 63 | 41 | 25.15
с. Воробьевка | Воробьевский | Воробьевский | КТП-316 | 100 | 20 | 85
с. Воробьевка | Воробьевский | Воробьевский | КТП-317 | 63 | 20 | 46.15
с. Воробьевка | Воробьевский | Воробьевский | КТП-318 | 100 | 29 | 76
с. Воробьевка | Воробьевский | Воробьевский | СТП-303 | 25 | 3 | 23.25
с. Воробьевка | Воробьевский | Воробьевский | КТП-102 | 250 | 38 | 224.5
с. Воробьевка | Воробьевский | Воробьевский | КТП-103 | 160 | 38 | 130
с. Воробьевка | Воробьевский | Воробьевский | КТП-104 | 250 | 36 | 226.5
с. Воробьевка | Воробьевский | Воробьевский | КТП-105 | 100 | 38 | 67
с. Воробьевка | Воробьевский | Воробьевский | КТП-201 | 63 | 20 | 46.15
с. Воробьевка | Воробьевский | Воробьевский | КТП-202 | 100 | 31 | 74
с. Воробьевка | Воробьевский | Воробьевский | КТП-205 | 160 | 52 | 116
с. Воробьевка | Воробьевский | Воробьевский | КТП-206 | 400 | 86 | 334
с. Воробьевка | Воробьевский | Воробьевский | КТП-208 | 160 | 6 | 162
с. Воробьевка | Воробьевский | Воробьевский | КТП-209 | 100 | 29 | 76
с. Воробьевка | Воробьевский | Воробьевский | КТП-210 | 160 | 28 | 140
с. Воробьевка | Воробьевский | Воробьевский | КТП-211 | 100 | 32 | 73
с. Краснополье | Воробьевский | Воробьевский | КТП-203 | 100 | 26 | 79
с. Краснополье | Воробьевский | Воробьевский | КТП-204 | 160 | 28 | 140
с. Краснополье | Воробьевский | Воробьевский | КТП-205 | 40 | 3 | 39
с. Краснополье | Воробьевский | Воробьевский | КТП-209 | 160 | 14 | 154
с. Краснополье | Воробьевский | Воробьевский | КТП-210 | 250 | 48 | 214.5
с. Краснополье | Воробьевский | Воробьевский | КТП-211 | 63 | 45 | 21.15
с. Краснополье | Воробьевский | Воробьевский | КТП-219 | 100 | 22 | 83
с. Краснополье | Воробьевский | Воробьевский | КТП-220 | 100 | 33 | 72
с. Краснополье | Воробьевский | Воробьевский | КТП-221 | 100 | 34 | 71
с. Краснополье | Воробьевский | Воробьевский | ЗТП-320 | 250 | 12 | 250.5
с. Краснополье | Воробьевский | Воробьевский | КТП-302 | 100 | 57 | 48
с. Краснополье | Воробьевский | Воробьевский | КТП-303 | 160 | 15 | 153
с. Краснополье | Воробьевский | Воробьевский | КТП-304 | 160 | 6 | 162
с. Краснополье | Воробьевский | Воробьевский | КТП-306 | 160 | 0 | 168
с. Краснополье | Воробьевский | Воробьевский | КТП-309 | 100 | 23 | 82
с. Краснополье | Воробьевский | Воробьевский | КТП-310 | 100 | 27 | 78
с. Краснополье | Воробьевский | Воробьевский | КТП-311 | 160 | 21 | 147
с. Краснополье | Воробьевский | Воробьевский | КТП-312 | 40 | 5 | 37
с. Краснополье | Воробьевский | Воробьевский | КТП-313 | 100 | 37 | 68
с. Краснополье | Воробьевский | Воробьевский | КТП-318 | 100 | 35 | 70
с. Краснополье | Воробьевский | Воробьевский | КТП-321 | 25 | 10 | 16.25
с. Солонцы | Воробьевский | Воробьевский | КТП-301 | 160 | 81 | 87
с. Солонцы | Воробьевский | Воробьевский | КТП-302 | 400 | 93 | 327
с. Солонцы | Воробьевский | Воробьевский | КТП-303 | 160 | 53 | 115
с. Солонцы | Воробьевский | Воробьевский | КТП-306 | 100 | 66 | 39
с. Солонцы | Воробьевский | Воробьевский | КТП-308 | 40 | 60 | -18
с. Солонцы | Воробьевский | Воробьевский | КТП-310 | 40 | 2 | 40
с. Солонцы | Воробьевский | Воробьевский | КТП-312 | 63 | 32 | 34.15
с. Солонцы | Воробьевский | Воробьевский | КТП-313 | 160 | 58 | 110
с. Солонцы | Воробьевский | Воробьевский | КТП-314 | 100 | 59 | 46
с. Солонцы | Воробьевский | Воробьевский | КТП-315 | 250 | 24 | 238.5
с. Солонцы | Воробьевский | Воробьевский | КТП-503 | 160 | 61 | 107
с. Солонцы | Воробьевский | Воробьевский | КТП-505 | 63 | 56 | 10.15
с. Мужичье | Воробьевский | Воробьевский | КТП-101 | 100 | 25 | 80
с. Мужичье | Воробьевский | Воробьевский | КТП-102 | 63 | 25 | 41.15
с. Мужичье | Воробьевский | Воробьевский | КТП-103 | 40 | 7 | 35
с. Мужичье | Воробьевский | Воробьевский | КТП-104 | 160 | 30 | 138
с. Мужичье | Воробьевский | Воробьевский | КТП-105 | 100 | 59 | 46
с. Мужичье | Воробьевский | Воробьевский | КТП-106 | 40 | 5 | 37
с. Мужичье | Воробьевский | Воробьевский | КТП-107 | 63 | 42 | 24.15
с. Мужичье | Воробьевский | Воробьевский | КТП-108 | 160 | 21 | 147
с. Мужичье | Воробьевский | Воробьевский | КТП-201 | 63 | 16 | 50.15
с. Мужичье | Воробьевский | Воробьевский | КТП-204 | 100 | 15 | 90
с. Мужичье | Воробьевский | Воробьевский | КТП-205 | 160 | 36 | 132
с. Мужичье | Воробьевский | Воробьевский | КТП-209 | 63 | 31 | 35.15
с. Мужичье | Воробьевский | Воробьевский | КТП-211 | 40 | 5 | 37
с. Мужичье | Воробьевский | Воробьевский | КТП-212 | 63 | 24 | 42.15
с. Мужичье | Воробьевский | Воробьевский | КТП-213 | 100 | 24 | 81
с. Мужичье | Воробьевский | Воробьевский | КТП-214 | 100 | 77 | 28
с. Мужичье | Воробьевский | Воробьевский | ЗТП-306 | 40 | 3 | 39
с. Мужичье | Воробьевский | Воробьевский | ЗТП-307 | 250 | 35 | 227.5
с. Мужичье | Воробьевский | Воробьевский | КТП-301 | 160 | 3 | 165
с. Мужичье | Воробьевский | Воробьевский | КТП-302 | 100 | 46 | 59
с. Мужичье | Воробьевский | Воробьевский | КТП-303 | 100 | 40 | 65
с. Мужичье | Воробьевский | Воробьевский | КТП-304 | 160 | 34 | 134
с. Мужичье | Воробьевский | Воробьевский | КТП-401 | 250 | 46 | 216.5
с. Мужичье | Воробьевский | Воробьевский | КТП-403 | 100 | 34 | 71
с. Мужичье | Воробьевский | Воробьевский | КТП-501 | 250 | 36 | 226.5
с. Мужичье | Воробьевский | Воробьевский | КТП-502 | 100 | 70 | 35
с. Мужичье | Воробьевский | Воробьевский | КТП-505 | 160 | 23 | 145
с. Мужичье | Воробьевский | Воробьевский | КТП-507 | 63 | 42 | 24.15
с. Мужичье | Воробьевский | Воробьевский | КТП-508 | 160 | 11 | 157
с. Мужичье | Воробьевский | Воробьевский | КТП-601 | 100 | 44 | 61
с. Мужичье | Воробьевский | Воробьевский | КТП-702 | 60 | 44 | 19
с. Мужичье | Воробьевский | Воробьевский | КТП-703 | 100 | 48 | 57
с. Мужичье | Воробьевский | Воробьевский | КТП-706 | 63 | 26 | 40.15
с. Мужичье | Воробьевский | Воробьевский | КТП-707 | 100 | 38 | 67
с. Мужичье | Воробьевский | Воробьевский | КТП-708 | 63 | 18 | 48.15
с. Мужичье | Воробьевский | Воробьевский | КТП-709 | 63 | 33 | 33.15
с. Лещаное | Воробьевский | Воробьевский | ЗТП-202 | 250 | 140 | 122.5
с. Лещаное | Воробьевский | Воробьевский | КТП-201 | 250 | 42 | 220.5
с. Лещаное | Воробьевский | Воробьевский | КТП-207 | 250 | 42 | 220.5
с. Лещаное | Воробьевский | Воробьевский | КТП-301 | 100 | 22 | 83
с. Лещаное | Воробьевский | Воробьевский | КТП-303 | 160 | 22 | 146
с. Лещаное | Воробьевский | Воробьевский | КТП-304 | 250 | 8 | 254.5
с. Лещаное | Воробьевский | Воробьевский | КТП-305 | 100 | 43 | 62
с. Лещаное | Воробьевский | Воробьевский | КТП-306 | 100 | 45 | 60
с. Лещаное | Воробьевский | Воробьевский | КТП-402 | 100 | 63 | 42
с. Лещаное | Воробьевский | Воробьевский | КТП-404 | 160 | 33 | 135
с. Лещаное | Воробьевский | Воробьевский | КТП-405 | 100 | 54 | 51
с. Лещаное | Воробьевский | Воробьевский | КТП-406 | 250 | 43 | 219.5
с. Лещаное | Воробьевский | Воробьевский | КТП-407 | 100 | 53 | 52
с. Лещаное | Воробьевский | Воробьевский | КТП-408 | 63 | 42 | 24.15
с. Лещаное | Воробьевский | Воробьевский | КТП-410 | 160 | 44 | 124
с. Лещаное | Воробьевский | Воробьевский | КТП-412 | 160 | 24 | 144
с. Лещаное | Воробьевский | Воробьевский | КТП-419 | 100 | 58 | 47
с. Лещаное | Воробьевский | Воробьевский | КТП-421 | 250 | 25 | 237.5
с. Лещаное | Воробьевский | Воробьевский | КТП-422 | 250 | 74 | 188.5
с. Лещаное | Воробьевский | Воробьевский | КТП-424 | 160 | 34 | 134
с. Лещаное | Воробьевский | Воробьевский | КТП-426 | 400 | 29 | 391
с. Лещаное | Воробьевский | Воробьевский | КТП-427 | 100 | 65 | 40
с. Лещаное | Воробьевский | Воробьевский | КТП-428 | 250 | 48 | 214.5
с. Лещаное | Воробьевский | Воробьевский | КТП-501 | 63 | 5 | 61.15
с. Лещаное | Воробьевский | Воробьевский | КТП-505 | 160 | 12 | 156
с. Лещаное | Воробьевский | Воробьевский | КТП-601 | 100 | 42 | 63
с. Лещаное | Воробьевский | Воробьевский | КТП-602 | 100 | 44 | 61
с. Лещаное | Воробьевский | Воробьевский | КТП-604 | 160 | 44 | 124
с. Лещаное | Воробьевский | Воробьевский | КТП-605 | 160 | 44 | 124
с. Лещаное | Воробьевский | Воробьевский | КТП-801 | 100 | 47 | 58
с. Лещаное | Воробьевский | Воробьевский | КТП-802 | 63 | 4 | 62.15
с. Лещаное | Воробьевский | Воробьевский | КТП-804 | 63 | 12 | 54.15
с. Никольское | Воробьевский | Воробьевский | КТП-101 | 100 | 41 | 64
с. Никольское | Воробьевский | Воробьевский | КТП-102 | 63 | 31 | 35.15
с. Никольское | Воробьевский | Воробьевский | КТП-103 | 100 | 35 | 70
с. Никольское | Воробьевский | Воробьевский | КТП-104 | 100 | 34 | 71
с. Никольское | Воробьевский | Воробьевский | КТП-105 | 160 | 20 | 148
с. Никольское | Воробьевский | Воробьевский | КТП-106 | 100 | 52 | 53
с. Никольское | Воробьевский | Воробьевский | КТП-107 | 40 | 18 | 24
с. Никольское | Воробьевский | Воробьевский | КТП-108 | 63 | 2 | 64.15
с. Никольское | Воробьевский | Воробьевский | КТП-109 | 63 | 4 | 62.15
с. Никольское | Воробьевский | Воробьевский | КТП-110 | 40 | 27 | 15
с. Никольское | Воробьевский | Воробьевский | КТП-126 | 63 | 36 | 30.15
с. Никольское | Воробьевский | Воробьевский | КТП-201 | 25 | 12 | 14.25
с. Никольское | Воробьевский | Воробьевский | КТП-301 | 63 | 12 | 54.15
с. Никольское | Воробьевский | Воробьевский | КТП-302 | 160 | 44 | 124
с. Никольское | Воробьевский | Воробьевский | КТП-303 | 100 | 18 | 87
с. Никольское | Воробьевский | Воробьевский | КТП-304 | 100 | 35 | 70
с. Никольское | Воробьевский | Воробьевский | КТП-306 | 100 | 23 | 82
с. Никольское | Воробьевский | Воробьевский | КТП-308 | 160 | 32 | 136
с. Никольское | Воробьевский | Воробьевский | КТП-401 | 250 | 38 | 224.5
с. Никольское | Воробьевский | Воробьевский | КТП-402 | 160 | 36 | 132
с. Никольское | Воробьевский | Воробьевский | КТП-403 | 63 | 37 | 29.15
с. Никольское | Воробьевский | Воробьевский | КТП-404 | 160 | 49 | 119
с. Никольское | Воробьевский | Воробьевский | КТП-405 | 63 | 36 | 30.15
с. Никольское | Воробьевский | Воробьевский | КТП-406 | 100 | 33 | 72
с. Рудня | Воробьевский | Воробьевский | КТП-102 | 100 | 34 | 71
с. Рудня | Воробьевский | Воробьевский | КТП-103 | 100 | 37 | 68
с. Рудня | Воробьевский | Воробьевский | КТП-105 | 100 | 20 | 85
с. Рудня | Воробьевский | Воробьевский | КТП-107 | 100 | 42 | 63
с. Рудня | Воробьевский | Воробьевский | КТП-108 | 160 | 38 | 130
с. Рудня | Воробьевский | Воробьевский | КТП-109 | 250 | 41 | 221.5
с. Рудня | Воробьевский | Воробьевский | КТП-110 | 100 | 35 | 70
с. Рудня | Воробьевский | Воробьевский | КТП-111 | 63 | 39 | 27.15
с. Рудня | Воробьевский | Воробьевский | КТП-112 | 63 | 17 | 49.15
с. Рудня | Воробьевский | Воробьевский | КТП-114 | 40 | 23 | 19
с. Рудня | Воробьевский | Воробьевский | КТП-205 | 100 | 17 | 88
с. Рудня | Воробьевский | Воробьевский | КТП-206 | 250 | 10 | 252.5
с. Рудня | Воробьевский | Воробьевский | КТП-210 | 160 | 14 | 154
с. Рудня | Воробьевский | Воробьевский | КТП-601 | 63 | 45 | 21.15
с. Рудня | Воробьевский | Воробьевский | КТП-602 | 160 | 34 | 134
с. Рудня | Воробьевский | Воробьевский | КТП-603 | 100 | 36 | 69
с. Рудня | Воробьевский | Воробьевский | КТП-605 | 100 | 18 | 87
с. Рудня | Воробьевский | Воробьевский | КТП-606 | 250 | 41 | 221.5
с. Рудня | Воробьевский | Воробьевский | КТП-607 | 160 | 142 | 26
с. Рудня | Воробьевский | Воробьевский | КТП-701 | 100 | 10 | 95
с. Рудня | Воробьевский | Воробьевский | КТП-702 | 63 | 28 | 38.15
с. Рудня | Воробьевский | Воробьевский | КТП-703 | 63 | 28 | 38.15
с. Рудня | Воробьевский | Воробьевский | КТП-704 | 25 | 15 | 11.25
с. Рудня | Воробьевский | Воробьевский | КТП-705 | 100 | 18 | 87
с. Воробьевка | Воробьевский | Воробьевский | ЗТП-509 | 100 | 26 | 79
с. Воробьевка | Воробьевский | Воробьевский | КТП-501 | 160 | 48 | 120
с. Воробьевка | Воробьевский | Воробьевский | КТП-502 | 160 | 55 | 113
с. Воробьевка | Воробьевский | Воробьевский | КТП-505 | 40 | 32 | 10
с. Воробьевка | Воробьевский | Воробьевский | КТП-508 | 100 | 42 | 63
с. Воробьевка | Воробьевский | Воробьевский | КТП-510 | 100 | 36 | 69
с. Воробьевка | Воробьевский | Воробьевский | КТП-511 | 100 | 45 | 60
с. Воробьевка | Воробьевский | Воробьевский | КТП-512 | 400 | 40 | 380
с. Воробьевка | Воробьевский | Воробьевский | КТП-515 | 63 | 5 | 61.15
с. Воробьевка | Воробьевский | Воробьевский | СТП-503 | 25 | 0 | 26.25
г. Воронеж | Хохольский | Хохольский | 126 | 250 | 81.43 | 181.07
г. Воронеж | Хохольский | Хохольский | 135 (ранее 4-20) | 250 | 25.6 | 236.9
г. Воронеж | Хохольский | Хохольский | 137 | 100 | 31.6 | 73.4
г. Воронеж | Хохольский | Хохольский | 138 | 250 | 0 | 262.5
г. Воронеж | Хохольский | Хохольский | 370 | 100 | 28.14 | 76.86
г. Воронеж | Хохольский | Хохольский | 402 | 100 | 0 | 105
г. Воронеж | Хохольский | Хохольский | 407 | 250 | 0 | 262.5
г. Воронеж | Хохольский | Хохольский | 4-1 | 250 | 58.82 | 203.68
г. Воронеж | Хохольский | Хохольский | 4-10 | 250 | 89.27 | 173.23
г. Воронеж | Хохольский | Хохольский | 4-12 | 250 | 56.05 | 206.45
г. Воронеж | Хохольский | Хохольский | 4-14 | 250 | 58.35 | 204.15
г. Воронеж | Хохольский | Хохольский | 4-15 | 250 | 66.2 | 196.3
г. Воронеж | Хохольский | Хохольский | 4-16 | 250 | 110.49 | 152.01
г. Воронеж | Хохольский | Хохольский | 4-17 | 250 | 44.52 | 217.98
г. Воронеж | Хохольский | Хохольский | 4-18 | 250 | 49.36 | 213.14
г. Воронеж | Хохольский | Хохольский | 4-19 | 250 | 61.59 | 200.91
г. Воронеж | Хохольский | Хохольский | 4-21 | 100 | 23.07 | 81.93
г. Воронеж | Хохольский | Хохольский | 4-3 | 250 | 56.74 | 205.76
г. Воронеж | Хохольский | Хохольский | 4-4 | 250 | 114.64 | 147.86
г. Воронеж | Хохольский | Хохольский | 4-5 | 400 | 46.13 | 373.87
г. Воронеж | Хохольский | Хохольский | 4-6 | 250 | 65.97 | 196.53
г. Воронеж | Хохольский | Хохольский | 4-7 | 250 | 95.03 | 167.47
г. Воронеж | Хохольский | Хохольский | 4-8 | 250 | 74.97 | 187.53
г. Воронеж | Хохольский | Хохольский | 4-9 | 250 | 54.67 | 207.83
г. Воронеж | Хохольский | Хохольский | 20-1 | 250 | 71.05 | 191.45
г. Воронеж | Хохольский | Хохольский | 20-11 | 160 | 78.43 | 89.57
г. Воронеж | Хохольский | Хохольский | 20-12 | 400 | 275.19 | 144.81
г. Воронеж | Хохольский | Хохольский | 20-13 | 250 | 84.65 | 177.85
г. Воронеж | Хохольский | Хохольский | 20-15 | 400 | 96.19 | 323.81
г. Воронеж | Хохольский | Хохольский | 20-16 | 250 | 79.35 | 183.15
г. Воронеж | Хохольский | Хохольский | 20-17 | 250 | 89.04 | 173.46
г. Воронеж | Хохольский | Хохольский | 20-18 | 250 | 43.37 | 219.13
г. Воронеж | Хохольский | Хохольский | 20-2 | 160 | 11.31 | 156.69
г. Воронеж | Хохольский | Хохольский | 20-20 | 250 | 110.49 | 152.01
г. Воронеж | Хохольский | Хохольский | 20-21 | 400 | 164 | 256
г. Воронеж | Хохольский | Хохольский | 20-23 | 250 | 120.18 | 142.32
г. Воронеж | Хохольский | Хохольский | 20-24 | 100 | 18.45 | 86.55
г. Воронеж | Хохольский | Хохольский | 20-25 | 160 | 57.44 | 110.56
г. Воронеж | Хохольский | Хохольский | 20-26 | 400 | 129.17 | 290.83
г. Воронеж | Хохольский | Хохольский | 20-27 | 250 | 52.13 | 210.37
г. Воронеж | Хохольский | Хохольский | 20-29 | 400 | 169.54 | 250.46
г. Воронеж | Хохольский | Хохольский | 20-3 | 250 | 55.36 | 207.14
г. Воронеж | Хохольский | Хохольский | 20-31 | 400 | 86.5 | 333.5
г. Воронеж | Хохольский | Хохольский | 20-32 | 400 | 110.72 | 309.28
г. Воронеж | Хохольский | Хохольский | 20-33 | 400 | 71.97 | 348.03
г. Воронеж | Хохольский | Хохольский | 20-36 | 160 | 46.83 | 121.17
г. Воронеж | Хохольский | Хохольский | 20-39 | 250 | 124.56 | 137.94
г. Воронеж | Хохольский | Хохольский | 20-4 | 400 | 196.07 | 223.93
г. Воронеж | Хохольский | Хохольский | 20-40 | 400 | 76.81 | 343.19
г. Воронеж | Хохольский | Хохольский | 20-41 | 250 | 101.49 | 161.01
г. Воронеж | Хохольский | Хохольский | 20-42 | 250 | 46.36 | 216.14
г. Воронеж | Хохольский | Хохольский | 20-43 | 100 | 55.13 | 49.87
г. Воронеж | Хохольский | Хохольский | 20-45 | 63 | 41.52 | 24.63
г. Воронеж | Хохольский | Хохольский | 20-5 | 250 | 98.03 | 164.47
г. Воронеж | Хохольский | Хохольский | 20-6 | 400 | 111.41 | 308.59
г. Воронеж | Хохольский | Хохольский | 20-7 | 400 | 118.56 | 301.44
г. Воронеж | Хохольский | Хохольский | 20-8 | 100 | 94.8 | 10.2
г. Воронеж | Хохольский | Хохольский | 217 (ранее 20-14) | 250 | 92 | 170.5
г. Воронеж | Хохольский | Хохольский | 248 | 63 | 11.53 | 54.62
г. Воронеж | Хохольский | Хохольский | 365 | 100 | 90 | 15
г. Воронеж | Хохольский | Хохольский | 367 | 100 | 11.53 | 93.47
г. Воронеж | Хохольский | Хохольский | 368 | 63 | 0 | 66.15
г. Воронеж | Хохольский | Хохольский | 371 | 100 | 59.97 | 45.03
г. Воронеж | Хохольский | Хохольский | 377 | 250 | 61.12 | 201.38
г. Воронеж | Хохольский | Хохольский | 385 | 100 | 0 | 105
г. Воронеж | Хохольский | Хохольский | 401 | 100 | 0 | 105
г. Воронеж | Хохольский | Хохольский | 406 школа | 250 | 0 | 262.5
г. Воронеж | Хохольский | Хохольский | 14-3 п.Солнечный (кафе, автомойка) | 25 | 32.29 | -6.04
г. Воронеж | Хохольский | Хохольский | 14-5 | 250 | 240 | 22.5
г. Воронеж | Хохольский | Хохольский | 14-61 | 250 | 197.3 | 65.2
г. Воронеж | Хохольский | Хохольский | 14-66 | 250 | 220 | 42.5
г. Воронеж | Хохольский | Хохольский | 276 РП 10кВ 1 Град | 100 | 18.91 | 86.09
г. Воронеж | Хохольский | Хохольский | 285 РП 10кВ 1 Град | 400 | 119.02 | 300.98
г. Воронеж | Хохольский | Хохольский | 302 | 63 | 18.68 | 47.47
г. Воронеж | Хохольский | Хохольский | 3-1 РП 10кВ 1 Град | 40 | 14.53 | 27.47
г. Воронеж | Хохольский | Хохольский | 3-18 РП 10кВ 1 Град | 400 | 98.26 | 321.74
г. Воронеж | Хохольский | Хохольский | 3-24 РП 10кВ 1 Град | 400 | 145.09 | 274.91
г. Воронеж | Хохольский | Хохольский | 3-35 РП 10кВ 1 Град | 400 | 56.51 | 363.49
г. Воронеж | Хохольский | Хохольский | 3-36 РП 10кВ 1 Град | 250 | 100.11 | 162.39
г. Воронеж | Хохольский | Хохольский | 3-4 РП 10кВ 1 Град | 250 | 244 | 18.5
г. Воронеж | Хохольский | Хохольский | 3-49 РП 10кВ 1 Град | 500 | 66.43 | 458.57
г. Воронеж | Хохольский | Хохольский | 3-56 РП 10кВ 1 Град | 400 | 134.7 | 285.3
г. Воронеж | Хохольский | Хохольский | 373 | 100 | 0 | 105
г. Воронеж | Хохольский | Хохольский | 3-90 РП 10кВ 1 Град | 160 | 21.91 | 146.09
г. Воронеж | Хохольский | Хохольский | 3-91 РП 10кВ 1 Град | 250 | 53.05 | 209.45
г. Воронеж | Хохольский | Хохольский | 403 | 100 | 16.61 | 88.39
г. Воронеж | Хохольский | Хохольский | 410 | 250 | 21.68 | 240.82
г. Воронеж | Хохольский | Хохольский | СТП 375 РП 10кВ 1 Град | 63 | 6.92 | 59.23
г. Воронеж | Хохольский | Хохольский | 254 | 250 | 265 | -2.5
г. Воронеж | Хохольский | Хохольский | 29-13 | 250 | 59.28 | 203.22
г. Воронеж | Хохольский | Хохольский | 29-14 | 25 | 23.53 | 2.72
г. Воронеж | Хохольский | Хохольский | 29-21 | 400 | 385.2 | 34.8
г. Воронеж | Хохольский | Хохольский | 29-24 | 250 | 87.65 | 174.85
г. Воронеж | Хохольский | Хохольский | 29-28 | 160 | 125.02 | 42.98
г. Воронеж | Хохольский | Хохольский | 29-29 | 250 | 59.05 | 203.45
г. Воронеж | Хохольский | Хохольский | 29-7 | 400 | 152 | 268
г. Воронеж | Хохольский | Хохольский | 29-8 | 250 | 106.57 | 155.93
г. Воронеж | Хохольский | Хохольский | 404 | 400 | 0 | 420
г. Воронеж | Хохольский | Хохольский | 1-11 | 250 | 35.98 | 226.52
г. Воронеж | Хохольский | Хохольский | 1-14 | 400 | 96.65 | 323.35
г. Воронеж | Хохольский | Хохольский | 1-16 | 250 | 94.34 | 168.16
г. Воронеж | Хохольский | Хохольский | 1-17 | 250 | 51.9 | 210.6
г. Воронеж | Хохольский | Хохольский | 1-2 | 250 | 145 | 117.5
г. Воронеж | Хохольский | Хохольский | 1-20 | 250 | 74.27 | 188.23
г. Воронеж | Хохольский | Хохольский | 1-28 | 250 | 72.43 | 190.07
г. Воронеж | Хохольский | Хохольский | 1-3 | 250 | 97.8 | 164.7
г. Воронеж | Хохольский | Хохольский | 1-30 | 160 | 70.81 | 97.19
г. Воронеж | Хохольский | Хохольский | 1-31 | 250 | 40.6 | 221.9
г. Воронеж | Хохольский | Хохольский | 1-33 | 100 | 85.3 | 19.7
г. Воронеж | Хохольский | Хохольский | 1-35 | 250 | 56.74 | 205.76
г. Воронеж | Хохольский | Хохольский | 1-36 | 250 | 21 | 241.5
г. Воронеж | Хохольский | Хохольский | 1-37 | 100 | 23.29 | 81.71
г. Воронеж | Хохольский | Хохольский | 1-4 школа | 320 | 97.8 | 238.2
г. Воронеж | Хохольский | Хохольский | 1-5 | 250 | 95.27 | 167.23
г. Воронеж | Хохольский | Хохольский | 1-6 | 250 | 212 | 50.5
г. Воронеж | Хохольский | Хохольский | 1-7 | 100 | 112.8 | -7.8
г. Воронеж | Хохольский | Хохольский | 1-8 | 400 | 116.49 | 303.51
г. Воронеж | Хохольский | Хохольский | 1-9 | 250 | 109.11 | 153.39
г. Воронеж | Хохольский | Хохольский | 405 дет.сад | 160 | 0 | 168
г. Воронеж | Хохольский | Хохольский | СТП 383 | 63 | 0 | 66.15
г. Воронеж | Хохольский | Хохольский | 055 | 400 | 57.67 | 362.33
г. Воронеж | Хохольский | Хохольский | 075 | 160 | 19.15 | 148.85
г. Воронеж | Хохольский | Хохольский | 095 | 250 | 0 | 262.5
г. Воронеж | Хохольский | Хохольский | 366 | 160 | 52.36 | 115.64
г. Воронеж | Хохольский | Хохольский | 5-13 | 250 | 49.36 | 213.14
г. Воронеж | Хохольский | Хохольский | 5-16 | 250 | 70.81 | 191.69
г. Воронеж | Хохольский | Хохольский | 5-19 | 160 | 65.74 | 102.26
г. Воронеж | Хохольский | Хохольский | 5-23 | 400 | 76.58 | 343.42
г. Воронеж | Хохольский | Хохольский | 5-24 | 400 | 61.82 | 358.18
г. Воронеж | Хохольский | Хохольский | 5-25 | 250 | 104.95 | 157.55
г. Воронеж | Хохольский | Хохольский | 5-27 | 250 | 30.67 | 231.83
г. Воронеж | Хохольский | Хохольский | 5-28 | 100 | 35.06 | 69.94
г. Воронеж | Хохольский | Хохольский | 5-29 | 100 | 24.91 | 80.09
г. Воронеж | Хохольский | Хохольский | 5-31 | 400 | 74.97 | 345.03
г. Воронеж | Хохольский | Хохольский | 5-4 | 400 | 136.55 | 283.45
г. Воронеж | Хохольский | Хохольский | 5-7 | 400 | 137.94 | 282.06
г. Воронеж | Хохольский | Хохольский | 095 от ВЛ-10-5 ПС 28 (ранее 8-19 от ВЛ-10-8) | 250 | 226 | 36.5
г. Воронеж | Хохольский | Хохольский | 381 | 63 | 0 | 66.15
г. Воронеж | Хохольский | Хохольский | 8-10 | 400 | 223 | 197
г. Воронеж | Хохольский | Хохольский | 8-11 | 400 | 177.38 | 242.62
г. Воронеж | Хохольский | Хохольский | 8-12 | 250 | 118.1 | 144.4
г. Воронеж | Хохольский | Хохольский | 8-13 | 250 | 118.8 | 143.7
г. Воронеж | Хохольский | Хохольский | 8-14 | 250 | 89.03 | 173.47
г. Воронеж | Хохольский | Хохольский | 8-15 | 250 | 123.4 | 139.1
г. Воронеж | Хохольский | Хохольский | 8-2 | 250 | 85.81 | 176.69
г. Воронеж | Хохольский | Хохольский | 8-28 | 250 | 218 | 44.5
г. Воронеж | Хохольский | Хохольский | 8-31 | 250 | 54.89 | 207.61
г. Воронеж | Хохольский | Хохольский | 8-32 | 160 | 41.29 | 126.71
г. Воронеж | Хохольский | Хохольский | 8-36 | 250 | 45.44 | 217.06
г. Воронеж | Хохольский | Хохольский | 8-38 | 160 | 20.3 | 147.7
г. Воронеж | Хохольский | Хохольский | 8-40 | 250 | 106.33 | 156.17
г. Воронеж | Хохольский | Хохольский | 8-7 | 250 | 188.22 | 74.28
г. Воронеж | Хохольский | Хохольский | 8-8 | 400 | 91.57 | 328.43
г. Воронеж | Хохольский | Хохольский | 2-3 | 250 | 1.15 | 261.35
г. Воронеж | Хохольский | Хохольский | 2-4 | 400 | 7.38 | 412.62
г. Воронеж | Хохольский | Хохольский | 3-6 | 250 | 19.61 | 242.89
г. Воронеж | Хохольский | Хохольский | 338 (бывшая 9-17) | 400 | 387 | 33
г. Воронеж | Хохольский | Хохольский | 346 (бывшая 9-52) | 400 | 28.37 | 391.63
г. Воронеж | Хохольский | Хохольский | 378 | 250 | 20.29 | 242.21
г. Воронеж | Хохольский | Хохольский | 380 | 160 | 0 | 168
г. Воронеж | Хохольский | Хохольский | 9-11 | 250 | 59.28 | 203.22
г. Воронеж | Хохольский | Хохольский | 9-12 | 100 | 20.76 | 84.24
г. Воронеж | Хохольский | Хохольский | 9-13 | 400 | 418 | 2
г. Воронеж | Хохольский | Хохольский | 9-15 | 400 | 57.21 | 362.79
г. Воронеж | Хохольский | Хохольский | 9-16 | 250 | 65.97 | 196.53
г. Воронеж | Хохольский | Хохольский | 9-18 | 250 | 181.8 | 80.7
г. Воронеж | Хохольский | Хохольский | 9-19 | 630 | 365 | 296.5
г. Воронеж | Хохольский | Хохольский | 9-2 | 100 | 29.29 | 75.71
г. Воронеж | Хохольский | Хохольский | 9-20 | 250 | 31.37 | 231.13
г. Воронеж | Хохольский | Хохольский | 9-3 | 63 | 16.38 | 49.77
г. Воронеж | Хохольский | Хохольский | 9-34 | 400 | 75.58 | 344.42
г. Воронеж | Хохольский | Хохольский | 9-4 | 400 | 116.26 | 303.74
г. Воронеж | Хохольский | Хохольский | 9-45 | 400 | 95.73 | 324.27
г. Воронеж | Хохольский | Хохольский | 9-47 | 250 | 57.9 | 204.6
г. Воронеж | Хохольский | Хохольский | 9-5 | 1000 | 306.79 | 743.21
г. Воронеж | Хохольский | Хохольский | 9-6 | 63 | 65 | 1.15
г. Воронеж | Хохольский | Хохольский | 9-60 | 40 | 23.99 | 18.01
г. Воронеж | Хохольский | Хохольский | 9-7 | 250 | 77.5 | 185
г. Воронеж | Хохольский | Хохольский | 9-73 | 63 | 13.15 | 53
г. Воронеж | Хохольский | Хохольский | 9-8 | 160 | 98 | 70
г. Воронеж | Хохольский | Хохольский | 9-81 | 25 | 21.68 | 4.57
г. Воронеж | Хохольский | Хохольский | 6-1 (ТСН) | 160 | 0 | 168
г. Воронеж | Хохольский | Хохольский | 10-1 | 630 | 0 | 661.5
г. Воронеж | Хохольский | Хохольский | 10-2 | 630 | 0 | 661.5
г. Воронеж | Хохольский | Хохольский | КТП 6/0,4 кВ № 20-1 | 400 | 349 | 71
г. Воронеж | Хохольский | Хохольский | ТП №2131 | 63 | 0 | 63
г. Воронеж | Хохольский | Хохольский | 11-10 | 250 | 33.68 | 228.82
г. Воронеж | Хохольский | Хохольский | 11-11 | 160 | 39.91 | 128.09
г. Воронеж | Хохольский | Хохольский | 11-12 | 160 | 17.53 | 150.47
г. Воронеж | Хохольский | Хохольский | 11-15 | 160 | 35.06 | 132.94
г. Воронеж | Хохольский | Хохольский | 11-16 | 100 | 13.38 | 91.62
г. Воронеж | Хохольский | Хохольский | 11-17 | 400 | 16.61 | 403.39
г. Воронеж | Хохольский | Хохольский | 11-19 | 100 | 40.83 | 64.17
г. Воронеж | Хохольский | Хохольский | 11-22 | 160 | 7.38 | 160.62
г. Воронеж | Хохольский | Хохольский | 11-25 | 250 | 58.36 | 204.14
г. Воронеж | Хохольский | Хохольский | 11-30 | 160 | 32.29 | 135.71
г. Воронеж | Хохольский | Хохольский | 11-36 | 100 | 19.38 | 85.62
г. Воронеж | Хохольский | Хохольский | 11-4 | 160 | 27.68 | 140.32
г. Воронеж | Хохольский | Хохольский | 11-5 | 160 | 52.13 | 115.87
г. Воронеж | Хохольский | Хохольский | 11-6 | 250 | 47.98 | 214.52
г. Воронеж | Хохольский | Хохольский | 11-8 | 100 | 11.53 | 93.47
г. Воронеж | Хохольский | Хохольский | 11-9 | 250 | 10.61 | 251.89
г. Воронеж | Хохольский | Хохольский | ТП-3-46 | 400 | 0 | 420
г. Воронеж | Хохольский | Хохольский | 430 школа | 1000 | 0 | 1050
г. Воронеж | Хохольский | Хохольский | 431 дет.сад | 250 | 0 | 262.5
пгт. Грибановка | Грибановский | Грибановский | СТП-1-14 | 63 | 0 | 66.15
пгт. Грибановка | Грибановский | Грибановский | ТП 10/0,4 кВ № 1-12 | 100 | 0 | 105
пгт. Грибановка | Грибановский | Грибановский | ТП 1-10 | 250 | 0 | 262.5
пгт. Грибановка | Грибановский | Грибановский | ТП 1-11 | 63 | 20 | 46.15
пгт. Грибановка | Грибановский | Грибановский | ТП 1-5 | 250 | 64 | 198.5
пгт. Грибановка | Грибановский | Грибановский | ТП 1-6 | 100 | 29 | 76
пгт. Грибановка | Грибановский | Грибановский | ТП 1-7 | 400 | 48 | 372
пгт. Грибановка | Грибановский | Грибановский | ТП 1-8 | 100 | 75.33 | 29.67
пгт. Грибановка | Грибановский | Грибановский | ТП 1-9 | 100 | 44 | 61
пгт. Грибановка | Грибановский | Грибановский | ТП 2 - 10 | 63 | 49.28 | 16.87
пгт. Грибановка | Грибановский | Грибановский | ТП 2 - 11 | 100 | 79.33 | 25.67
пгт. Грибановка | Грибановский | Грибановский | ТП 2 - 12 | 250 | 77 | 185.5
пгт. Грибановка | Грибановский | Грибановский | ТП 2 - 18 | 100 | 90.33 | 14.67
пгт. Грибановка | Грибановский | Грибановский | ТП 2 - 2 | 160 | 97.86 | 70.14
пгт. Грибановка | Грибановский | Грибановский | ТП 2 - 30 | 63 | 40.65 | 25.5
пгт. Грибановка | Грибановский | Грибановский | ТП 2 - 4 | 250 | 110.14 | 152.36
пгт. Грибановка | Грибановский | Грибановский | ТП 2 - 5 | 160 | 40.28 | 127.72
пгт. Грибановка | Грибановский | Грибановский | ТП 2 - 8 | 160 | 20.49 | 147.51
пгт. Грибановка | Грибановский | Грибановский | ТП 2 -3 | 250 | 230.05 | 32.45
пгт. Грибановка | Грибановский | Грибановский | ТП 2-35 | 100 | 0 | 105
пгт. Грибановка | Грибановский | Грибановский | ТП 2-6 | 250 | 0 | 262.5
пгт. Грибановка | Грибановский | Грибановский | ТП №233 | 100 | 0 | 105
пгт. Грибановка | Грибановский | Грибановский | ТП 3 - 1 | 60 | 15.2 | 47.8
пгт. Грибановка | Грибановский | Грибановский | ТП 3 - 3 | 100 | 10.84 | 94.16
пгт. Грибановка | Грибановский | Грибановский | ТП 3 - 4 | 60 | 21.6 | 41.4
пгт. Грибановка | Грибановский | Грибановский | ТП 3-10 | 63 | 0 | 66.15
пгт. Грибановка | Грибановский | Грибановский | ТП 3-8 | 250 | 22.65 | 239.85
пгт. Грибановка | Грибановский | Грибановский | ТП 3-9 | 100 | 0 | 105
пгт. Грибановка | Грибановский | Грибановский | ТП 6 - 1 | 100 | 180.35 | -75.35
пгт. Грибановка | Грибановский | Грибановский | ТП 6 - 6 | 650 | 22 | 660.5
пгт. Грибановка | Грибановский | Грибановский | ТП 8 - 4 | 160 | 115.65 | 52.35
пгт. Грибановка | Грибановский | Грибановский | ТП 8 - 5 | 160 | 125.25 | 42.75
пгт. Грибановка | Грибановский | Грибановский | ТП 8 - 7 | 800 | 132 | 708
пгт. Грибановка | Грибановский | Грибановский | ТП 8 - 8 | 160 | 236.99 | -68.99
пгт. Грибановка | Грибановский | Грибановский | ТП 8 - 9 | 160 | 80.11 | 87.89
пгт. Грибановка | Грибановский | Грибановский | ТП 8-1 | 160 | 64.21 | 103.79
пгт. Грибановка | Грибановский | Грибановский | ТП 8-10 | 160 | 156.3 | 11.7
пгт. Грибановка | Грибановский | Грибановский | ТП 8-11 | 100 | 100.1 | 4.9
пгт. Грибановка | Грибановский | Грибановский | ТП 8-12 | 250 | 260.2 | 2.3
пгт. Грибановка | Грибановский | Грибановский | ТП 8-13 | 250 | 50.47 | 212.03
пгт. Грибановка | Грибановский | Грибановский | ТП 8-15 | 250 | 152 | 110.5
пгт. Грибановка | Грибановский | Грибановский | ТП 8-16 | 250 | 498.19 | -235.69
пгт. Грибановка | Грибановский | Грибановский | ТП 8-2 | 160 | 135.6 | 32.4
пгт. Грибановка | Грибановский | Грибановский | ТП 8-3 | 100 | 40.29 | 64.71
пгт. Грибановка | Грибановский | Грибановский | ТП 9 - 12 | 100 | 31 | 74
пгт. Грибановка | Грибановский | Грибановский | ТП 9 - 5 | 100 | 25.64 | 79.36
пгт. Грибановка | Грибановский | Грибановский | ТП 9 - 9 | 63 | 8.2 | 57.95
пгт. Грибановка | Грибановский | Грибановский | ТП 9- 10 | 400 | 120.11 | 299.89
пгт. Грибановка | Грибановский | Грибановский | ТП 9- 11 | 400 | 412.32 | 7.68
пгт. Грибановка | Грибановский | Грибановский | ТП 9- 4 | 100 | 145.38 | -40.38
пгт. Грибановка | Грибановский | Грибановский | ТП 9- 6 | 160 | 115.69 | 52.31
пгт. Грибановка | Грибановский | Грибановский | ТП 9- 7 | 630 | 201 | 460.5
пгт. Грибановка | Грибановский | Грибановский | ТП 9- 8 | 160 | 35.6 | 132.4
пгт. Грибановка | Грибановский | Грибановский | ТП 9-14 | 100 | 0 | 105
пгт. Грибановка | Грибановский | Грибановский | ТП 9-19 | 100 | 0 | 105
пгт. Грибановка | Грибановский | Грибановский | ТП 9-21 | 100 | 0 | 105
пгт. Грибановка | Грибановский | Грибановский | ТП I0- 1 | 250 | 22.2 | 240.3
пгт. Грибановка | Грибановский | Грибановский | ТП 11-1 | 63 | 0 | 66.15
пгт. Грибановка | Грибановский | Грибановский | ТП 11-2 | 250 | 60.55 | 201.95
пгт. Грибановка | Грибановский | Грибановский | ТП 11-3 | 100 | 44.3 | 60.7
пгт. Грибановка | Грибановский | Грибановский | ТП 11-4 | 250 | 70.1 | 192.4
пгт. Грибановка | Грибановский | Грибановский | ТП 11-7 | 250 | 40 | 222.5
пгт. Грибановка | Грибановский | Грибановский | ТП 16-10 | 100 | 13.25 | 91.75
пгт. Грибановка | Грибановский | Грибановский | ТП 16-11 | 100 | 0 | 105
пгт. Грибановка | Грибановский | Грибановский | ТП 16-12 | 63 | 21.9 | 44.25
пгт. Грибановка | Грибановский | Грибановский | ТП 16-4 | 400 | 407.92 | 12.08
пгт. Грибановка | Грибановский | Грибановский | ТП 16-9 | 400 | 35.67 | 384.33
пгт. Грибановка | Грибановский | Грибановский | ТП 10/0,4 кВ №177 |  | 0 | 0
пгт. Грибановка | Грибановский | Грибановский | ТП 17- 4 | 100 | 80.69 | 24.31
пгт. Грибановка | Грибановский | Грибановский | ТП 17-1 | 400 | 126.22 | 293.78
пгт. Грибановка | Грибановский | Грибановский | ТП 17-10 | 315 | 154.37 | 176.38
пгт. Грибановка | Грибановский | Грибановский | ТП 17-11 | 400 | 395.65 | 24.35
пгт. Грибановка | Грибановский | Грибановский | ТП 17-12 | 160 | 136.44 | 31.56
пгт. Грибановка | Грибановский | Грибановский | ТП 17-15 | 250 | 189.47 | 73.03
пгт. Грибановка | Грибановский | Грибановский | ТП 17-16 | 100 | 41 | 64
пгт. Грибановка | Грибановский | Грибановский | ТП 17-17 | 100 | 52 | 53
пгт. Грибановка | Грибановский | Грибановский | ТП 17-19 | 160 | 36 | 132
пгт. Грибановка | Грибановский | Грибановский | ТП 17-1А | 160 | 0 | 168
пгт. Грибановка | Грибановский | Грибановский | ТП 17-2 | 160 | 21 | 147
пгт. Грибановка | Грибановский | Грибановский | ТП 17-20 | 63 | 12 | 54.15
пгт. Грибановка | Грибановский | Грибановский | ТП 17-22 | 63 | 0 | 66.15
пгт. Грибановка | Грибановский | Грибановский | ТП 17-3 | 160 | 130.21 | 37.79
пгт. Грибановка | Грибановский | Грибановский | ТП 17-5 | 315 | 310.28 | 20.47
пгт. Грибановка | Грибановский | Грибановский | ТП 17-6 | 160 | 100.15 | 67.85
пгт. Грибановка | Грибановский | Грибановский | ТП 17-7 | 160 | 16.8 | 151.2
пгт. Грибановка | Грибановский | Грибановский | ТП 17-8 | 100 | 80.41 | 24.59
пгт. Грибановка | Грибановский | Грибановский | ТП 17-9 | 250 | 245.98 | 16.52
с. Верхний Карачан | Грибановский | Грибановский | ТП 2 - 10 | 100 | 34.5 | 70.5
с. Верхний Карачан | Грибановский | Грибановский | ТП 2 - 11 | 100 | 44.6 | 60.4
с. Верхний Карачан | Грибановский | Грибановский | ТП 2 - 2 | 250 | 47 | 215.5
с. Верхний Карачан | Грибановский | Грибановский | ТП 2 - 3 | 100 | 20.5 | 84.5
с. Верхний Карачан | Грибановский | Грибановский | ТП 2 - 4 | 60 | 48.6 | 14.4
с. Верхний Карачан | Грибановский | Грибановский | ТП 2 - 5 | 100 | 34.5 | 70.5
с. Верхний Карачан | Грибановский | Грибановский | ТП 2 - 7 | 63 | 75 | -8.85
с. Верхний Карачан | Грибановский | Грибановский | ТП 2 - 9 | 63 | 32 | 34.15
с. Верхний Карачан | Грибановский | Грибановский | ТП 6 -5 | 100 | 22 | 83
с. Верхний Карачан | Грибановский | Грибановский | ТП 6 -6 | 63 | 18 | 48.15
с. Верхний Карачан | Грибановский | Грибановский | ТП 6-7 | 160 | 0 | 168
с. Верхний Карачан | Грибановский | Грибановский | ТП 3 - 2 | 63 | 22.1 | 44.05
с. Верхний Карачан | Грибановский | Грибановский | ТП 4-10 | 250 | 37 | 225.5
с. Верхний Карачан | Грибановский | Грибановский | ТП 4-12 | 160 | 13.59 | 154.41
с. Верхний Карачан | Грибановский | Грибановский | ТП 4-13 | 250 | 82 | 180.5
с. Верхний Карачан | Грибановский | Грибановский | ТП 4-14 | 250 | 45 | 217.5
с. Верхний Карачан | Грибановский | Грибановский | ТП 4-17 | 100 | 21 | 84
с. Верхний Карачан | Грибановский | Грибановский | ТП 4-18 | 100 | 31 | 74
с. Верхний Карачан | Грибановский | Грибановский | ТП 4-2 | 400 | 44 | 376
с. Верхний Карачан | Грибановский | Грибановский | ТП 4-20 | 100 | 0 | 105
с. Верхний Карачан | Грибановский | Грибановский | ТП 4-3 | 100 | 21 | 84
с. Верхний Карачан | Грибановский | Грибановский | ТП 4-5 | 63 | 20.5 | 45.65
с. Верхний Карачан | Грибановский | Грибановский | ТП 4-6 | 100 | 15 | 90
с. Верхний Карачан | Грибановский | Грибановский | ТП 4-7 | 100 | 17 | 88
с. Верхний Карачан | Грибановский | Грибановский | ТП 4-9 | 160 | 6.32 | 161.68
с. Верхний Карачан | Грибановский | Грибановский | ТП 5-1 | 100 | 16 | 89
с. Верхний Карачан | Грибановский | Грибановский | ТП 5-10 | 160 | 0 | 168
с. Верхний Карачан | Грибановский | Грибановский | ТП 5-11 | 160 | 11.36 | 156.64
с. Верхний Карачан | Грибановский | Грибановский | ТП 5-12 | 160 | 31 | 137
с. Верхний Карачан | Грибановский | Грибановский | ТП 5-13 | 160 | 28 | 140
с. Верхний Карачан | Грибановский | Грибановский | ТП 5-14 | 63 | 19 | 47.15
с. Верхний Карачан | Грибановский | Грибановский | ТП 5-15 | 100 | 22 | 83
с. Верхний Карачан | Грибановский | Грибановский | ТП 5-16 | 100 | 21.9 | 83.1
с. Верхний Карачан | Грибановский | Грибановский | ТП 5-17 | 100 | 31 | 74
с. Верхний Карачан | Грибановский | Грибановский | ТП 5-19 | 160 | 0 | 168
с. Верхний Карачан | Грибановский | Грибановский | ТП 5-2 | 100 | 37 | 68
с. Верхний Карачан | Грибановский | Грибановский | ТП 5-3 | 160 | 25 | 143
с. Верхний Карачан | Грибановский | Грибановский | ТП 5-4 | 60 | 23 | 40
с. Верхний Карачан | Грибановский | Грибановский | ТП 5-5 | 100 | 34 | 71
с. Верхний Карачан | Грибановский | Грибановский | ТП 5-6 | 60 | 20 | 43
с. Верхний Карачан | Грибановский | Грибановский | ТП 5-7 | 63 | 39 | 27.15
с. Верхний Карачан | Грибановский | Грибановский | ТП 5-8 | 250 | 0 | 262.5
с. Верхний Карачан | Грибановский | Грибановский | ТП 5-9 | 100 | 32.1 | 72.9
с. Верхний Карачан | Грибановский | Грибановский | ТП 1-10 | 60 | 22 | 41
с. Верхний Карачан | Грибановский | Грибановский | ТП 1-11 | 63 | 28.3 | 37.85
с. Верхний Карачан | Грибановский | Грибановский | ТП 1-12 | 63 | 85.6 | -19.45
с. Верхний Карачан | Грибановский | Грибановский | ТП 1-13 | 100 | 63.3 | 41.7
с. Верхний Карачан | Грибановский | Грибановский | ТП 1-15 | 63 | 50.4 | 15.75
с. Верхний Карачан | Грибановский | Грибановский | ТП 1-16 | 160 | 0 | 168
с. Верхний Карачан | Грибановский | Грибановский | ТП 1-2 | 250 | 3.6 | 258.9
с. Верхний Карачан | Грибановский | Грибановский | ТП 1-4 | 160 | 48 | 120
с. Верхний Карачан | Грибановский | Грибановский | ТП 1-5 | 100 | 21.2 | 83.8
с. Верхний Карачан | Грибановский | Грибановский | ТП 1-6 | 160 | 57 | 111
с. Верхний Карачан | Грибановский | Грибановский | ТП 1-7 | 100 | 37.2 | 67.8
с. Верхний Карачан | Грибановский | Грибановский | ТП 1-8 | 63 | 37.6 | 28.55
с. Верхний Карачан | Грибановский | Грибановский | ТП 1-9 | 63 | 12.3 | 53.85
с. Верхний Карачан | Грибановский | Грибановский | ТП 9- 10 | 63 | 6 | 60.15
с. Верхний Карачан | Грибановский | Грибановский | ТП 9- 7 | 63 | 2 | 64.15
с. Верхний Карачан | Грибановский | Грибановский | ТП 9-1 | 63 | 0 | 66.15
с. Верхний Карачан | Грибановский | Грибановский | ТП 9-11 | 63 | 5 | 61.15
с. Верхний Карачан | Грибановский | Грибановский | ТП 9-12 | 60 | 19 | 44
с. Верхний Карачан | Грибановский | Грибановский | ТП 9-13 | 160 | 44 | 124
с. Верхний Карачан | Грибановский | Грибановский | ТП 9-14 | 100 | 20 | 85
с. Верхний Карачан | Грибановский | Грибановский | ТП 9-16 | 63 | 16 | 50.15
с. Верхний Карачан | Грибановский | Грибановский | ТП 9-17 | 60 | 22.4 | 40.6
с. Верхний Карачан | Грибановский | Грибановский | ТП 10-1 | 250 | 0 | 262.5
с. Нижний Карачан | Грибановский | Грибановский | ТП 6 - 10 | 320 | 21.8 | 314.2
с. Нижний Карачан | Грибановский | Грибановский | ТП 6 - 2 | 250 | 44.3 | 218.2
с. Нижний Карачан | Грибановский | Грибановский | ТП 6 - 3 | 60 | 25.64 | 37.36
с. Нижний Карачан | Грибановский | Грибановский | ТП 6 - 4 | 63 | 24.48 | 41.67
с. Нижний Карачан | Грибановский | Грибановский | ТП 6 - 7 | 63 | 30.85 | 35.3
с. Нижний Карачан | Грибановский | Грибановский | ТП 6 - 9 | 100 | 41.19 | 63.81
с. Нижний Карачан | Грибановский | Грибановский | ТП 6- 6 | 100 | 30.39 | 74.61
с. Нижний Карачан | Грибановский | Грибановский | ТП 6- 8 | 63 | 29.66 | 36.49
с. Нижний Карачан | Грибановский | Грибановский | ТП 7 - 7 | 60 | 22.3 | 40.7
с. Большие Алабухи | Грибановский | Грибановский | ТП 4 - 10 | 100 | 28.2 | 76.8
с. Большие Алабухи | Грибановский | Грибановский | ТП 4 - 4 | 100 | 40.9 | 64.1
с. Большие Алабухи | Грибановский | Грибановский | ТП 4 - 9 | 63 | 23.82 | 42.33
с. Большие Алабухи | Грибановский | Грибановский | ТП 4- 7 | 63 | 22.1 | 44.05
с. Большие Алабухи | Грибановский | Грибановский | ТП 4-1 | 100 | 0 | 105
с. Большие Алабухи | Грибановский | Грибановский | ТП 5 - 24 | 63 | 5.63 | 60.52
с. Большие Алабухи | Грибановский | Грибановский | ТП 5 - 1 | 100 | 32.3 | 72.7
с. Большие Алабухи | Грибановский | Грибановский | ТП 5 - 12 | 100 | 65.2 | 39.8
с. Большие Алабухи | Грибановский | Грибановский | ТП 5 - 13 | 250 | 6.36 | 256.14
с. Большие Алабухи | Грибановский | Грибановский | ТП 5 - 14 | 160 | 39 | 129
с. Большие Алабухи | Грибановский | Грибановский | ТП 5 - 15 | 100 | 20.9 | 84.1
с. Большие Алабухи | Грибановский | Грибановский | ТП 5 - 16 | 100 | 40.5 | 64.5
с. Большие Алабухи | Грибановский | Грибановский | ТП 5 - 18 | 100 | 25 | 80
с. Большие Алабухи | Грибановский | Грибановский | ТП 5 - 19 | 250 | 32.1 | 230.4
с. Большие Алабухи | Грибановский | Грибановский | ТП 5 - 22 | 100 | 16.5 | 88.5
с. Большие Алабухи | Грибановский | Грибановский | ТП 5 - 23 | 63 | 12.8 | 53.35
с. Большие Алабухи | Грибановский | Грибановский | ТП 5 - 31 | 250 | 10.82 | 251.68
с. Большие Алабухи | Грибановский | Грибановский | ТП 5 - 33 | 63 | 2 | 64.15
с. Большие Алабухи | Грибановский | Грибановский | ТП 5-20 | 160 | 0 | 168
с. Большие Алабухи | Грибановский | Грибановский | ТП 5-21 | 250 | 0 | 262.5
с. Большие Алабухи | Грибановский | Грибановский | ТП 5-25 | 100 | 0 | 105
с. Большие Алабухи | Грибановский | Грибановский | ТП 5-27 | 160 | 0 | 168
с. Большие Алабухи | Грибановский | Грибановский | ТП 5-34 | 100 | 0 | 105
с. Большие Алабухи | Грибановский | Грибановский | ТП 6 - 20 | 63 | 25 | 41.15
с. Большие Алабухи | Грибановский | Грибановский | ТП 6 - 21 | 100 | 20.38 | 84.62
с. Большие Алабухи | Грибановский | Грибановский | ТП 6 - 22 | 40 | 14.32 | 27.68
с. Большие Алабухи | Грибановский | Грибановский | ТП 6 - 23 | 100 | 25 | 80
с. Большие Алабухи | Грибановский | Грибановский | ТП 6 - 26 | 100 | 21.1 | 83.9
с. Большие Алабухи | Грибановский | Грибановский | ТП 6 - 27 | 63 | 39 | 27.15
с. Большие Алабухи | Грибановский | Грибановский | ТП 6 - 3 | 250 | 65.12 | 197.38
с. Большие Алабухи | Грибановский | Грибановский | ТП 6 - 8 | 160 | 32 | 136
с. Большие Алабухи | Грибановский | Грибановский | ТП 6 -11 | 100 | 13.59 | 91.41
с. Большие Алабухи | Грибановский | Грибановский | ТП 6 -12 | 100 | 34 | 71
с. Большие Алабухи | Грибановский | Грибановский | ТП 6 -13 | 100 | 30 | 75
с. Большие Алабухи | Грибановский | Грибановский | ТП 6 -14 | 100 | 30 | 75
с. Большие Алабухи | Грибановский | Грибановский | ТП 6 -16 | 100 | 31 | 74
с. Большие Алабухи | Грибановский | Грибановский | ТП 6 -17 | 100 | 38 | 67
с. Большие Алабухи | Грибановский | Грибановский | ТП 6 -18 | 250 | 26 | 236.5
с. Большие Алабухи | Грибановский | Грибановский | ТП 6 -31 | 63 | 0 | 66.15
с. Большие Алабухи | Грибановский | Грибановский | ТП 632 | 160 | 0 | 168
с. Большие Алабухи | Грибановский | Грибановский | ТП 6-6 | 63 | 0 | 66.15
с. Большие Алабухи | Грибановский | Грибановский | ТП 6-9 | 160 | 0 | 168
с. Большие Алабухи | Грибановский | Грибановский | ТП 7 - 18 | 250 | 42 | 220.5
с. Большие Алабухи | Грибановский | Грибановский | ТП 7 -11 | 100 | 34 | 71
с. Большие Алабухи | Грибановский | Грибановский | ТП 7 -14 | 160 | 24 | 144
с. Большие Алабухи | Грибановский | Грибановский | ТП 7 -17 | 100 | 17 | 88
с. Большие Алабухи | Грибановский | Грибановский | ТП 7 -4 | 63 | 40 | 26.15
с. Большие Алабухи | Грибановский | Грибановский | ТП 7 -5 | 60 | 30 | 33
с. Большие Алабухи | Грибановский | Грибановский | ТП 7 -7 | 100 | 40 | 65
с. Большие Алабухи | Грибановский | Грибановский | ТП 7 -9а | 160 | 6.12 | 161.88
с. Большие Алабухи | Грибановский | Грибановский | ТП 7-12 | 100 | 0 | 105
с. Большие Алабухи | Грибановский | Грибановский | ТП 7-15 | 100 | 40 | 65
с. Большие Алабухи | Грибановский | Грибановский | ТП 7-19 | 25 | 0 | 26.25
с. Большие Алабухи | Грибановский | Грибановский | ТП 7-20 | 100 | 0 | 105
с. Малая Грибановка | Грибановский | Грибановский | ТП 1 - 2 | 100 | 42 | 63
с. Малая Грибановка | Грибановский | Грибановский | ТП 1 - 4 | 63 | 0 | 66.15
с. Малая Грибановка | Грибановский | Грибановский | ТП 1 - 5 | 63 | 61 | 5.15
с. Малая Грибановка | Грибановский | Грибановский | ТП 1 - 6 | 160 | 51.3 | 116.7
с. Малая Грибановка | Грибановский | Грибановский | ТП 201 | 200 | 54 | 156
с. Малая Грибановка | Грибановский | Грибановский | ТП 2-11 | 63 | 32 | 34.15
с. Малая Грибановка | Грибановский | Грибановский | ТП 2-15 | 100 | 0 | 105
с. Малая Грибановка | Грибановский | Грибановский | ТП 2-19 | 100 | 0 | 105
с. Малая Грибановка | Грибановский | Грибановский | ТП 2-2 | 100 | 67 | 38
с. Малая Грибановка | Грибановский | Грибановский | ТП 2-3 | 160 | 63 | 105
с. Малая Грибановка | Грибановский | Грибановский | ТП 2-4 | 160 | 0 | 168
с. Малая Грибановка | Грибановский | Грибановский | ТП 2-5 | 100 | 0 | 105
с. Малая Грибановка | Грибановский | Грибановский | ТП 2-7 | 160 | 73 | 95
с. Малая Грибановка | Грибановский | Грибановский | ТП 2-8 | 100 | 110 | -5
с. Малая Грибановка | Грибановский | Грибановский | ТП 3 - 17 | 250 | 21.7 | 240.8
с. Малая Грибановка | Грибановский | Грибановский | ТП 3 - 5 | 160 | 0 | 168
с. Малая Грибановка | Грибановский | Грибановский | ТП 3-20 | 63 | 0 | 66.15
с. Малая Грибановка | Грибановский | Грибановский | ТП 3-21 | 40 | 0 | 42
с. Малая Грибановка | Грибановский | Грибановский | ТП 5 - 1 | 100 | 52 | 53
с. Малая Грибановка | Грибановский | Грибановский | ТП 5 -10 | 160 | 55 | 113
с. Малая Грибановка | Грибановский | Грибановский | ТП 5 -2 | 100 | 49 | 56
с. Малая Грибановка | Грибановский | Грибановский | ТП 5 -4 | 100 | 30 | 75
с. Малая Грибановка | Грибановский | Грибановский | ТП 5 -5 | 250 | 37 | 225.5
с. Малая Грибановка | Грибановский | Грибановский | ТП 5 -6 | 160 | 91 | 77
с. Малая Грибановка | Грибановский | Грибановский | ТП 5 -7 | 100 | 62 | 43
с. Малая Грибановка | Грибановский | Грибановский | ТП 5 -9 | 100 | 31 | 74
с. Малая Грибановка | Грибановский | Грибановский | ТП 5-11 | 100 | 0 | 105
с. Малая Грибановка | Грибановский | Грибановский | ТП 5-8 | 63 | 0 | 66.15
с. Листопадовка | Грибановский | Грибановский | ТП 1- 10 | 160 | 27 | 141
с. Листопадовка | Грибановский | Грибановский | ТП 1- 14 | 100 | 31 | 74
с. Листопадовка | Грибановский | Грибановский | ТП 1- 15 | 60 | 25 | 38
с. Листопадовка | Грибановский | Грибановский | ТП 1- 2 | 100 | 17 | 88
с. Листопадовка | Грибановский | Грибановский | ТП 1- 3 | 63 | 19 | 47.15
с. Листопадовка | Грибановский | Грибановский | ТП 1- 5 | 100 | 28 | 77
с. Листопадовка | Грибановский | Грибановский | ТП 1- 6 | 100 | 17 | 88
с. Листопадовка | Грибановский | Грибановский | ТП 1- 8 | 63 | 12 | 54.15
с. Листопадовка | Грибановский | Грибановский | ТП 1-12 | 250 | 17 | 245.5
с. Листопадовка | Грибановский | Грибановский | ТП 2- 3 | 40 | 19 | 23
с. Листопадовка | Грибановский | Грибановский | ТП 2- 4 | 100 | 20 | 85
с. Листопадовка | Грибановский | Грибановский | ТП 2- 5 | 100 | 33 | 72
с. Листопадовка | Грибановский | Грибановский | ТП 2- 6 | 100 | 34 | 71
с. Листопадовка | Грибановский | Грибановский | ТП 2- 7 | 63 | 27 | 39.15
с. Листопадовка | Грибановский | Грибановский | ТП 2- 9 | 160 | 30 | 138
с. Листопадовка | Грибановский | Грибановский | ТП 10/0,4 кВ №5-19 |  | 0 | 0
с. Листопадовка | Грибановский | Грибановский | ТП 5-10 | 250 | 31 | 231.5
с. Листопадовка | Грибановский | Грибановский | ТП 5-15 | 63 | 26 | 40.15
с. Листопадовка | Грибановский | Грибановский | ТП 5-16 | 100 | 38 | 67
с. Листопадовка | Грибановский | Грибановский | ТП 5-17 | 100 | 33 | 72
с. Листопадовка | Грибановский | Грибановский | ТП 5-2 | 4 | 0 | 4.2
с. Листопадовка | Грибановский | Грибановский | ТП 5-3 | 250 | 0 | 262.5
с. Листопадовка | Грибановский | Грибановский | ТП 5-6 | 63 | 22 | 44.15
с. Листопадовка | Грибановский | Грибановский | ТП 3 - 1 | 250 | 48 | 214.5
с. Листопадовка | Грибановский | Грибановский | ТП 3 - 3 | 100 | 36 | 69
с. Листопадовка | Грибановский | Грибановский | ТП 3 - 5 | 100 | 22.1 | 82.9
с. Листопадовка | Грибановский | Грибановский | ТП 3 - 6 | 100 | 22 | 83
с. Листопадовка | Грибановский | Грибановский | ТП 4 - 10 | 160 | 38 | 130
с. Листопадовка | Грибановский | Грибановский | ТП 4 - 11 | 160 | 33 | 135
с. Листопадовка | Грибановский | Грибановский | ТП 4 - 16 | 250 | 0 | 262.5
с. Листопадовка | Грибановский | Грибановский | ТП 4 - 19 | 100 | 30 | 75
с. Листопадовка | Грибановский | Грибановский | ТП 4 - 20 | 40 | 21.7 | 20.3
с. Листопадовка | Грибановский | Грибановский | ТП 4 - 21 | 100 | 40 | 65
с. Листопадовка | Грибановский | Грибановский | ТП 4 - 3 | 160 | 0 | 168
с. Листопадовка | Грибановский | Грибановский | ТП 4 - 4 | 160 | 0 | 168
с. Листопадовка | Грибановский | Грибановский | ТП 4 - 5 | 160 | 34 | 134
с. Листопадовка | Грибановский | Грибановский | ТП 4 - 7 | 100 | 35 | 70
с. Листопадовка | Грибановский | Грибановский | ТП 4 - 8 | 100 | 31 | 74
с. Листопадовка | Грибановский | Грибановский | ТП 4 - 9 | 100 | 29 | 76
с. Листопадовка | Грибановский | Грибановский | ТП 4-14 | 100 | 0 | 105
с. Листопадовка | Грибановский | Грибановский | ТП 4-17 | 40 | 0 | 42
с. Листопадовка | Грибановский | Грибановский | ТП 4-22 | 63 | 0 | 66.15
с. Листопадовка | Грибановский | Грибановский | ТП 4-6 | 63 | 0 | 66.15
с. Листопадовка | Грибановский | Грибановский | КТП 10/0,4 кВ №815 | 63 | 0 | 66.15
с. Листопадовка | Грибановский | Грибановский | ТП 8 - 13 | 40 | 27 | 15
с. Листопадовка | Грибановский | Грибановский | ТП 8 - 16 | 100 | 32 | 73
с. Листопадовка | Грибановский | Грибановский | ТП 8 - 17 | 40 | 36 | 6
с. Листопадовка | Грибановский | Грибановский | ТП 8 - 18 | 100 | 31 | 74
с. Листопадовка | Грибановский | Грибановский | ТП 8 - 19 | 100 | 0 | 105
с. Листопадовка | Грибановский | Грибановский | ТП 8 - 6 | 100 | 24 | 81
с. Листопадовка | Грибановский | Грибановский | ТП 8 - 8 | 250 | 40 | 222.5
с. Листопадовка | Грибановский | Грибановский | ТП 8- 1 | 100 | 0 | 105
с. Листопадовка | Грибановский | Грибановский | ТП 8-10 | 100 | 0 | 105
с. Листопадовка | Грибановский | Грибановский | ТП 8-2 | 60 | 0 | 63
с. Листопадовка | Грибановский | Грибановский | ТП 8-5 | 100 | 0 | 105
с. Листопадовка | Грибановский | Грибановский | ТП 8-7 | 100 | 0 | 105
с. Листопадовка | Грибановский | Грибановский | ТП 10/0,4 кВ №6-17 | 160 | 0 | 168
с. Листопадовка | Грибановский | Грибановский | ТП 6 - 3 | 100 | 34 | 71
с. Листопадовка | Грибановский | Грибановский | ТП 6- 10 | 100 | 28 | 77
с. Листопадовка | Грибановский | Грибановский | ТП 6- 12 | 160 | 41 | 127
с. Листопадовка | Грибановский | Грибановский | ТП 6- 13 | 160 | 21 | 147
с. Листопадовка | Грибановский | Грибановский | ТП 6- 14 | 160 | 31 | 137
с. Листопадовка | Грибановский | Грибановский | ТП 6-15 | 25 | 0 | 26.25
с. Листопадовка | Грибановский | Грибановский | ТП 6-6 | 63 | 0 | 66.15
с. Листопадовка | Грибановский | Грибановский | ТП 7-1 | 160 | 0 | 168
с. Новогольелань | Грибановский | Грибановский | ТП 1 - 14 | 100 | 55.52 | 49.48
с. Новогольелань | Грибановский | Грибановский | ТП 1 - 17 | 100 | 22.9 | 82.1
с. Новогольелань | Грибановский | Грибановский | ТП 1 - 2 | 100 | 26 | 79
с. Новогольелань | Грибановский | Грибановский | ТП 1 - 3 | 100 | 50.29 | 54.71
с. Новогольелань | Грибановский | Грибановский | ТП 1 - 8 | 100 | 32.1 | 72.9
с. Новогольелань | Грибановский | Грибановский | ТП 1 - 9 | 100 | 50.91 | 54.09
с. Новогольелань | Грибановский | Грибановский | ТП 1-12 | 250 | 0 | 262.5
с. Новогольелань | Грибановский | Грибановский | ТП 1-13 | 160 | 0 | 168
с. Новогольелань | Грибановский | Грибановский | Тп 1-15 | 25 | 0 | 26.25
с. Новогольелань | Грибановский | Грибановский | ТП 1-6 | 250 | 0 | 262.5
с. Новогольелань | Грибановский | Грибановский | ТП 4 - 1 | 63 | 30.11 | 36.04
с. Новогольелань | Грибановский | Грибановский | ТП 2 - 11 | 63 | 40.22 | 25.93
с. Новогольелань | Грибановский | Грибановский | ТП 2 - 12 | 63 | 50.84 | 15.31
с. Новогольелань | Грибановский | Грибановский | ТП 2 - 13 | 100 | 40.3 | 64.7
с. Новогольелань | Грибановский | Грибановский | ТП 2 - 3 | 100 | 41.41 | 63.59
с. Новогольелань | Грибановский | Грибановский | ТП 2 - 6 | 100 | 29.64 | 75.36
с. Новогольелань | Грибановский | Грибановский | ТП 2 - 8 | 100 | 50.1 | 54.9
с. Новогольелань | Грибановский | Грибановский | ТП 2-10 | 250 | 0 | 262.5
с. Новогольелань | Грибановский | Грибановский | ТП 2-7 | 250 | 0 | 262.5
с. Новогольелань | Грибановский | Грибановский | ТП 2-9 | 100 | 0 | 105
с. Новогольелань | Грибановский | Грибановский | ТП 3 - 8 | 40 | 37.5 | 4.5
с. Новогольелань | Грибановский | Грибановский | ТП 3 - 12 | 63 | 25.33 | 40.82
с. Новогольелань | Грибановский | Грибановский | ТП 3 - 13 | 160 | 60.23 | 107.77
с. Новогольелань | Грибановский | Грибановский | ТП 3 - 3 | 63 | 42 | 24.15
с. Новогольелань | Грибановский | Грибановский | ТП 3 - 5 | 100 | 47.18 | 57.82
с. Новогольелань | Грибановский | Грибановский | ТП 3 - 6 | 100 | 50.08 | 54.92
с. Новогольелань | Грибановский | Грибановский | ТП 3 - 9 | 63 | 23 | 43.15
с. Новогольелань | Грибановский | Грибановский | ТП 3-1 | 250 | 0 | 262.5
с. Новогольелань | Грибановский | Грибановский | ТП 3-2 | 160 | 0 | 168
с. Пришиб | Калачеевский | Калачеевский | ТП-101 | 400 | 81 | 339
с. Пришиб | Калачеевский | Калачеевский | ТП-102 | 250 | 112 | 150.5
с. Пришиб | Калачеевский | Калачеевский | ТП-103 | 250 | 127 | 135.5
с. Пришиб | Калачеевский | Калачеевский | ТП-104 | 400 | 30 | 390
с. Пришиб | Калачеевский | Калачеевский | ТП-105 | 160 | 18 | 150
с. Пришиб | Калачеевский | Калачеевский | ТП-107 | 100 | 39.2 | 65.8
с. Пришиб | Калачеевский | Калачеевский | ТП-108 | 160 | 47 | 121
с. Пришиб | Калачеевский | Калачеевский | ТП-109 | 63 | 51.8 | 14.35
с. Пришиб | Калачеевский | Калачеевский | ТП-110 | 63 | 8 | 58.15
с. Пришиб | Калачеевский | Калачеевский | ТП-112 | 63 | 14 | 52.15
с. Пришиб | Калачеевский | Калачеевский | ТП-114 | 100 | 40 | 65
с. Пришиб | Калачеевский | Калачеевский | ТП-115 | 100 | 80 | 25
с. Пришиб | Калачеевский | Калачеевский | ТП-116 | 63 | 13 | 53.15
с. Пришиб | Калачеевский | Калачеевский | ТП-117 | 400 | 19 | 401
с. Пришиб | Калачеевский | Калачеевский | ТП-201 | 100 | 16 | 89
с. Пришиб | Калачеевский | Калачеевский | ТП-202 | 160 | 25 | 143
с. Пришиб | Калачеевский | Калачеевский | ТП-204 | 250 | 90 | 172.5
с. Пришиб | Калачеевский | Калачеевский | ТП-205 | 63 | 20 | 46.15
с. Пришиб | Калачеевский | Калачеевский | ТП-301 | 400 | 40 | 380
с. Пришиб | Калачеевский | Калачеевский | ТП-302 | 100 | 45 | 60
с. Пришиб | Калачеевский | Калачеевский | ТП-303 | 160 | 118 | 50
с. Пришиб | Калачеевский | Калачеевский | ТП-304 | 250 | 95.3 | 167.2
с. Пришиб | Калачеевский | Калачеевский | ТП-305 | 100 | 64.2 | 40.8
с. Пришиб | Калачеевский | Калачеевский | ТП-306 | 250 | 114 | 148.5
с. Пришиб | Калачеевский | Калачеевский | ТП-308 | 250 | 41.2 | 221.3
с. Пришиб | Калачеевский | Калачеевский | ТП-309 | 160 | 102 | 66
с. Пришиб | Калачеевский | Калачеевский | ТП-313 | 400 | 70 | 350
с. Пришиб | Калачеевский | Калачеевский | ТП-314 | 250 | 131 | 131.5
с. Пришиб | Калачеевский | Калачеевский | ТП-315 | 250 | 96 | 166.5
с. Пришиб | Калачеевский | Калачеевский | ТП-316 | 100 | 40 | 65
с. Пришиб | Калачеевский | Калачеевский | ТП-602 | 160 | 91 | 77
с. Пришиб | Калачеевский | Калачеевский | ТП-604 | 250 | 131 | 131.5
с. Пришиб | Калачеевский | Калачеевский | ТП-605 | 160 | 90 | 78
с. Пришиб | Калачеевский | Калачеевский | ТП-606 | 100 | 46 | 59
с. Пришиб | Калачеевский | Калачеевский | ТП-607 | 800 | 351 | 489
с. Пришиб | Калачеевский | Калачеевский | ТП-608 | 160 | 132 | 36
с. Пришиб | Калачеевский | Калачеевский | ТП-609 | 560 | 374 | 214
с. Пришиб | Калачеевский | Калачеевский | ТП-610 | 250 | 199 | 63.5
с. Пришиб | Калачеевский | Калачеевский | ТП-612 | 500 | 283 | 242
с. Пришиб | Калачеевский | Калачеевский | ТП-613 | 100 | 88 | 17
с. Пришиб | Калачеевский | Калачеевский | ТП-614 | 250 | 132 | 130.5
с. Пришиб | Калачеевский | Калачеевский | ТП-615 | 800 | 102 | 738
с. Пришиб | Калачеевский | Калачеевский | ТП-616 | 160 | 28 | 140
с. Манино | Калачеевский | Калачеевский | ТП-309 | 100 | 27 | 78
с. Манино | Калачеевский | Калачеевский | ТП-310 | 100 | 59 | 46
с. Манино | Калачеевский | Калачеевский | ТП-311 | 250 | 44 | 218.5
с. Манино | Калачеевский | Калачеевский | ТП-312 | 160 | 34 | 134
с. Манино | Калачеевский | Калачеевский | ТП-313 | 40 | 8 | 34
с. Манино | Калачеевский | Калачеевский | ТП-315 | 160 | 10 | 158
с. Манино | Калачеевский | Калачеевский | ТП-316 | 100 | 21 | 84
с. Манино | Калачеевский | Калачеевский | ТП-317 | 250 | 37 | 225.5
с. Манино | Калачеевский | Калачеевский | ТП-318 | 100 | 21 | 84
с. Манино | Калачеевский | Калачеевский | ТП-319 | 100 | 38 | 67
с. Манино | Калачеевский | Калачеевский | ТП-320 | 100 | 48 | 57
с. Манино | Калачеевский | Калачеевский | ТП-321 | 40 | 5 | 37
с. Манино | Калачеевский | Калачеевский | ТП-322 | 160 | 39 | 129
с. Манино | Калачеевский | Калачеевский | ТП-324 | 63 | 19 | 47.15
с. Манино | Калачеевский | Калачеевский | ТП-325 | 63 | 6 | 60.15
с. Манино | Калачеевский | Калачеевский | ТП-337 | 100 | 87 | 18
с. Манино | Калачеевский | Калачеевский | ТП-341 | 250 | 46 | 216.5
с. Манино | Калачеевский | Калачеевский | ТП-502 | 250 | 57 | 205.5
с. Манино | Калачеевский | Калачеевский | ТП-700 | 63 | 22 | 44.15
с. Манино | Калачеевский | Калачеевский | ТП-704 | 63 | 31 | 35.15
с. Манино | Калачеевский | Калачеевский | ТП-705 | 160 | 38 | 130
с. Манино | Калачеевский | Калачеевский | ТП-706 | 160 | 24 | 144
с. Манино | Калачеевский | Калачеевский | ТП-101 | 100 | 42 | 63
с. Манино | Калачеевский | Калачеевский | ТП-102 | 160 | 11 | 157
с. Манино | Калачеевский | Калачеевский | ТП-103 | 40 | 3 | 39
с. Манино | Калачеевский | Калачеевский | ТП-104 | 100 | 29 | 76
с. Манино | Калачеевский | Калачеевский | ТП-105 | 160 | 107 | 61
с. Манино | Калачеевский | Калачеевский | ТП-107 | 63 | 22 | 44.15
с. Манино | Калачеевский | Калачеевский | ТП-139 | 160 | 86 | 82
с. Манино | Калачеевский | Калачеевский | ТП-201 | 100 | 45 | 60
с. Манино | Калачеевский | Калачеевский | ТП-202 | 100 | 54 | 51
с. Манино | Калачеевский | Калачеевский | ТП-203 | 40 | 14 | 28
с. Манино | Калачеевский | Калачеевский | ТП-204 | 100 | 57 | 48
с. Манино | Калачеевский | Калачеевский | ТП-207 | 160 | 62 | 106
с. Манино | Калачеевский | Калачеевский | ТП-208 | 40 | 11 | 31
с. Манино | Калачеевский | Калачеевский | ТП-211 | 40 | 5 | 37
с. Манино | Калачеевский | Калачеевский | ТП-212 | 100 | 19 | 86
с. Манино | Калачеевский | Калачеевский | ТП-217 | 160 | 49 | 119
с. Манино | Калачеевский | Калачеевский | ТП-223 | 160 | 23 | 145
с. Манино | Калачеевский | Калачеевский | ТП-401 | 100 | 45 | 60
с. Манино | Калачеевский | Калачеевский | ТП-402 | 250 | 96 | 166.5
с. Манино | Калачеевский | Калачеевский | ТП-403 | 63 | 42 | 24.15
с. Манино | Калачеевский | Калачеевский | ТП-404 | 160 | 44 | 124
с. Манино | Калачеевский | Калачеевский | ТП-406 | 63 | 5 | 61.15
с. Манино | Калачеевский | Калачеевский | ТП-407 | 63 | 9 | 57.15
с. Манино | Калачеевский | Калачеевский | ТП-408 | 0 | 0 | 0
с. Манино | Калачеевский | Калачеевский | ТП-409 | 40 | 12 | 30
с. Манино | Калачеевский | Калачеевский | ТП-411 | 250 | 86 | 176.5
г. Калач | Калачеевский | Калачеевский | ТП-201 | 63 | 27 | 39.15
г. Калач | Калачеевский | Калачеевский | ТП-101 | 100 | 16 | 89
г. Калач | Калачеевский | Калачеевский | ТП-104 | 100 | 8 | 97
г. Калач | Калачеевский | Калачеевский | ТП-105 | 100 | 13 | 92
г. Калач | Калачеевский | Калачеевский | ТП-106 | 400 | 96 | 324
г. Калач | Калачеевский | Калачеевский | ТП-110 | 160 | 70 | 98
г. Калач | Калачеевский | Калачеевский | ТП-111 | 100 | 15 | 90
г. Калач | Калачеевский | Калачеевский | ТП-112 | 400 | 69 | 351
г. Калач | Калачеевский | Калачеевский | ТП-113 | 100 | 8 | 97
г. Калач | Калачеевский | Калачеевский | ТП-114 | 160 | 5 | 163
г. Калач | Калачеевский | Калачеевский | ТП-115 | 100 | 18 | 87
г. Калач | Калачеевский | Калачеевский | ТП-117 | 40 | 10 | 32
г. Калач | Калачеевский | Калачеевский | ТП-118 | 63 | 11 | 55.15
г. Калач | Калачеевский | Калачеевский | ТП-402 | 100 | 24 | 81
г. Калач | Калачеевский | Калачеевский | ТП-403 | 250 | 34 | 228.5
г. Калач | Калачеевский | Калачеевский | ТП-404 | 400 | 29 | 391
г. Калач | Калачеевский | Калачеевский | ТП-405 | 250 | 72 | 190.5
г. Калач | Калачеевский | Калачеевский | ТП-406 | 160 | 25 | 143
г. Калач | Калачеевский | Калачеевский | ТП-407 | 160 | 32 | 136
г. Калач | Калачеевский | Калачеевский | ТП-408 | 160 | 18 | 150
г. Калач | Калачеевский | Калачеевский | ТП-301 | 100 | 34 | 71
г. Калач | Калачеевский | Калачеевский | ТП-302 | 100 | 22 | 83
г. Калач | Калачеевский | Калачеевский | ТП-304 | 100 | 21 | 84
г. Калач | Калачеевский | Калачеевский | ТП-305 | 40 | 9 | 33
с. Новая Криуша | Калачеевский | Калачеевский | ТП-101 | 100 | 55 | 50
с. Новая Криуша | Калачеевский | Калачеевский | ТП-102 | 250 | 63 | 199.5
с. Новая Криуша | Калачеевский | Калачеевский | ТП-105 | 160 | 27 | 141
с. Новая Криуша | Калачеевский | Калачеевский | ТП-107 | 250 | 16 | 246.5
с. Новая Криуша | Калачеевский | Калачеевский | ТП-109 | 100 | 40 | 65
с. Новая Криуша | Калачеевский | Калачеевский | ТП-110 | 315 | 51 | 279.75
с. Новая Криуша | Калачеевский | Калачеевский | ТП-113 | 63 | 5 | 61.15
с. Новая Криуша | Калачеевский | Калачеевский | ТП-201 | 160 | 47 | 121
с. Новая Криуша | Калачеевский | Калачеевский | ТП-202 | 63 | 28 | 38.15
с. Новая Криуша | Калачеевский | Калачеевский | ТП-203 | 63 | 18 | 48.15
с. Новая Криуша | Калачеевский | Калачеевский | ТП-204 | 160 | 37 | 131
с. Новая Криуша | Калачеевский | Калачеевский | ТП-205 | 40 | 5 | 37
с. Новая Криуша | Калачеевский | Калачеевский | ТП-213 | 160 | 29 | 139
с. Новая Криуша | Калачеевский | Калачеевский | ТП-214 | 400 | 45 | 375
с. Новая Криуша | Калачеевский | Калачеевский | ТП-218 | 160 | 47 | 121
с. Новая Криуша | Калачеевский | Калачеевский | ТП-302 | 160 | 84 | 84
с. Новая Криуша | Калачеевский | Калачеевский | ТП-401 | 160 | 68 | 100
с. Новая Криуша | Калачеевский | Калачеевский | ТП-402 | 160 | 19 | 149
с. Новая Криуша | Калачеевский | Калачеевский | ТП-403 | 160 | 13 | 155
с. Новая Криуша | Калачеевский | Калачеевский | ТП-404 | 63 | 17 | 49.15
с. Новая Криуша | Калачеевский | Калачеевский | ТП-406 | 40 | 0 | 42
с. Новая Криуша | Калачеевский | Калачеевский | ТП-407 | 63 | 7 | 59.15
с. Новая Криуша | Калачеевский | Калачеевский | ТП-410 | 100 | 25 | 80
с. Новая Криуша | Калачеевский | Калачеевский | ТП-501 | 250 | 69 | 193.5
с. Новая Криуша | Калачеевский | Калачеевский | ТП-506 | 100 | 36 | 69
с. Новая Криуша | Калачеевский | Калачеевский | ТП-507 | 250 | 58 | 204.5
с. Новая Криуша | Калачеевский | Калачеевский | ТП-508 | 100 | 26 | 79
с. Новая Криуша | Калачеевский | Калачеевский | ТП-510 | 100 | 35 | 70
с. Новая Криуша | Калачеевский | Калачеевский | ТП-511 | 160 | 31 | 137
с. Новая Криуша | Калачеевский | Калачеевский | ТП-514 | 400 | 77 | 343
с. Новая Криуша | Калачеевский | Калачеевский | ТП-515 | 100 | 24 | 81
с. Новая Криуша | Калачеевский | Калачеевский | ТП-516 | 40 | 3 | 39
с. Новая Криуша | Калачеевский | Калачеевский | ТП-517 | 20 | 6 | 15
с. Новая Криуша | Калачеевский | Калачеевский | ТП-519 | 100 | 27 | 78
с. Новая Криуша | Калачеевский | Калачеевский | ТП-520 | 160 | 74 | 94
с. Новая Криуша | Калачеевский | Калачеевский | ТП-521 | 500 | 31 | 494
с. Новая Криуша | Калачеевский | Калачеевский | ТП-603 | 25 | 3 | 23.25
с. Новая Криуша | Калачеевский | Калачеевский | ТП-604 | 20 | 4 | 17
с. Новая Криуша | Калачеевский | Калачеевский | ТП-605 | 160 | 9 | 159
с. Новая Криуша | Калачеевский | Калачеевский | ТП-606 | 100 | 52 | 53
с. Новая Криуша | Калачеевский | Калачеевский | ТП-607 | 100 | 6 | 99
с. Новая Криуша | Калачеевский | Калачеевский | ТП-608 | 160 | 14 | 154
с. Новая Криуша | Калачеевский | Калачеевский | ТП-609 | 63 | 13 | 53.15
с. Новая Криуша | Калачеевский | Калачеевский | ТП-610 | 100 | 23 | 82
с. Новая Криуша | Калачеевский | Калачеевский | ТП-611 | 250 | 42 | 220.5
с. Новая Криуша | Калачеевский | Калачеевский | ТП-612 | 160 | 51 | 117
с. Новая Криуша | Калачеевский | Калачеевский | ТП-613 | 63 | 12 | 54.15
с. Новая Криуша | Калачеевский | Калачеевский | ТП-614 | 100 | 2 | 103
с. Новая Криуша | Калачеевский | Калачеевский | ТП-615 | 100 | 12 | 93
с.Подгорное | Калачеевский | Калачеевский | ТП-104 | 100 | 41 | 64
с.Подгорное | Калачеевский | Калачеевский | ТП-107 | 25 | 18 | 8.25
с.Подгорное | Калачеевский | Калачеевский | ТП-108 | 40 | 15 | 27
с.Подгорное | Калачеевский | Калачеевский | ТП-109 | 40 | 5 | 37
с.Подгорное | Калачеевский | Калачеевский | ТП-201 | 160 | 66 | 102
с.Подгорное | Калачеевский | Калачеевский | ТП-202 | 160 | 24 | 144
с.Подгорное | Калачеевский | Калачеевский | ТП-203 | 100 | 8 | 97
с.Подгорное | Калачеевский | Калачеевский | ТП-205 | 63 | 36 | 30.15
с.Подгорное | Калачеевский | Калачеевский | ТП-206 | 100 | 8 | 97
с.Подгорное | Калачеевский | Калачеевский | ТП-207 | 100 | 15 | 90
с.Подгорное | Калачеевский | Калачеевский | ТП-208 | 100 | 20 | 85
с.Подгорное | Калачеевский | Калачеевский | ТП-209 | 100 | 30 | 75
с.Подгорное | Калачеевский | Калачеевский | ТП-211 | 100 | 33 | 72
с.Подгорное | Калачеевский | Калачеевский | ТП-212 | 160 | 72 | 96
с.Подгорное | Калачеевский | Калачеевский | ТП-213 | 400 | 101 | 319
с.Подгорное | Калачеевский | Калачеевский | ТП-402 | 40 | 36 | 6
с.Подгорное | Калачеевский | Калачеевский | ТП-403 | 100 | 50 | 55
с.Подгорное | Калачеевский | Калачеевский | ТП-404 | 160 | 59 | 109
с.Подгорное | Калачеевский | Калачеевский | ТП-405 | 100 | 13 | 92
с.Подгорное | Калачеевский | Калачеевский | ТП-406 | 63 | 80 | -13.85
с.Подгорное | Калачеевский | Калачеевский | ТП-407 | 63 | 28 | 38.15
с.Подгорное | Калачеевский | Калачеевский | ТП-413 | 100 | 42 | 63
с.Подгорное | Калачеевский | Калачеевский | ТП-414 | 160 | 60 | 108
с.Подгорное | Калачеевский | Калачеевский | ТП-416 | 40 | 41 | 1
с.Подгорное | Калачеевский | Калачеевский | ТП-418 | 63 | 28 | 38.15
с.Подгорное | Калачеевский | Калачеевский | ТП-419 | 160 | 109 | 59
с.Подгорное | Калачеевский | Калачеевский | ТП-424 | 250 | 135 | 127.5
с.Подгорное | Калачеевский | Калачеевский | ТП-426 | 250 | 33 | 229.5
с.Подгорное | Калачеевский | Калачеевский | ТП-427 | 160 | 130 | 38
с.Подгорное | Калачеевский | Калачеевский | ТП-428 | 250 | 59 | 203.5
с.Подгорное | Калачеевский | Калачеевский | ТП-430 | 160 | 43 | 125
с.Подгорное | Калачеевский | Калачеевский | ТП-431 | 100 | 60 | 45
с.Подгорное | Калачеевский | Калачеевский | ТП-501 | 100 | 39 | 66
с.Подгорное | Калачеевский | Калачеевский | ТП-502 | 25 | 5 | 21.25
с.Подгорное | Калачеевский | Калачеевский | ТП-503 | 250 | 23 | 239.5
с.Подгорное | Калачеевский | Калачеевский | ТП-504 | 250 | 69 | 193.5
с.Подгорное | Калачеевский | Калачеевский | ТП-505 | 63 | 29 | 37.15
с.Подгорное | Калачеевский | Калачеевский | ТП-709 | 63 | 49 | 17.15
с.Подгорное | Калачеевский | Калачеевский | ТП-710 | 250 | 96 | 166.5
с.Подгорное | Калачеевский | Калачеевский | ТП-711 | 63 | 32 | 34.15
с.Подгорное | Калачеевский | Калачеевский | ТП-713 | 100 | 8 | 97
с.Подгорное | Калачеевский | Калачеевский | ТП-714 | 40 | 9 | 33
с. Семеновка | Калачеевский | Калачеевский | ТП-101 | 160 | 49 | 119
с. Семеновка | Калачеевский | Калачеевский | ТП-102 | 63 | 55 | 11.15
с. Семеновка | Калачеевский | Калачеевский | ТП-103 | 160 | 33 | 135
с. Семеновка | Калачеевский | Калачеевский | ТП-105 | 160 | 23 | 145
с. Семеновка | Калачеевский | Калачеевский | ТП-107 | 60 | 29 | 34
с. Семеновка | Калачеевский | Калачеевский | ТП-111 | 250 | 18 | 244.5
с. Семеновка | Калачеевский | Калачеевский | ТП-112 | 100 | 38 | 67
с. Семеновка | Калачеевский | Калачеевский | ТП-201 | 63 | 5 | 61.15
с. Семеновка | Калачеевский | Калачеевский | ТП-202 | 100 | 10 | 95
с. Семеновка | Калачеевский | Калачеевский | ТП-206 | 160 | 69 | 99
с. Семеновка | Калачеевский | Калачеевский | ТП-207 | 100 | 32 | 73
с. Семеновка | Калачеевский | Калачеевский | ТП-210 | 63 | 18 | 48.15
с. Семеновка | Калачеевский | Калачеевский | ТП-212 | 160 | 17 | 151
с. Семеновка | Калачеевский | Калачеевский | ТП-213 | 25 | 11 | 15.25
с. Семеновка | Калачеевский | Калачеевский | ТП-214 | 250 | 23 | 239.5
с. Семеновка | Калачеевский | Калачеевский | ТП-215 | 160 | 61 | 107
с. Семеновка | Калачеевский | Калачеевский | ТП-216 | 60 | 23 | 40
с. Семеновка | Калачеевский | Калачеевский | ТП-218 | 100 | 42 | 63
с. Семеновка | Калачеевский | Калачеевский | ТП-219 | 63 | 14 | 52.15
с. Семеновка | Калачеевский | Калачеевский | ТП-220 | 100 | 24 | 81
с. Семеновка | Калачеевский | Калачеевский | ТП-402 | 63 | 16 | 50.15
с. Семеновка | Калачеевский | Калачеевский | ТП-403 | 100 | 38 | 67
с. Семеновка | Калачеевский | Калачеевский | ТП-404 | 160 | 52 | 116
с. Семеновка | Калачеевский | Калачеевский | ТП-421 | 160 | 77 | 91
с. Семеновка | Калачеевский | Калачеевский | ТП-422 | 100 | 5 | 100
с. Семеновка | Калачеевский | Калачеевский | ТП-506 | 100 | 29 | 76
с. Семеновка | Калачеевский | Калачеевский | ТП-507 | 400 | 48 | 372
с. Семеновка | Калачеевский | Калачеевский | ТП-508 | 40 | 24 | 18
с. Семеновка | Калачеевский | Калачеевский | ТП-509 | 100 | 37 | 68
с. Семеновка | Калачеевский | Калачеевский | ТП-510 | 100 | 46 | 59
с. Семеновка | Калачеевский | Калачеевский | ТП-517 | 100 | 32 | 73
с. Семеновка | Калачеевский | Калачеевский | ТП-520 | 60 | 25 | 38
с. Семеновка | Калачеевский | Калачеевский | ТП-521 | 100 | 48 | 57
с. Семеновка | Калачеевский | Калачеевский | ТП-522 | 63 | 18 | 48.15
с. Семеновка | Калачеевский | Калачеевский | ТП-523 | 250 | 42 | 220.5
с. Семеновка | Калачеевский | Калачеевский | ТП-524 | 100 | 0 | 105
с. Семеновка | Калачеевский | Калачеевский | ТП-525 | 100 | 25 | 80
с. Семеновка | Калачеевский | Калачеевский | ТП-529 | 160 | 7 | 161
с. Семеновка | Калачеевский | Калачеевский | ТП-530 | 100 | 30 | 75
с. Семеновка | Калачеевский | Калачеевский | ТП-533 | 400 | 122 | 298
с. Семеновка | Калачеевский | Калачеевский | ТП-534 | 63 | 25 | 41.15
с. Семеновка | Калачеевский | Калачеевский | ТП-535 | 160 | 63 | 105
с. Семеновка | Калачеевский | Калачеевский | ТП-536 | 63 | 22 | 44.15
с. Семеновка | Калачеевский | Калачеевский | ТП-537 | 25 | 5 | 21.25
с. Семеновка | Калачеевский | Калачеевский | ТП-538 | 160 | 3 | 165
с. Семеновка | Калачеевский | Калачеевский | ТП-539 | 100 | 52 | 53
с. Семеновка | Калачеевский | Калачеевский | ТП-542 | 40 | 18 | 24
с. Семеновка | Калачеевский | Калачеевский | ТП-543 | 100 | 22 | 83
с. Семеновка | Калачеевский | Калачеевский | ТП-602 | 100 | 22 | 83
с. Семеновка | Калачеевский | Калачеевский | ТП-605 | 160 | 33 | 135
с.Новомеловатка | Калачеевский | Калачеевский | ТП-100 | 63 | 9 | 57.15
с.Новомеловатка | Калачеевский | Калачеевский | ТП-101 | 63 | 11 | 55.15
с.Новомеловатка | Калачеевский | Калачеевский | ТП-102 | 40 | 36 | 6
с.Новомеловатка | Калачеевский | Калачеевский | ТП-103 | 63 | 26.2 | 39.95
с.Новомеловатка | Калачеевский | Калачеевский | ТП-104 | 100 | 22 | 83
с.Новомеловатка | Калачеевский | Калачеевский | ТП-105 | 100 | 49 | 56
с.Новомеловатка | Калачеевский | Калачеевский | ТП-106 | 100 | 85 | 20
с.Новомеловатка | Калачеевский | Калачеевский | ТП-107 | 25 | 0 | 26.25
с.Новомеловатка | Калачеевский | Калачеевский | ТП-108 | 250 | 8 | 254.5
с.Новомеловатка | Калачеевский | Калачеевский | ТП-109 | 63 | 17 | 49.15
с.Новомеловатка | Калачеевский | Калачеевский | ТП-110 | 160 | 56 | 112
с.Новомеловатка | Калачеевский | Калачеевский | ТП-111 | 160 | 66 | 102
с.Новомеловатка | Калачеевский | Калачеевский | ТП-112 | 160 | 60 | 108
с.Новомеловатка | Калачеевский | Калачеевский | ТП-113 | 100 | 14 | 91
с.Новомеловатка | Калачеевский | Калачеевский | ТП-114 | 100 | 29 | 76
с.Новомеловатка | Калачеевский | Калачеевский | ТП-115 | 250 | 8 | 254.5
с.Новомеловатка | Калачеевский | Калачеевский | ТП-119 | 100 | 68 | 37
с.Новомеловатка | Калачеевский | Калачеевский | ТП-120 | 40 | 24 | 18
с.Новомеловатка | Калачеевский | Калачеевский | ТП-121 | 63 | 16 | 50.15
с.Новомеловатка | Калачеевский | Калачеевский | ТП-122 | 100 | 54 | 51
с.Новомеловатка | Калачеевский | Калачеевский | ТП-123 | 160 | 27 | 141
с.Новомеловатка | Калачеевский | Калачеевский | ТП-124 | 100 | 43 | 62
с.Новомеловатка | Калачеевский | Калачеевский | ТП-126 | 100 | 17 | 88
с.Новомеловатка | Калачеевский | Калачеевский | ТП-128 | 160 | 11 | 157
с.Новомеловатка | Калачеевский | Калачеевский | ТП-130 | 250 | 29 | 233.5
с.Новомеловатка | Калачеевский | Калачеевский | ТП-131 | 100 | 39 | 66
с.Новомеловатка | Калачеевский | Калачеевский | ТП-132 | 63 | 32 | 34.15
с.Новомеловатка | Калачеевский | Калачеевский | ТП-133 | 160 | 26 | 142
с.Новомеловатка | Калачеевский | Калачеевский | ТП-134 | 100 | 8 | 97
с.Новомеловатка | Калачеевский | Калачеевский | ТП-135 | 60 | 12 | 51
с.Новомеловатка | Калачеевский | Калачеевский | ТП-136 | 250 | 16 | 246.5
с.Новомеловатка | Калачеевский | Калачеевский | ТП-138 | 100 | 18 | 87
с.Новомеловатка | Калачеевский | Калачеевский | ТП-140 | 25 | 3 | 23.25
с.Новомеловатка | Калачеевский | Калачеевский | ТП-141 | 160 | 10 | 158
с.Новомеловатка | Калачеевский | Калачеевский | ТП-142 | 160 | 24 | 144
с.Новомеловатка | Калачеевский | Калачеевский | ТП-300 | 160 | 68 | 100
с.Новомеловатка | Калачеевский | Калачеевский | ТП-303 | 250 | 24 | 238.5
с.Новомеловатка | Калачеевский | Калачеевский | ТП-304 | 500 | 64 | 461
с.Новомеловатка | Калачеевский | Калачеевский | ТП-311 | 400 | 87 | 333
с.Новомеловатка | Калачеевский | Калачеевский | ТП-312 | 160 | 113 | 55
с.Новомеловатка | Калачеевский | Калачеевский | ТП-313 | 63 | 31 | 35.15
с.Новомеловатка | Калачеевский | Калачеевский | ТП-315 | 160 | 47 | 121
с.Новомеловатка | Калачеевский | Калачеевский | ТП-316 | 400 | 64 | 356
с.Новомеловатка | Калачеевский | Калачеевский | ТП-319 | 250 | 50 | 212.5
с.Новомеловатка | Калачеевский | Калачеевский | ТП-344 | 100 | 26 | 79
с.Новомеловатка | Калачеевский | Калачеевский | ТП-400 | 100 | 18.3 | 86.7
с.Новомеловатка | Калачеевский | Калачеевский | ТП-403 | 63 | 21 | 45.15
с.Новомеловатка | Калачеевский | Калачеевский | ТП-404 | 100 | 33 | 72
с.Новомеловатка | Калачеевский | Калачеевский | ТП-405 | 100 | 16 | 89
с.Новомеловатка | Калачеевский | Калачеевский | ТП-406 | 160 | 16 | 152
с.Новомеловатка | Калачеевский | Калачеевский | ТП-407 | 100 | 21 | 84
с.Новомеловатка | Калачеевский | Калачеевский | ТП-408 | 60 | 9 | 54
с.Новомеловатка | Калачеевский | Калачеевский | ТП-409 | 100 | 25 | 80
с.Новомеловатка | Калачеевский | Калачеевский | ТП-410 | 63 | 17 | 49.15
с.Новомеловатка | Калачеевский | Калачеевский | ТП-411 | 63 | 3 | 63.15
с.Новомеловатка | Калачеевский | Калачеевский | ТП-412 | 100 | 25 | 80
с.Новомеловатка | Калачеевский | Калачеевский | ТП-413 | 100 | 20 | 85
с.Новомеловатка | Калачеевский | Калачеевский | ТП-415 | 160 | 27 | 141
с.Новомеловатка | Калачеевский | Калачеевский | ТП-416 | 160 | 30 | 138
с.Новомеловатка | Калачеевский | Калачеевский | ТП-417 | 160 | 6 | 162
с.Новомеловатка | Калачеевский | Калачеевский | ТП-500 | 30 | 20 | 11.5
с.Новомеловатка | Калачеевский | Калачеевский | ТП-601 | 63 | 9 | 57.15
с.Новомеловатка | Калачеевский | Калачеевский | ТП-602 | 250 | 127 | 135.5
с.Новомеловатка | Калачеевский | Калачеевский | ТП-603 | 100 | 39 | 66
с.Новомеловатка | Калачеевский | Калачеевский | ТП-605 | 100 | 50 | 55
с.Новомеловатка | Калачеевский | Калачеевский | ТП-609 | 250 | 15 | 247.5
с.Новомеловатка | Калачеевский | Калачеевский | ТП-610 | 160 | 45 | 123
с.Новомеловатка | Калачеевский | Калачеевский | ТП-613 | 63 | 36 | 30.15
с.Новомеловатка | Калачеевский | Калачеевский | ТП-614 | 160 | 75 | 93
с.Новомеловатка | Калачеевский | Калачеевский | ТП-615 | 250 | 24 | 238.5
с.Новомеловатка | Калачеевский | Калачеевский | ТП-616 | 100 | 30 | 75
с.Новомеловатка | Калачеевский | Калачеевский | ТП-620 | 100 | 78 | 27
с.Новомеловатка | Калачеевский | Калачеевский | ТП-621 | 25 | 9 | 17.25
с.Новомеловатка | Калачеевский | Калачеевский | ТП-622 | 250 | 111 | 151.5
с.Новомеловатка | Калачеевский | Калачеевский | ТП-623 | 250 | 170 | 92.5
с.Новомеловатка | Калачеевский | Калачеевский | ТП-701 | 250 | 46 | 216.5
с.Новомеловатка | Калачеевский | Калачеевский | ТП-703 | 160 | 51 | 117
с. Попасное | Калачеевский | Калачеевский | ТП-102 | 40 | 20 | 22
с. Попасное | Калачеевский | Калачеевский | ТП-104 | 100 | 27 | 78
с. Попасное | Калачеевский | Калачеевский | ТП-105 | 63 | 19 | 47.15
с. Попасное | Калачеевский | Калачеевский | ТП-107 | 250 | 54 | 208.5
с. Попасное | Калачеевский | Калачеевский | ТП-109 | 63 | 10 | 56.15
с. Попасное | Калачеевский | Калачеевский | ТП-111 | 160 | 19 | 149
с. Попасное | Калачеевский | Калачеевский | ТП-112 | 63 | 21 | 45.15
с. Попасное | Калачеевский | Калачеевский | ТП-114 | 400 | 118 | 302
с. Попасное | Калачеевский | Калачеевский | ТП-116 | 100 | 31 | 74
с. Попасное | Калачеевский | Калачеевский | ТП-201 | 250 | 17 | 245.5
с. Попасное | Калачеевский | Калачеевский | ТП-202 | 160 | 22 | 146
с. Попасное | Калачеевский | Калачеевский | ТП-203 | 63 | 41 | 25.15
с. Попасное | Калачеевский | Калачеевский | ТП-204 | 63 | 23 | 43.15
с. Попасное | Калачеевский | Калачеевский | ТП-208 | 40 | 31 | 11
с. Попасное | Калачеевский | Калачеевский | ТП-209 | 63 | 5 | 61.15
с. Попасное | Калачеевский | Калачеевский | ТП-213 | 40 | 14 | 28
с. Попасное | Калачеевский | Калачеевский | ТП-401 | 500 | 74 | 451
с. Попасное | Калачеевский | Калачеевский | ТП-402 | 320 | 28 | 308
с. Попасное | Калачеевский | Калачеевский | ТП-501 | 250 | 17 | 245.5
с. Попасное | Калачеевский | Калачеевский | ТП-502 | 160 | 58 | 110
с. Попасное | Калачеевский | Калачеевский | ТП-503 | 400 | 12 | 408
с. Попасное | Калачеевский | Калачеевский | ТП-504 | 100 | 34.5 | 70.5
с. Попасное | Калачеевский | Калачеевский | ТП-506 | 40 | 25 | 17
с. Попасное | Калачеевский | Калачеевский | ТП-507 | 63 | 20 | 46.15
с. Попасное | Калачеевский | Калачеевский | ТП-601 | 100 | 38 | 67
г. Калач | Калачеевский | Калачеевский | ТП-101 | 160 | 58 | 110
г. Калач | Калачеевский | Калачеевский | ТП-104 | 400 | 346 | 74
г. Калач | Калачеевский | Калачеевский | ТП-106 | 500 | 451 | 74
г. Калач | Калачеевский | Калачеевский | ТП-107 | 250 | 36 | 226.5
г. Калач | Калачеевский | Калачеевский | ТП-108 | 250 | 140 | 122.5
г. Калач | Калачеевский | Калачеевский | ТП-109 | 250 | 194 | 68.5
г. Калач | Калачеевский | Калачеевский | ТП-110 | 160 | 88 | 80
г. Калач | Калачеевский | Калачеевский | ТП-1201 | 160 | 127 | 41
г. Калач | Калачеевский | Калачеевский | ТП-1202 | 100 | 68 | 37
г. Калач | Калачеевский | Калачеевский | ТП-1203 | 160 | 92 | 76
г. Калач | Калачеевский | Калачеевский | ТП-1204 | 250 | 131 | 131.5
г. Калач | Калачеевский | Калачеевский | ТП-1209 | 160 | 0 | 168
г. Калач | Калачеевский | Калачеевский | ТП-301 | 100 | 0 | 105
г. Калач | Калачеевский | Калачеевский | ТП-302 | 63 | 12 | 54.15
г. Калач | Калачеевский | Калачеевский | ТП-303 | 100 | 49 | 56
г. Калач | Калачеевский | Калачеевский | ТП-305 | 160 | 84 | 84
г. Калач | Калачеевский | Калачеевский | ТП-306 | 400 | 182 | 238
г. Калач | Калачеевский | Калачеевский | ТП-307 | 100 | 42 | 63
г. Калач | Калачеевский | Калачеевский | ТП-309 | 100 | 0 | 105
г. Калач | Калачеевский | Калачеевский | ТП-310 | 250 | 228 | 34.5
г. Калач | Калачеевский | Калачеевский | ТП-311 | 160 | 81 | 87
г. Калач | Калачеевский | Калачеевский | ТП-312 | 160 | 79 | 89
г. Калач | Калачеевский | Калачеевский | ТП-315 | 160 | 44 | 124
г. Калач | Калачеевский | Калачеевский | ТП-316 | 100 | 71 | 34
г. Калач | Калачеевский | Калачеевский | ТП-318 | 100 | 63 | 42
г. Калач | Калачеевский | Калачеевский | ТП-319 | 160 | 90 | 78
г. Калач | Калачеевский | Калачеевский | ТП-320 | 250 | 117 | 145.5
г. Калач | Калачеевский | Калачеевский | ТП-321 | 100 | 85 | 20
г. Калач | Калачеевский | Калачеевский | ТП-322 | 160 | 125 | 43
г. Калач | Калачеевский | Калачеевский | ТП-323 | 160 | 98 | 70
г. Калач | Калачеевский | Калачеевский | ТП-324 | 40 | 18 | 24
г. Калач | Калачеевский | Калачеевский | ТП-325 | 100 | 33 | 72
г. Калач | Калачеевский | Калачеевский | ТП-326 | 100 | 0 | 105
г. Калач | Калачеевский | Калачеевский | ТП-354 | 250 | 76 | 186.5
г. Калач | Калачеевский | Калачеевский | ТП-355 | 100 | 49 | 56
г. Калач | Калачеевский | Калачеевский | ТП-1101 | 400 | 264 | 156
г. Калач | Калачеевский | Калачеевский | ТП-1102 | 500 | 296 | 229
г. Калач | Калачеевский | Калачеевский | ТП-1103 | 250 | 103 | 159.5
г. Калач | Калачеевский | Калачеевский | ТП-1104 | 250 | 94 | 168.5
г. Калач | Калачеевский | Калачеевский | ТП-1105 | 400 | 204 | 216
г. Калач | Калачеевский | Калачеевский | ТП-1301 | 800 | 462 | 378
г. Калач | Калачеевский | Калачеевский | ТП-1302 | 160 | 101 | 67
г. Калач | Калачеевский | Калачеевский | ТП-1303 | 160 | 120 | 48
г. Калач | Калачеевский | Калачеевский | ТП-1305 | 100 | 31 | 74
г. Калач | Калачеевский | Калачеевский | ТП-1307 | 250 | 180 | 82.5
г. Калач | Калачеевский | Калачеевский | ТП-1309 | 400 | 244 | 176
г. Калач | Калачеевский | Калачеевский | ТП-1310 | 400 | 262 | 158
г. Калач | Калачеевский | Калачеевский | ТП-1312 | 250 | 159 | 103.5
г. Калач | Калачеевский | Калачеевский | ТП-1313 | 260 | 156.2 | 116.8
г. Калач | Калачеевский | Калачеевский | ТП-1315 | 160 | 148 | 20
г. Калач | Калачеевский | Калачеевский | ТП-1316 | 160 | 107 | 61
г. Калач | Калачеевский | Калачеевский | ТП-1317 | 100 | 37 | 68
г. Калач | Калачеевский | Калачеевский | ТП-1318 | 1260 | 554 | 527.5
г. Калач | Калачеевский | Калачеевский | ТП-1331 | 400 | 250 | 170
г. Калач | Калачеевский | Калачеевский | ТП-602 | 250 | 166 | 96.5
г. Калач | Калачеевский | Калачеевский | ТП-604 | 250 | 137 | 125.5
г. Калач | Калачеевский | Калачеевский | ТП-605 | 400 | 299 | 121
г. Калач | Калачеевский | Калачеевский | ТП-606 | 800 | 386 | 454
г. Калач | Калачеевский | Калачеевский | ТП-607 | 100 | 27 | 78
г. Калач | Калачеевский | Калачеевский | ТП-703 | 100 | 27 | 78
г. Калач | Калачеевский | Калачеевский | ТП-704 | 63 | 29 | 37.15
г. Калач | Калачеевский | Калачеевский | ТП-705 | 160 | 35 | 133
г. Калач | Калачеевский | Калачеевский | ТП-706 | 100 | 13 | 92
г. Калач | Калачеевский | Калачеевский | ТП-707 | 160 | 0 | 168
г. Калач | Калачеевский | Калачеевский | ТП-708 | 160 | 40 | 128
г. Калач | Калачеевский | Калачеевский | ТП-710 | 160 | 75 | 93
г. Калач | Калачеевский | Калачеевский | ТП-712 | 100 | 68 | 37
г. Калач | Калачеевский | Калачеевский | ТП-713 | 100 | 27 | 78
г. Калач | Калачеевский | Калачеевский | ТП-717 | 60 | 34 | 29
г. Калач | Калачеевский | Калачеевский | ТП-719 | 63 | 22 | 44.15
г. Калач | Калачеевский | Калачеевский | ТП-720 | 25 | 7 | 19.25
г. Калач | Калачеевский | Калачеевский | ТП-721 | 60 | 58 | 5
г. Калач | Калачеевский | Калачеевский | ТП-773 | 63 | 24 | 42.15
г. Калач | Калачеевский | Калачеевский | ТП-807 | 25 | 0 | 26.25
г. Калач | Калачеевский | Калачеевский | ТП-203 | 100 | 30 | 75
г. Калач | Калачеевский | Калачеевский | ТП-205 | 160 | 118 | 50
г. Калач | Калачеевский | Калачеевский | ТП-206 | 63 | 12 | 54.15
г. Калач | Калачеевский | Калачеевский | ТП-207 | 160 | 139 | 29
г. Калач | Калачеевский | Калачеевский | ТП-208 | 250 | 196 | 66.5
г. Калач | Калачеевский | Калачеевский | ТП-211 | 250 | 157 | 105.5
г. Калач | Калачеевский | Калачеевский | ТП-212 | 250 | 201 | 61.5
г. Калач | Калачеевский | Калачеевский | ТП-213 | 400 | 344 | 76
г. Калач | Калачеевский | Калачеевский | ТП-215 | 250 | 197 | 65.5
г. Калач | Калачеевский | Калачеевский | ТП-221 | 800 | 305 | 535
г. Калач | Калачеевский | Калачеевский | ТП-222 | 200 | 89 | 121
г. Калач | Калачеевский | Калачеевский | ТП-229 | 250 | 184 | 78.5
г. Калач | Калачеевский | Калачеевский | ТП-230 | 160 | 133 | 35
г. Калач | Калачеевский | Калачеевский | ТП-103 | 250 | 85 | 177.5
г. Калач | Калачеевский | Калачеевский | ТП-105 | 100 | 31 | 74
г. Калач | Калачеевский | Калачеевский | ТП-106 | 160 | 66 | 102
г. Калач | Калачеевский | Калачеевский | ТП-107 | 160 | 63 | 105
г. Калач | Калачеевский | Калачеевский | ТП-109 | 100 | 48 | 57
г. Калач | Калачеевский | Калачеевский | ТП-111 | 160 | 97 | 71
г. Калач | Калачеевский | Калачеевский | ТП-112 | 160 | 83 | 85
г. Калач | Калачеевский | Калачеевский | ТП-117 | 250 | 69 | 193.5
г. Калач | Калачеевский | Калачеевский | ТП-118 | 100 | 68 | 37
г. Калач | Калачеевский | Калачеевский | ТП-119 | 160 | 81 | 87
г. Калач | Калачеевский | Калачеевский | ТП-120 | 160 | 59 | 109
г. Калач | Калачеевский | Калачеевский | ТП-121 | 250 | 80 | 182.5
г. Калач | Калачеевский | Калачеевский | ТП-160 | 63 | 28 | 38.15
г. Калач | Калачеевский | Калачеевский | ТП-166 | 100 | 58 | 47
г. Калач | Калачеевский | Калачеевский | ТП-187 | 100 | 34 | 71
г. Калач | Калачеевский | Калачеевский | ТП-189 | 160 | 77 | 91
г. Калач | Калачеевский | Калачеевский | ТП-1701 | 500 | 186 | 339
г. Калач | Калачеевский | Калачеевский | ТП-1702 | 500 | 62 | 463
г. Калач | Калачеевский | Калачеевский | ТП-1703 | 500 | 384 | 141
г. Калач | Калачеевский | Калачеевский | ТП-1704 | 800 | 266 | 574
г. Калач | Калачеевский | Калачеевский | ТП-1705 | 800 | 162 | 678
г. Калач | Калачеевский | Калачеевский | ТП-1201 | 800 | 254 | 586
г. Калач | Калачеевский | Калачеевский | ТП-1202 | 1260 | 280 | 1043
г. Калач | Калачеевский | Калачеевский | ТП-1203 | 100 | 46 | 59
г. Калач | Калачеевский | Калачеевский | ТП-1803 | 400 | 222 | 198
г. Калач | Калачеевский | Калачеевский | ТП-1805 | 160 | 94 | 74
г. Калач | Калачеевский | Калачеевский | ТП-1806 | 100 | 49 | 56
г. Калач | Калачеевский | Калачеевский | ТП-1807 | 160 | 117 | 51
г. Калач | Калачеевский | Калачеевский | ТП-201 | 100 | 59 | 46
г. Калач | Калачеевский | Калачеевский | ТП-202 | 100 | 28 | 77
г. Калач | Калачеевский | Калачеевский | ТП-203 | 160 | 130 | 38
г. Калач | Калачеевский | Калачеевский | ТП-204 | 100 | 57 | 48
г. Калач | Калачеевский | Калачеевский | ТП-205 | 100 | 76 | 29
г. Калач | Калачеевский | Калачеевский | ТП-206 | 100 | 79 | 26
г. Калач | Калачеевский | Калачеевский | ТП-208 | 160 | 154 | 14
г. Калач | Калачеевский | Калачеевский | ТП-209 | 100 | 35 | 70
г. Калач | Калачеевский | Калачеевский | ТП-215 | 63 | 37 | 29.15
г. Калач | Калачеевский | Калачеевский | ТП-216 | 250 | 60 | 202.5
г. Калач | Калачеевский | Калачеевский | ТП-223 | 63 | 38 | 28.15
г. Калач | Калачеевский | Калачеевский | ТП-237 | 160 | 47 | 121
г. Калач | Калачеевский | Калачеевский | ТП-239 | 40 | 22 | 20
г. Калач | Калачеевский | Калачеевский | ТП-240 | 250 | 21 | 241.5
г. Калач | Калачеевский | Калачеевский | ТП-242 | 250 | 24 | 238.5
г. Калач | Калачеевский | Калачеевский | ТП-1001 | 100 | 64 | 41
г. Калач | Калачеевский | Калачеевский | ТП-1005 | 100 | 12 | 93
г. Калач | Калачеевский | Калачеевский | ТП-1007 | 100 | 70 | 35
г. Калач | Калачеевский | Калачеевский | ТП-1011 | 160 | 60 | 108
г. Калач | Калачеевский | Калачеевский | ТП-1012 | 63 | 9 | 57.15
г. Калач | Калачеевский | Калачеевский | ТП-1013 | 160 | 109 | 59
г. Калач | Калачеевский | Калачеевский | ТП-1014 | 250 | 75 | 187.5
г. Калач | Калачеевский | Калачеевский | ТП-1015 | 250 | 154 | 108.5
г. Калач | Калачеевский | Калачеевский | ТП-1016 | 40 | 20 | 22
г. Калач | Калачеевский | Калачеевский | ТП-1017 | 160 | 64 | 104
г. Калач | Калачеевский | Калачеевский | ТП-1021 | 250 | 58 | 204.5
г. Калач | Калачеевский | Калачеевский | ТП-1022 | 250 | 164 | 98.5
г. Калач | Калачеевский | Калачеевский | ТП-1023 | 400 | 121 | 299
г. Калач | Калачеевский | Калачеевский | ТП-1026 | 30 | 12 | 19.5
г. Калач | Калачеевский | Калачеевский | ТП-1027 | 790 | 298 | 531.5
г. Калач | Калачеевский | Калачеевский | ТП-1028 | 1000 | 88 | 962
г. Калач | Калачеевский | Калачеевский | ТП-1029 | 400 | 110 | 310
г. Калач | Калачеевский | Калачеевский | ТП-1030 | 400 | 31 | 389
г. Калач | Калачеевский | Калачеевский | ТП-1031 | 100 | 48 | 57
г. Калач | Калачеевский | Калачеевский | ТП-1033 | 63 | 31 | 35.15
г. Калач | Калачеевский | Калачеевский | ТП-1034 | 250 | 115 | 147.5
г. Калач | Калачеевский | Калачеевский | ТП-1040 | 250 | 98 | 164.5
г. Калач | Калачеевский | Калачеевский | ТП-1042 | 63 | 0 | 66.15
г. Калач | Калачеевский | Калачеевский | ТП-401 | 400 | 59 | 361
г. Калач | Калачеевский | Калачеевский | ТП-402 | 63 | 0 | 66.15
г. Калач | Калачеевский | Калачеевский | ТП-405 | 160 | 94 | 74
г. Калач | Калачеевский | Калачеевский | ТП-411 | 250 | 22 | 240.5
г. Калач | Калачеевский | Калачеевский | ТП-412 | 25 | 0.3 | 25.95
г. Калач | Калачеевский | Калачеевский | ТП-414 | 100 | 10 | 95
г. Калач | Калачеевский | Калачеевский | ТП-423 | 100 | 36 | 69
г. Калач | Калачеевский | Калачеевский | ТП-426 | 100 | 58 | 47
г. Калач | Калачеевский | Калачеевский | ТП-427 | 100 | 27 | 78
г. Калач | Калачеевский | Калачеевский | ТП-431 | 100 | 20 | 85
г. Калач | Калачеевский | Калачеевский | ТП-432 | 100 | 8 | 97
г. Калач | Калачеевский | Калачеевский | ТП-434 | 40 | 19 | 23
г. Калач | Калачеевский | Калачеевский | ТП-446 | 400 | 64 | 356
г. Калач | Калачеевский | Калачеевский | ТП-449 | 400 | 44 | 376
г. Калач | Калачеевский | Калачеевский | ТП-453 | 250 | 80 | 182.5
г. Калач | Калачеевский | Калачеевский | ТП-456 | 160 | 35 | 133
г. Калач | Калачеевский | Калачеевский | ТП-459 | 400 | 27 | 393
г. Калач | Калачеевский | Калачеевский | ТП-468 | 30 | 9 | 22.5
г. Калач | Калачеевский | Калачеевский | ТП-470 | 250 | 90 | 172.5
г. Калач | Калачеевский | Калачеевский | ТП-504 | 160 | 87 | 81
г. Калач | Калачеевский | Калачеевский | ТП-510 | 100 | 16 | 89
г. Калач | Калачеевский | Калачеевский | ТП-2001 | 100 | 46 | 59
г. Калач | Калачеевский | Калачеевский | ТП-2002 | 160 | 52 | 116
г. Калач | Калачеевский | Калачеевский | ТП-2004 | 160 | 51 | 117
г. Калач | Калачеевский | Калачеевский | ТП-2005 | 160 | 40 | 128
г. Калач | Калачеевский | Калачеевский | ТП-2006 | 250 | 124 | 138.5
г. Калач | Калачеевский | Калачеевский | ТП-2007 | 100 | 56 | 49
г. Калач | Калачеевский | Калачеевский | ТП-2008 | 400 | 164 | 256
г. Калач | Калачеевский | Калачеевский | ТП-2009 | 160 | 73 | 95
г. Калач | Калачеевский | Калачеевский | ТП-2011 | 160 | 61 | 107
г. Калач | Калачеевский | Калачеевский | ТП-2012 | 180 | 110 | 79
г. Калач | Калачеевский | Калачеевский | ТП-2013 | 160 | 24 | 144
г. Калач | Калачеевский | Калачеевский | ТП-2014 | 160 | 33 | 135
г. Калач | Калачеевский | Калачеевский | ТП-2015 | 160 | 26 | 142
г. Калач | Калачеевский | Калачеевский | ТП-2016 | 100 | 14 | 91
г. Калач | Калачеевский | Калачеевский | ТП-2017 | 160 | 28 | 140
г. Калач | Калачеевский | Калачеевский | ТП-1302 | 63 | 48 | 18.15
г. Калач | Калачеевский | Калачеевский | ТП-1303 | 100 | 34 | 71
г. Калач | Калачеевский | Калачеевский | ТП-1304 | 100 | 67 | 38
г. Калач | Калачеевский | Калачеевский | ТП-1305 | 100 | 38 | 67
г. Калач | Калачеевский | Калачеевский | ТП-1307 | 63 | 49 | 17.15
г. Калач | Калачеевский | Калачеевский | ТП-1309 | 63 | 26 | 40.15
г. Калач | Калачеевский | Калачеевский | ТП-1311 | 160 | 74 | 94
г. Калач | Калачеевский | Калачеевский | ТП-1312 | 40 | 24 | 18
г. Калач | Калачеевский | Калачеевский | ТП-1313 | 100 | 15 | 90
г. Калач | Калачеевский | Калачеевский | ТП-1314 | 63 | 30 | 36.15
г. Калач | Калачеевский | Калачеевский | ТП-1315 | 100 | 36 | 69
г. Калач | Калачеевский | Калачеевский | ТП-1316 | 160 | 34 | 134
г. Калач | Калачеевский | Калачеевский | ТП-1317 | 25 | 19 | 7.25
г. Калач | Калачеевский | Калачеевский | ТП-1319 | 250 | 52 | 210.5
г. Калач | Калачеевский | Калачеевский | ТП-1326 | 100 | 27 | 78
г. Калач | Калачеевский | Калачеевский | ТП-1330 | 250 | 94 | 168.5
г. Калач | Калачеевский | Калачеевский | ТП-1331 | 63 | 64 | 2.15
г. Калач | Калачеевский | Калачеевский | ТП-1332 | 25 | 0 | 26.25
г. Калач | Калачеевский | Калачеевский | ТП-1601 | 800 | 611 | 229
г. Калач | Калачеевский | Калачеевский | ТП-601 | 1260 | 298 | 1025
г. Калач | Калачеевский | Калачеевский | ТП-602 | 200 | 633 | 1467
г. Калач | Калачеевский | Калачеевский | ТП-603 | 1260 | 380 | 943
с. Новая Криуша | Калачеевский | Калачеевский | ТП-601 | 630 | 348 | 313.5
с. Новая Криуша | Калачеевский | Калачеевский | ТП602 | 1000 | 599 | 451
с. Новая Криуша | Калачеевский | Калачеевский | ТП603 | 630 | 283 | 378.5
пгт. Каменка | Каменский | Каменский | ЗТП-10/0,4-1-03 | 250 | 64.5 | 198
пгт. Каменка | Каменский | Каменский | ЗТП-10/0,4-1-04 | 400 | 0 | 420
пгт. Каменка | Каменский | Каменский | ЗТП-10/0,4-1-05 | 250 | 156 | 106.5
пгт. Каменка | Каменский | Каменский | ЗТП-10/0,4-1-07 | 800 | 132 | 708
пгт. Каменка | Каменский | Каменский | КТП-10/0,4-1-01 | 250 | 16.1 | 246.4
пгт. Каменка | Каменский | Каменский | КТП-10/0,4-1-06 | 200 | 32 | 178
пгт. Каменка | Каменский | Каменский | КТП-10/0,4-1-09 | 400 | 17 | 403
пгт. Каменка | Каменский | Каменский | КТП-10/0,4-1-11 | 100 | 24.6 | 80.4
пгт. Каменка | Каменский | Каменский | КТП-10/0,4-1-15 | 160 | 62 | 106
пгт. Каменка | Каменский | Каменский | КТП-10/0,4-1-17 | 160 | 13 | 155
пгт. Каменка | Каменский | Каменский | КТП-10/0,4-1-18 | 200 | 14 | 196
пгт. Каменка | Каменский | Каменский | КТП-10/0,4-1-20 | 250 | 14.75 | 247.75
пгт. Каменка | Каменский | Каменский | КТП-10/0,4-1-21 | 40 | 0.8 | 41.2
пгт. Каменка | Каменский | Каменский | КТП-10/0,4-1-22 | 63 | 11 | 55.15
пгт. Каменка | Каменский | Каменский | КТП-10/0,4-1-23 | 60 | 17.2 | 45.8
пгт. Каменка | Каменский | Каменский | КТП-10/0,4-1-24 | 40 | 13 | 29
пгт. Каменка | Каменский | Каменский | КТП-10/0,4-1-26 | 250 | 30 | 232.5
пгт. Каменка | Каменский | Каменский | КТП-10/0,4-1-28 | 800 | 0 | 840
пгт. Каменка | Каменский | Каменский | МТП-10/0,4-1-08 | 160 | 31.2 | 136.8
пгт. Каменка | Каменский | Каменский | МТП-10/0,4-1-10 | 40 | 19.3 | 22.7
пгт. Каменка | Каменский | Каменский | МТП-10/0,4-1-14 | 160 | 17 | 151
пгт. Каменка | Каменский | Каменский | МТП-10/0,4-1-16 | 100 | 20 | 85
пгт. Каменка | Каменский | Каменский | СТП-10/0,4- 1-27 | 100 | 2.9 | 102.1
пгт. Каменка | Каменский | Каменский | ЗТП-10/0,4-2-06 | 160 | 55.8 | 112.2
пгт. Каменка | Каменский | Каменский | ЗТП-10/0,4-2-13 | 250 | 85.4 | 177.1
пгт. Каменка | Каменский | Каменский | ЗТП-10/0,4-2-20 | 250 | 17 | 245.5
пгт. Каменка | Каменский | Каменский | ЗТП-10/0,4-2-24 | 800 | 10 | 830
пгт. Каменка | Каменский | Каменский | ЗТП-10/0,4-2-27 | 410 | 64 | 366.5
пгт. Каменка | Каменский | Каменский | ЗТП-10/0,4-2-28 | 1030 | 73.6 | 1007.9
пгт. Каменка | Каменский | Каменский | ККТП-10/0,4-2-17 | 250 | 20 | 242.5
пгт. Каменка | Каменский | Каменский | КТП-10/0,4-2-09 | 320 | 15.45 | 320.55
пгт. Каменка | Каменский | Каменский | КТП-10/0,4-2-11 | 63 | 14 | 52.15
пгт. Каменка | Каменский | Каменский | КТП-10/0,4-2-14 | 250 | 30 | 232.5
пгт. Каменка | Каменский | Каменский | КТП-10/0,4-2-18 | 400 | 48 | 372
пгт. Каменка | Каменский | Каменский | КТП-10/0,4-2-29 | 160 | 13.4 | 154.6
пгт. Каменка | Каменский | Каменский | КТП-10/0,4-2-30 | 160 | 12 | 156
пгт. Каменка | Каменский | Каменский | МКТП-10/0,4-2-21 | 750 | 48 | 739.5
пгт. Каменка | Каменский | Каменский | МТП-10/0,4-2-19 | 160 | 46.5 | 121.5
пгт. Каменка | Каменский | Каменский | МТП-10/0,4-2-22 | 63 | 15 | 51.15
пгт. Каменка | Каменский | Каменский | ККТП-10/0,4-17-18 | 250 | 46 | 216.5
пгт. Каменка | Каменский | Каменский | КТП-10/0,4-17-04 | 60 | 8.2 | 54.8
пгт. Каменка | Каменский | Каменский | КТП-10/0,4-17-11 | 160 | 24 | 144
пгт. Каменка | Каменский | Каменский | КТП-10/0,4-17-17 | 250 | 9.4 | 253.1
пгт. Каменка | Каменский | Каменский | КТП-10/0,4-17-19 | 100 | 10.6 | 94.4
пгт. Каменка | Каменский | Каменский | КТП-10/0,4-17-27 | 200 | 8 | 202
пгт. Каменка | Каменский | Каменский | МТП-10/0,4-17-14 | 250 | 60 | 202.5
пгт. Каменка | Каменский | Каменский | СТП-10/0,4-17-07 | 4 | 1.3 | 2.9
пгт. Каменка | Каменский | Каменский | СТП-10/0,4-17-28 | 100 | 2.1 | 102.9
пгт. Каменка | Каменский | Каменский | КТП-10/0,4-13-01 | 320 | 6 | 330
пгт. Каменка | Каменский | Каменский | ЗТП-10/0,4-8-01 | 180 | 18.7 | 170.3
пгт. Каменка | Каменский | Каменский | КТП-10/0,4-8-04 | 40 | 10.8 | 31.2
пгт. Каменка | Каменский | Каменский | КТП-10/0,4-8-05 | 160 | 6.3 | 161.7
пгт. Каменка | Каменский | Каменский | КТП-10/0,4-8-09 | 160 | 20 | 148
пгт. Каменка | Каменский | Каменский | КТП-10/0,4-8-11 | 60 | 10.4 | 52.6
пгт. Каменка | Каменский | Каменский | КТП-10/0,4-8-12 | 63 | 8 | 58.15
пгт. Каменка | Каменский | Каменский | КТП-10/0,4-8-14 | 63 | 3.4 | 62.75
пгт. Каменка | Каменский | Каменский | КТП-10/0,4-8-15 | 40 | 2.3 | 39.7
пгт. Каменка | Каменский | Каменский | КТП-10/0,4-8-20 | 100 | 3.8 | 101.2
пгт. Каменка | Каменский | Каменский | КТП-10/0,4-8-21 | 100 | 15.7 | 89.3
пгт. Каменка | Каменский | Каменский | МТП-10/0,4-8-19 | 60 | 10.4 | 52.6
пгт. Каменка | Каменский | Каменский | КТП-10/0,4-18-01 | 100 | 16.4 | 88.6
пгт. Каменка | Каменский | Каменский | КТП-10/0,4-18-02 | 160 | 7 | 161
пгт. Каменка | Каменский | Каменский | КТП-10/0,4-18-03 | 160 | 12 | 156
пгт. Каменка | Каменский | Каменский | КТП-10/0,4-18-04 | 100 | 6 | 99
пгт. Каменка | Каменский | Каменский | КТП-10/0,4-18-05 | 400 | 6.5 | 413.5
пгт. Каменка | Каменский | Каменский | КТП-10/0,4-18-07 | 100 | 21.2 | 83.8
пгт. Каменка | Каменский | Каменский | КТП-10/0,4-18-08 | 100 | 10 | 95
пгт. Каменка | Каменский | Каменский | КТП-10/0,4-18-09 | 60 | 0 | 63
пгт. Каменка | Каменский | Каменский | КТП-10/0,4-18-10 | 100 | 10 | 95
пгт. Каменка | Каменский | Каменский | КТП-10/0,4-18-11 | 100 | 15 | 90
пгт. Каменка | Каменский | Каменский | КТП-10/0,4-19-05 | 40 | 8 | 34
пгт. Каменка | Каменский | Каменский | КТП-10/0,4-19-06 | 100 | 20 | 85
пгт. Каменка | Каменский | Каменский | КТП-10/0,4-19-08 | 250 | 8 | 254.5
пгт. Каменка | Каменский | Каменский | КТП-10/0,4-19-12 | 100 | 19.8 | 85.2
пгт. Каменка | Каменский | Каменский | КТП-10/0,4-19-14 | 160 | 10.3 | 157.7
пгт. Каменка | Каменский | Каменский | КТП-10/0,4-19-20 | 250 | 10 | 252.5
пгт. Каменка | Каменский | Каменский | КТП-10/0,4-19-21 | 63 | 24 | 42.15
пгт. Каменка | Каменский | Каменский | КТП-10/0,4-19-22 | 100 | 23.1 | 81.9
пгт. Каменка | Каменский | Каменский | КТП-10/0,4-19-23 | 63 | 27 | 39.15
пгт. Каменка | Каменский | Каменский | КТП-10/0,4-19-25 | 100 | 7.6 | 97.4
пгт. Каменка | Каменский | Каменский | КТП-10/0,4-19-26 | 63 | 10.2 | 55.95
пгт. Каменка | Каменский | Каменский | МТП-10/0,4-19-15 ПС Каменка | 100 | 3 | 102
пгт. Каменка | Каменский | Каменский | СТП-10/0,4 19-01 ПС Каменка | 100 | 0.1 | 104.9
пгт. Каменка | Каменский | Каменский | СТП-10/0,4 19-30 ПС Каменка | 100 | 0.1 | 104.9
пгт. Каменка | Каменский | Каменский | КТП-10/0,4-20-04 | 100 | 0.9 | 104.1
пгт. Каменка | Каменский | Каменский | КТП-10/0,4-20-06 | 100 | 1.9 | 103.1
пгт. Каменка | Каменский | Каменский | КТП-10/0,4-20-07 | 126 | 16 | 116.3
пгт. Каменка | Каменский | Каменский | КТП-10/0,4-20-08 | 100 | 12 | 93
пгт. Каменка | Каменский | Каменский | КТП-10/0,4-20-09 | 40 | 7.8 | 34.2
пгт. Каменка | Каменский | Каменский | КТП-10/0,4-20-10 | 40 | 10 | 32
пгт. Каменка | Каменский | Каменский | КТП-10/0,4-20-11 | 100 | 21 | 84
пгт. Каменка | Каменский | Каменский | КТП-10/0,4-20-12 | 100 | 18.5 | 86.5
пгт. Каменка | Каменский | Каменский | КТП-10/0,4-20-13 | 63 | 3.7 | 62.45
пгт. Каменка | Каменский | Каменский | КТП-10/0,4-20-14 | 63 | 2.2 | 63.95
пгт. Каменка | Каменский | Каменский | КТП-10/0,4-21-03 | 100 | 0.9 | 104.1
пгт. Каменка | Каменский | Каменский | КТП-10/0,4-21-04 | 100 | 12 | 93
пгт. Каменка | Каменский | Каменский | КТП-10/0,4-21-05 | 160 | 18.4 | 149.6
пгт. Каменка | Каменский | Каменский | КТП-10/0,4-21-07 | 100 | 31 | 74
пгт. Каменка | Каменский | Каменский | КТП-10/0,4-21-09 | 63 | 10.1 | 56.05
пгт. Каменка | Каменский | Каменский | КТП-10/0,4-21-10 | 100 | 10.4 | 94.6
пгт. Каменка | Каменский | Каменский | КТП-10/0,4-21-11 | 63 | 23 | 43.15
пгт. Каменка | Каменский | Каменский | КТП-10/0,4-21-12 | 40 | 9 | 33
пгт. Каменка | Каменский | Каменский | КТП-10/0,4-21-14 | 63 | 3 | 63.15
с. Марки | Каменский | Каменский | КТП-10/0,4-1-05 | 40 | 3 | 39
с. Марки | Каменский | Каменский | КТП-10/0,4-1-07 | 40 | 3.6 | 38.4
с. Марки | Каменский | Каменский | КТП-10/0,4-1-12 | 60 | 1.3 | 61.7
с. Марки | Каменский | Каменский | КТП-10/0,4-1-14 | 25 | 1.1 | 25.15
с. Марки | Каменский | Каменский | МТП-10/0,4-1-13 | 100 | 2.3 | 102.7
с. Марки | Каменский | Каменский | КТП-10/0,4-2-05 | 160 | 15.2 | 152.8
с. Марки | Каменский | Каменский | КТП-10/0,4-2-07 | 100 | 13.2 | 91.8
с. Марки | Каменский | Каменский | КТП-10/0,4-2-08 | 100 | 4 | 101
с. Марки | Каменский | Каменский | КТП-10/0,4-2-09 | 60 | 4.2 | 58.8
с. Марки | Каменский | Каменский | КТП-10/0,4-2-11 | 63 | 10.2 | 55.95
с. Марки | Каменский | Каменский | КТП-10/0,4-2-12 | 40 | 0.2 | 41.8
с. Марки | Каменский | Каменский | СТП-10/0,4-2-16 | 107 | 7 | 105.35
с. Марки | Каменский | Каменский | КТП-10/0,4-10-01 | 100 | 21 | 84
с. Марки | Каменский | Каменский | КТП-10/0,4-10-02 | 100 | 15.6 | 89.4
с. Марки | Каменский | Каменский | КТП-10/0,4-10-03 | 60 | 26.2 | 36.8
с. Марки | Каменский | Каменский | КТП-10/0,4-10-06 | 40 | 1.5 | 40.5
с. Марки | Каменский | Каменский | КТП-10/0,4-10-08 | 40 | 25 | 17
с. Марки | Каменский | Каменский | КТП-10/0,4-10-10 | 60 | 4.8 | 58.2
с. Марки | Каменский | Каменский | КТП 10/0,4-14-01 | 40 | 10 | 32
с. Марки | Каменский | Каменский | КТП 10/0,4-14-02 | 250 | 42 | 220.5
с. Марки | Каменский | Каменский | КТП 10/0,4-14-04 | 100 | 16 | 89
с. Марки | Каменский | Каменский | КТП 10/0,4-14-05 | 63 | 17 | 49.15
с. Марки | Каменский | Каменский | КТП 10/0,4-14-07 | 100 | 10 | 95
с. Марки | Каменский | Каменский | КТП 10/0,4-14-08 | 100 | 22.3 | 82.7
с. Марки | Каменский | Каменский | КТП 10/0,4-14-10 | 40 | 8 | 34
с. Марки | Каменский | Каменский | КТП 10/0,4-14-12 | 100 | 18 | 87
с. Марки | Каменский | Каменский | КТП 10/0,4-14-13 | 100 | 16.2 | 88.8
с. Марки | Каменский | Каменский | КТП 10/0,4-14-14 | 100 | 10.6 | 94.4
с. Тхоревка | Каменский | Каменский | КТП-10/0,4-3-01 | 160 | 10.2 | 157.8
с. Тхоревка | Каменский | Каменский | КТП-10/0,4-3-02 | 160 | 8 | 160
с. Тхоревка | Каменский | Каменский | КТП-10/0,4-3-03 | 160 | 6.4 | 161.6
с. Тхоревка | Каменский | Каменский | КТП-10/0,4-3-05 | 250 | 22 | 240.5
с. Тхоревка | Каменский | Каменский | КТП-10/0,4-3-06 | 250 | 10 | 252.5
с. Тхоревка | Каменский | Каменский | КТП-10/0,4-3-07 | 100 | 15.8 | 89.2
с. Тхоревка | Каменский | Каменский | КТП-10/0,4-3-08 | 60 | 0.23 | 62.77
с. Тхоревка | Каменский | Каменский | КТП-10/0,4-3-10 | 100 | 15.7 | 89.3
с. Тхоревка | Каменский | Каменский | КТП-10/0,4-3-11 | 40 | 4.2 | 37.8
с. Тхоревка | Каменский | Каменский | КТП-10/0,4-3-12 | 160 | 6.3 | 161.7
с. Тхоревка | Каменский | Каменский | КТП-10/0,4-3-14 | 100 | 6.8 | 98.2
с. Тхоревка | Каменский | Каменский | КТП-10/0,4-3-15 | 100 | 20 | 85
с. Тхоревка | Каменский | Каменский | КТП-10/0,4-3-16 | 160 | 18.9 | 149.1
с. Тхоревка | Каменский | Каменский | КТП-10/0,4-3-17 | 160 | 14 | 154
с. Тхоревка | Каменский | Каменский | КТП-10/0,4-3-18 | 250 | 13 | 249.5
с. Тхоревка | Каменский | Каменский | КТП-10/0,4-3-19 | 250 | 0.5 | 262
с. Тхоревка | Каменский | Каменский | КТП-10/0,4-3-20 | 25 | 0.2 | 26.05
с. Тхоревка | Каменский | Каменский | КТП-10/0,4-3-22 | 40 | 15 | 27
с. Тхоревка | Каменский | Каменский | КТП-10/0,4-3-23 | 100 | 0 | 105
с. Тхоревка | Каменский | Каменский | КТП-10/0,4-3-24 | 100 | 0 | 105
с. Тхоревка | Каменский | Каменский | КТП-10/0,4-7-03 | 250 | 14.8 | 247.7
с. Тхоревка | Каменский | Каменский | КТП-10/0,4-7-04 | 100 | 18.2 | 86.8
с. Тхоревка | Каменский | Каменский | КТП-10/0,4-7-05 | 250 | 14 | 248.5
с. Тхоревка | Каменский | Каменский | КТП-10/0,4-7-06 | 100 | 13.8 | 91.2
с. Тхоревка | Каменский | Каменский | КТП-10/0,4-7-12 | 163 | 4.1 | 167.05
с. Тхоревка | Каменский | Каменский | КТП-10/0,4-7-13 | 63 | 8.4 | 57.75
с. Тхоревка | Каменский | Каменский | КТП-10/0,4-7-14 | 250 | 8.4 | 254.1
с. Тхоревка | Каменский | Каменский | КТП-10/0,4-7-18 | 100 | 6.5 | 98.5
с. Тхоревка | Каменский | Каменский | КТП-10/0,4-7-20 | 250 | 8.4 | 254.1
с. Тхоревка | Каменский | Каменский | КТП-10/0,4-7-21 | 160 | 21.2 | 146.8
с. Тхоревка | Каменский | Каменский | КТП-10/0,4-7-22 | 100 | 7 | 98
с. Тхоревка | Каменский | Каменский | КТП-10/0,4-9-01 | 63 | 0.1 | 66.05
с. Тхоревка | Каменский | Каменский | КТП-10/0,4-9-02 | 60 | 10.6 | 52.4
с. Тхоревка | Каменский | Каменский | КТП-10/0,4-9-03 | 100 | 2.9 | 102.1
с. Тхоревка | Каменский | Каменский | КТП-10/0,4-9-04 | 63 | 0.7 | 65.45
с. Тхоревка | Каменский | Каменский | КТП-10/0,4-9-06 | 63 | 2.6 | 63.55
с. Тхоревка | Каменский | Каменский | КТП-10/0,4-9-08 | 250 | 8.5 | 254
с. Тхоревка | Каменский | Каменский | КТП-10/0,4-9-09 | 63 | 11.8 | 54.35
с. Тхоревка | Каменский | Каменский | КТП-10/0,4-9-10 | 100 | 2.6 | 102.4
с. Тхоревка | Каменский | Каменский | КТП-10/0,4-9-11 | 60 | 3.8 | 59.2
с. Тхоревка | Каменский | Каменский | МТП-10/0,4-9-12 | 50 | 0.98 | 51.52
с. Тхоревка | Каменский | Каменский | СТП-10/0,4 9-13 ПС Тхоревка | 63 | 0.1 | 66.05
с. Тхоревка | Каменский | Каменский | КТП-10/0,4-13-01 | 100 | 0.2 | 104.8
с. Тхоревка | Каменский | Каменский | КТП-10/0,4-13-03 | 40 | 6 | 36
с. Тхоревка | Каменский | Каменский | КТП-10/0,4-13-04 | 63 | 4.5 | 61.65
с. Тхоревка | Каменский | Каменский | КТП-10/0,4-13-05 | 63 | 5.2 | 60.95
с. Тхоревка | Каменский | Каменский | КТП-10/0,4-13-07 | 100 | 4.6 | 100.4
с. Тхоревка | Каменский | Каменский | КТП-10/0,4-13-10 | 63 | 2.5 | 63.65
с. Тхоревка | Каменский | Каменский | КТП-10/0,4-13-11 | 100 | 11 | 94
с. Тхоревка | Каменский | Каменский | КТП-10/0,4-13-12 | 100 | 2.3 | 102.7
с. Тхоревка | Каменский | Каменский | КТП-10/0,4-13-14 | 30 | 1.1 | 30.4
с. Тхоревка | Каменский | Каменский | КТП-10/0,4-14-02 | 63 | 6 | 60.15
с. Тхоревка | Каменский | Каменский | КТП-10/0,4-14-04 | 100 | 12.8 | 92.2
с. Тхоревка | Каменский | Каменский | КТП-10/0,4-14-05 | 160 | 6 | 162
с. Тхоревка | Каменский | Каменский | КТП-10/0,4-14-06 | 250 | 0.2 | 262.3
с. Тхоревка | Каменский | Каменский | КТП-10/0,4-14-07 | 160 | 0.7 | 167.3
с. Тхоревка | Каменский | Каменский | КТП-10/0,4-14-08 | 250 | 17.8 | 244.7
с. Тхоревка | Каменский | Каменский | КТП-10/0,4-14-10 | 100 | 8.7 | 96.3
с. Тхоревка | Каменский | Каменский | КТП-10/0,4-14-12 | 160 | 12.4 | 155.6
с. Тхоревка | Каменский | Каменский | КТП-10/0,4-14-16 | 40 | 9 | 33
с. Тхоревка | Каменский | Каменский | МТП-10/0,4-14-09 | 160 | 25 | 143
с. Ольхов Лог | Каменский | Каменский | КТП-10/0,4-2-01 | 100 | 0.2 | 104.8
с. Ольхов Лог | Каменский | Каменский | КТП-10/0,4-2-02 | 100 | 9 | 96
с. Ольхов Лог | Каменский | Каменский | КТП-10/0,4-2-03 | 63 | 4.3 | 61.85
с. Ольхов Лог | Каменский | Каменский | КТП-10/0,4-2-04 | 25 | 7 | 19.25
с. Ольхов Лог | Каменский | Каменский | КТП-10/0,4-5-01 | 63 | 6.5 | 59.65
с. Ольхов Лог | Каменский | Каменский | КТП-10/0,4-5-02 | 63 | 1.3 | 64.85
с. Ольхов Лог | Каменский | Каменский | КТП-10/0,4-5-03 | 250 | 21.2 | 241.3
с. Ольхов Лог | Каменский | Каменский | КТП-10/0,4-5-04 | 100 | 13 | 92
с. Ольхов Лог | Каменский | Каменский | КТП-10/0,4-5-05 | 250 | 24 | 238.5
с. Ольхов Лог | Каменский | Каменский | КТП-10/0,4-5-06 | 40 | 20 | 22
с. Ольхов Лог | Каменский | Каменский | КТП-10/0,4-5-07 | 63 | 12 | 54.15
с. Ольхов Лог | Каменский | Каменский | КТП-10/0,4-5-08 | 40 | 20 | 22
с. Ольхов Лог | Каменский | Каменский | КТП-10/0,4-5-10 | 63 | 2.5 | 63.65
с. Ольхов Лог | Каменский | Каменский | КТП-10/0,4-5-11 | 63 | 2.5 | 63.65
с. Ольхов Лог | Каменский | Каменский | КТП-10/0,4-5-12 | 250 | 5.1 | 257.4
с. Ольхов Лог | Каменский | Каменский | КТП-10/0,4-5-13 | 40 | 0.2 | 41.8
с. Ольхов Лог | Каменский | Каменский | КТП-10/0,4-5-14 | 250 | 0.2 | 262.3
с. Ольхов Лог | Каменский | Каменский | КТП-10/0,4-5-16 | 100 | 20 | 85
с. Ольхов Лог | Каменский | Каменский | КТП-10/0,4-5-17 | 100 | 15.2 | 89.8
с. Ольхов Лог | Каменский | Каменский | КТП-10/0,4-5-18 | 63 | 8.6 | 57.55
с. Ольхов Лог | Каменский | Каменский | КТП-10/0,4-5-19 | 63 | 7.8 | 58.35
с. Ольхов Лог | Каменский | Каменский | КТП-10/0,4-5-21 | 25 | 2 | 24.25
с. Ольхов Лог | Каменский | Каменский | ЗТП-10/0,4-11-06 | 400 | 33 | 387
с. Ольхов Лог | Каменский | Каменский | ККТП-10/0,4-11-04 | 160 | 10.2 | 157.8
с. Ольхов Лог | Каменский | Каменский | КТП-10/0,4-11-01 | 250 | 46 | 216.5
с. Ольхов Лог | Каменский | Каменский | КТП-10/0,4-11-02 | 100 | 16.5 | 88.5
с. Ольхов Лог | Каменский | Каменский | КТП-10/0,4-11-03 | 100 | 10.2 | 94.8
с. Ольхов Лог | Каменский | Каменский | КТП-10/0,4-11-05 | 100 | 5.8 | 99.2
с. Ольхов Лог | Каменский | Каменский | КТП-10/0,4-11-07 | 63 | 4.5 | 61.65
с. Ольхов Лог | Каменский | Каменский | КТП-10/0,4-11-08 | 40 | 1.2 | 40.8
с. Ольхов Лог | Каменский | Каменский | КТП-10/0,4-11-09 | 100 | 14.5 | 90.5
с. Ольхов Лог | Каменский | Каменский | КТП-10/0,4-11-10 | 25 | 0.2 | 26.05
с. Ольхов Лог | Каменский | Каменский | КТП-10/0,4-14-03 | 60 | 0.9 | 62.1
с. Ольхов Лог | Каменский | Каменский | КТП-10/0,4-15-02 | 100 | 21 | 84
с. Ольхов Лог | Каменский | Каменский | КТП-10/0,4-15-06 | 63 | 15.8 | 50.35
с. Ольхов Лог | Каменский | Каменский | КТП-10/0,4-15-07 | 100 | 7.6 | 97.4
с. Ольхов Лог | Каменский | Каменский | КТП-10/0,4-15-08 | 250 | 22 | 240.5
с. Ольхов Лог | Каменский | Каменский | КТП-10/0,4-15-09 | 100 | 20 | 85
с. Ольхов Лог | Каменский | Каменский | КТП-10/0,4-15-10 | 100 | 2.6 | 102.4
с. Ольхов Лог | Каменский | Каменский | КТП-10/0,4-15-13 | 160 | 5.2 | 162.8
с. Ольхов Лог | Каменский | Каменский | КТП-10/0,4-15-15 | 63 | 5.2 | 60.95
с. Ольхов Лог | Каменский | Каменский | МТП-10/0,4-15-04 | 100 | 12.2 | 92.8
с. Ольхов Лог | Каменский | Каменский | МТП-10/0,4-15-05 | 40 | 3 | 39
с. Ольхов Лог | Каменский | Каменский | МТП-10/0,4-15-16 | 100 | 5.8 | 99.2
с. Касьяновка | Кантемировский | Кантемировский | КТП-105 | 63 | 9.4 | 56.75
с. Касьяновка | Кантемировский | Кантемировский | КТП-106 | 50 | 21.7 | 30.8
с. Касьяновка | Кантемировский | Кантемировский | КТП-111 | 250 | 18.3 | 244.2
с. Касьяновка | Кантемировский | Кантемировский | КТП-112 | 250 | 72.5 | 190
с. Касьяновка | Кантемировский | Кантемировский | КТП-113 | 100 | 24.2 | 80.8
с. Касьяновка | Кантемировский | Кантемировский | КТП-115 | 63 | 32.5 | 33.65
с. Касьяновка | Кантемировский | Кантемировский | КТП-116 | 100 | 23.5 | 81.5
с. Касьяновка | Кантемировский | Кантемировский | КТП-118 | 25 | 10.8 | 15.45
с. Касьяновка | Кантемировский | Кантемировский | КТП-119 | 100 | 37.3 | 67.7
с. Касьяновка | Кантемировский | Кантемировский | КТП-121 | 160 | 7.5 | 160.5
с. Касьяновка | Кантемировский | Кантемировский | КТП-124 | 100 | 41.5 | 63.5
с. Касьяновка | Кантемировский | Кантемировский | КТП-126 | 100 | 39.8 | 65.2
с. Касьяновка | Кантемировский | Кантемировский | КТП-129 | 160 | 42.5 | 125.5
с. Касьяновка | Кантемировский | Кантемировский | СТП-130 | 100 | 0 | 105
с. Касьяновка | Кантемировский | Кантемировский | КТП-201 | 160 | 40 | 128
с. Касьяновка | Кантемировский | Кантемировский | КТП-202 | 400 | 117 | 303
с. Касьяновка | Кантемировский | Кантемировский | КТП-204 | 160 | 56 | 112
с. Касьяновка | Кантемировский | Кантемировский | КТП-205 | 160 | 42 | 126
с. Касьяновка | Кантемировский | Кантемировский | КТП-206 | 100 | 58.5 | 46.5
с. Касьяновка | Кантемировский | Кантемировский | КТП-207 | 160 | 57.2 | 110.8
с. Касьяновка | Кантемировский | Кантемировский | КТП-209 | 63 | 10.7 | 55.45
с. Касьяновка | Кантемировский | Кантемировский | КТП-210 | 100 | 22 | 83
с. Касьяновка | Кантемировский | Кантемировский | КТП-211 | 60 | 54.3 | 8.7
с. Касьяновка | Кантемировский | Кантемировский | КТП-212 | 100 | 24 | 81
с. Касьяновка | Кантемировский | Кантемировский | КТП-213 | 250 | 80 | 182.5
с. Касьяновка | Кантемировский | Кантемировский | КТП-214 | 250 | 34 | 228.5
с. Касьяновка | Кантемировский | Кантемировский | КТП-215 | 160 | 53.5 | 114.5
с. Касьяновка | Кантемировский | Кантемировский | КТП-216 | 100 | 64 | 41
с. Касьяновка | Кантемировский | Кантемировский | КТП-217 | 63 | 41.3 | 24.85
с. Касьяновка | Кантемировский | Кантемировский | КТП-218 | 400 | 0 | 420
с. Касьяновка | Кантемировский | Кантемировский | КТП-219 | 400 | 81 | 339
с. Касьяновка | Кантемировский | Кантемировский | КТП-220 | 100 | 71 | 34
с. Касьяновка | Кантемировский | Кантемировский | СТП-223 | 100 | 0 | 105
с. Касьяновка | Кантемировский | Кантемировский | КТП-303 | 160 | 30.1 | 137.9
с. Касьяновка | Кантемировский | Кантемировский | КТП-304 | 63 | 32 | 34.15
с. Касьяновка | Кантемировский | Кантемировский | КТП-305 | 63 | 26.1 | 40.05
с. Касьяновка | Кантемировский | Кантемировский | КТП-306 | 100 | 61.6 | 43.4
с. Касьяновка | Кантемировский | Кантемировский | КТП-401 | 160 | 22.5 | 145.5
с. Касьяновка | Кантемировский | Кантемировский | КТП-402 | 100 | 44.5 | 60.5
с. Касьяновка | Кантемировский | Кантемировский | КТП-403 | 160 | 99 | 69
с. Касьяновка | Кантемировский | Кантемировский | КТП-404 | 63 | 0 | 66.15
с. Касьяновка | Кантемировский | Кантемировский | КТП-406 | 40 | 32 | 10
с. Касьяновка | Кантемировский | Кантемировский | КТП-407 | 60 | 57 | 6
с. Касьяновка | Кантемировский | Кантемировский | КТП-408 | 63 | 33.2 | 32.95
с. Касьяновка | Кантемировский | Кантемировский | КТП-409 | 63 | 10.6 | 55.55
с. Касьяновка | Кантемировский | Кантемировский | КТП-414 | 25 | 14.7 | 11.55
с. Касьяновка | Кантемировский | Кантемировский | КТП-415 | 25 | 0 | 26.25
с. Касьяновка | Кантемировский | Кантемировский | КТП-501 | 250 | 80.5 | 182
с. Касьяновка | Кантемировский | Кантемировский | КТП-503 | 100 | 75 | 30
с. Касьяновка | Кантемировский | Кантемировский | КТП-504 | 250 | 2 | 260.5
с. Касьяновка | Кантемировский | Кантемировский | КТП-505 | 400 | 94.2 | 325.8
с. Касьяновка | Кантемировский | Кантемировский | КТП-508 | 63 | 36.6 | 29.55
с. Касьяновка | Кантемировский | Кантемировский | КТП-601 | 63 | 37 | 29.15
с. Касьяновка | Кантемировский | Кантемировский | КТП-602 | 63 | 30.2 | 35.95
с. Касьяновка | Кантемировский | Кантемировский | КТП-604 | 160 | 60 | 108
с. Касьяновка | Кантемировский | Кантемировский | КТП-605 | 60 | 30 | 33
с. Касьяновка | Кантемировский | Кантемировский | КТП-606 | 63 | 15 | 51.15
с. Касьяновка | Кантемировский | Кантемировский | КТП-607 | 100 | 13.2 | 91.8
с. Журавка | Кантемировский | Кантемировский | КТП-301 | 160 | 19 | 149
с. Журавка | Кантемировский | Кантемировский | КТП-303 | 1500 | 0 | 1575
с. Журавка | Кантемировский | Кантемировский | КТП-304 | 100 | 0 | 105
с. Журавка | Кантемировский | Кантемировский | КТП-305 | 250 | 0 | 262.5
с. Журавка | Кантемировский | Кантемировский | КТП-306 | 250 | 93 | 169.5
с. Журавка | Кантемировский | Кантемировский | КТП-307 | 250 | 89 | 173.5
пгт. Кантемировка | Кантемировский | Кантемировский | КТП-104 | 100 | 5.5 | 99.5
пгт. Кантемировка | Кантемировский | Кантемировский | КТП-107 | 250 | 35 | 227.5
пгт. Кантемировка | Кантемировский | Кантемировский | КТП-108 | 60 | 19.6 | 43.4
пгт. Кантемировка | Кантемировский | Кантемировский | КТП-109 | 63 | 16.2 | 49.95
пгт. Кантемировка | Кантемировский | Кантемировский | КТП-110 | 40 | 15.6 | 26.4
пгт. Кантемировка | Кантемировский | Кантемировский | КТП-111 | 100 | 6.3 | 98.7
пгт. Кантемировка | Кантемировский | Кантемировский | КТП-112 | 63 | 9.69 | 56.46
пгт. Кантемировка | Кантемировский | Кантемировский | КТП-114 | 100 | 13.2 | 91.8
пгт. Кантемировка | Кантемировский | Кантемировский | КТП-201 | 25 | 5.8 | 20.45
пгт. Кантемировка | Кантемировский | Кантемировский | КТП-203 | 160 | 69.56 | 98.44
пгт. Кантемировка | Кантемировский | Кантемировский | КТП-217 | 400 | 6.6 | 413.4
пгт. Кантемировка | Кантемировский | Кантемировский | КТП-223 | 160 | 12.3 | 155.7
пгт. Кантемировка | Кантемировский | Кантемировский | КТП-229 | 250 | 81.2 | 181.3
пгт. Кантемировка | Кантемировский | Кантемировский | КТП-401 | 25 | 9.8 | 16.45
пгт. Кантемировка | Кантемировский | Кантемировский | КТП-402 | 63 | 4.2 | 61.95
пгт. Кантемировка | Кантемировский | Кантемировский | КТП-403 | 60 | 19 | 44
пгт. Кантемировка | Кантемировский | Кантемировский | КТП-404 | 160 | 16.35 | 151.65
пгт. Кантемировка | Кантемировский | Кантемировский | КТП-405 | 160 | 37.5 | 130.5
пгт. Кантемировка | Кантемировский | Кантемировский | КТП-406 | 100 | 19.3 | 85.7
пгт. Кантемировка | Кантемировский | Кантемировский | КТП-407 | 63 | 14.5 | 51.65
пгт. Кантемировка | Кантемировский | Кантемировский | КТП-408 | 100 | 43.6 | 61.4
пгт. Кантемировка | Кантемировский | Кантемировский | КТП-410 | 100 | 29.58 | 75.42
пгт. Кантемировка | Кантемировский | Кантемировский | КТП-412 | 63 | 4.3 | 61.85
пгт. Кантемировка | Кантемировский | Кантемировский | КТП-417 | 60 | 10.2 | 52.8
пгт. Кантемировка | Кантемировский | Кантемировский | КТП-420 | 250 | 65.21 | 197.29
пгт. Кантемировка | Кантемировский | Кантемировский | КТП-421 | 160 | 48.56 | 119.44
пгт. Кантемировка | Кантемировский | Кантемировский | КТП-425 | 40 | 5.4 | 36.6
пгт. Кантемировка | Кантемировский | Кантемировский | КТП-426 | 60 | 21.3 | 41.7
пгт. Кантемировка | Кантемировский | Кантемировский | КТП-427 | 250 | 59.6 | 202.9
пгт. Кантемировка | Кантемировский | Кантемировский | КТП-431 | 250 | 80.1 | 182.4
пгт. Кантемировка | Кантемировский | Кантемировский | КТП-435 | 160 | 17.8 | 150.2
пгт. Кантемировка | Кантемировский | Кантемировский | СТП-411 | 63 | 16.8 | 49.35
пгт. Кантемировка | Кантемировский | Кантемировский | КТП-603 | 100 | 19.7 | 85.3
пгт. Кантемировка | Кантемировский | Кантемировский | КТП-605 | 100 | 18.4 | 86.6
пгт. Кантемировка | Кантемировский | Кантемировский | КТП-606 | 100 | 46.7 | 58.3
пгт. Кантемировка | Кантемировский | Кантемировский | КТП-607 | 400 | 26.5 | 393.5
пгт. Кантемировка | Кантемировский | Кантемировский | КТП-610 | 100 | 18.6 | 86.4
пгт. Кантемировка | Кантемировский | Кантемировский | КТП-611 | 100 | 19.5 | 85.5
пгт. Кантемировка | Кантемировский | Кантемировский | КТП-612 | 63 | 24.3 | 41.85
пгт. Кантемировка | Кантемировский | Кантемировский | КТП-618 | 63 | 26.3 | 39.85
пгт. Кантемировка | Кантемировский | Кантемировский | КТП-620 | 100 | 15.2 | 89.8
пгт. Кантемировка | Кантемировский | Кантемировский | СТП-601 | 40 | 5.8 | 36.2
пгт. Кантемировка | Кантемировский | Кантемировский | КТП-701 | 100 | 24.36 | 80.64
пгт. Кантемировка | Кантемировский | Кантемировский | ЗТП-8109 (41) | 400 | 30 | 390
пгт. Кантемировка | Кантемировский | Кантемировский | ЗТП-8112 (33) | 400 | 40 | 380
пгт. Кантемировка | Кантемировский | Кантемировский | ЗТП-8401 (39) | 250 | 50 | 212.5
пгт. Кантемировка | Кантемировский | Кантемировский | ЗТП-8501 (5) | 400 | 20 | 400
пгт. Кантемировка | Кантемировский | Кантемировский | ЗТП-8505 (32) | 250 | 20 | 242.5
пгт. Кантемировка | Кантемировский | Кантемировский | ЗТП-8507 (40) | 250 | 25 | 237.5
пгт. Кантемировка | Кантемировский | Кантемировский | КТП-8101 (57) | 400 | 10 | 410
пгт. Кантемировка | Кантемировский | Кантемировский | КТП-8102 (6) | 100 | 5 | 100
пгт. Кантемировка | Кантемировский | Кантемировский | КТП-8103 (31) | 160 | 20 | 148
пгт. Кантемировка | Кантемировский | Кантемировский | КТП-8104 (7) | 250 | 2 | 260.5
пгт. Кантемировка | Кантемировский | Кантемировский | КТП-8105 (59) | 250 | 62.5 | 200
пгт. Кантемировка | Кантемировский | Кантемировский | КТП-8106 (9) | 160 | 68 | 100
пгт. Кантемировка | Кантемировский | Кантемировский | КТП-8107 (14) | 160 | 18 | 150
пгт. Кантемировка | Кантемировский | Кантемировский | КТП-8110 (52) | 63 | 0 | 66.15
пгт. Кантемировка | Кантемировский | Кантемировский | КТП-8111 (10) | 160 | 70 | 190
пгт. Кантемировка | Кантемировский | Кантемировский | КТП-8114 (4) | 400 | 10 | 410
пгт. Кантемировка | Кантемировский | Кантемировский | КТП-8502 (3) | 400 | 20 | 400
пгт. Кантемировка | Кантемировский | Кантемировский | КТП-8503 (55) | 160 | 40 | 120
пгт. Кантемировка | Кантемировский | Кантемировский | КТП-8504 (2) | 400 | 30 | 190
пгт. Кантемировка | Кантемировский | Кантемировский | КТП-8506 (62) | 250 | 25 | 242.5
пгт. Кантемировка | Кантемировский | Кантемировский | КТП-8508 (53) | 100 | 5 | 100
пгт. Кантемировка | Кантемировский | Кантемировский | МТП-8108 (61) | 160 | 28 | 140
пгт. Кантемировка | Кантемировский | Кантемировский | КТП-901 | 160 | 8 | 160
пгт. Кантемировка | Кантемировский | Кантемировский | КТП-904 | 100 | 5 | 100
пгт. Кантемировка | Кантемировский | Кантемировский | КТП-905 | 400 | 20 | 420
пгт. Кантемировка | Кантемировский | Кантемировский | КТП-1001 | 250 | 38.4 | 224.1
пгт. Кантемировка | Кантемировский | Кантемировский | КТП-1006 | 250 | 5.4 | 257.1
пгт. Кантемировка | Кантемировский | Кантемировский | КТП-1008 | 100 | 65 | 400
пгт. Кантемировка | Кантемировский | Кантемировский | КТП-1009 | 100 | 55 | 50
пгт. Кантемировка | Кантемировский | Кантемировский | КТП-1010 | 63 | 5.2 | 60.95
пгт. Кантемировка | Кантемировский | Кантемировский | КТП-1011 | 100 | 51.2 | 53.8
пгт. Кантемировка | Кантемировский | Кантемировский | КТП-1101 | 25 | 15.25 | 11
пгт. Кантемировка | Кантемировский | Кантемировский | КТП-1103 | 100 | 15.2 | 89.8
пгт. Кантемировка | Кантемировский | Кантемировский | КТП-1104 | 160 | 19.5 | 148.5
пгт. Кантемировка | Кантемировский | Кантемировский | КТП-1107 | 160 | 4.45 | 163.55
пгт. Кантемировка | Кантемировский | Кантемировский | КТП-1108 | 100 | 23.56 | 81.44
с. Куликовка | Кантемировский | Кантемировский | КТП-101 | 25 | 23.06 | 3.19
с. Куликовка | Кантемировский | Кантемировский | КТП-102 | 160 | 65.47 | 102.53
с. Куликовка | Кантемировский | Кантемировский | КТП-103 | 250 | 114.57 | 147.93
с. Куликовка | Кантемировский | Кантемировский | КТП-104 | 160 | 2.23 | 165.77
с. Куликовка | Кантемировский | Кантемировский | КТП-105 | 63 | 43.52 | 22.63
с. Куликовка | Кантемировский | Кантемировский | КТП-106 | 63 | 2.29 | 63.86
с. Куликовка | Кантемировский | Кантемировский | КТП-107 | 100 | 3.46 | 101.54
с. Куликовка | Кантемировский | Кантемировский | КТП-108 | 40 | 8.92 | 33.08
с. Куликовка | Кантемировский | Кантемировский | КТП-109 | 100 | 39.06 | 65.94
с. Куликовка | Кантемировский | Кантемировский | КТП-110 | 63 | 37.2 | 28.95
с. Куликовка | Кантемировский | Кантемировский | КТП-111 | 100 | 39.06 | 65.94
с. Куликовка | Кантемировский | Кантемировский | КТП-113 | 40 | 56 | -14
с. Куликовка | Кантемировский | Кантемировский | КТП-114 | 250 | 31.99 | 230.51
с. Куликовка | Кантемировский | Кантемировский | КТП-115 | 100 | 68.82 | 36.18
с. Куликовка | Кантемировский | Кантемировский | КТП-117 | 40 | 10.79 | 31.21
с. Куликовка | Кантемировский | Кантемировский | КТП-118 | 100 | 81.09 | 23.91
с. Куликовка | Кантемировский | Кантемировский | КТП-119 | 160 | 46.9 | 121.1
с. Куликовка | Кантемировский | Кантемировский | КТП-120 | 250 | 86.3 | 176.2
с. Куликовка | Кантемировский | Кантемировский | КТП-122 | 63 | 30.5 | 35.65
с. Куликовка | Кантемировский | Кантемировский | КТП-123 | 160 | 33.87 | 134.13
с. Куликовка | Кантемировский | Кантемировский | КТП-124 | 63 | 16.74 | 49.41
с. Куликовка | Кантемировский | Кантемировский | КТП-125 | 63 | 25.33 | 40.82
с. Куликовка | Кантемировский | Кантемировский | КТП-126 | 63 | 30.13 | 36.02
с. Куликовка | Кантемировский | Кантемировский | КТП-127 | 126 | 11.53 | 120.77
с. Куликовка | Кантемировский | Кантемировский | КТП-128 | 100 | 88.6 | 16.4
с. Куликовка | Кантемировский | Кантемировский | КТП-131 | 40 | 2.45 | 39.55
с. Куликовка | Кантемировский | Кантемировский | КТП-132 | 160 | 19.71 | 148.29
с. Куликовка | Кантемировский | Кантемировский | КТП-133 | 50 | 21.2 | 31.3
с. Куликовка | Кантемировский | Кантемировский | КТП-134 | 160 | 36.92 | 131.08
с. Куликовка | Кантемировский | Кантемировский | КТП-135 | 100 | 56.17 | 48.83
с. Куликовка | Кантемировский | Кантемировский | СТП-136 | 100 | 0 | 105
с. Куликовка | Кантемировский | Кантемировский | КТП-201 | 63 | 26.78 | 39.37
с. Куликовка | Кантемировский | Кантемировский | КТП-202 | 100 | 33.48 | 71.52
с. Куликовка | Кантемировский | Кантемировский | КТП-203 | 250 | 46.5 | 216
с. Куликовка | Кантемировский | Кантемировский | КТП-204 | 250 | 26.78 | 235.72
с. Куликовка | Кантемировский | Кантемировский | КТП-205 | 50 | 46.5 | 6
с. Куликовка | Кантемировский | Кантемировский | КТП-206 | 25 | 21.57 | 4.68
с. Куликовка | Кантемировский | Кантемировский | КТП-214 | 160 | 45.38 | 122.62
с. Куликовка | Кантемировский | Кантемировский | КТП-215 | 160 | 78.86 | 89.14
с. Куликовка | Кантемировский | Кантемировский | КТП-216 | 400 | 78.12 | 341.88
с. Куликовка | Кантемировский | Кантемировский | КТП-303 | 160 | 69.19 | 98.81
с. Куликовка | Кантемировский | Кантемировский | КТП-304 | 100 | 91.51 | 13.49
с. Куликовка | Кантемировский | Кантемировский | КТП-305 | 100 | 37.57 | 67.43
с. Куликовка | Кантемировский | Кантемировский | КТП-306 | 100 | 43.89 | 61.11
с. Куликовка | Кантемировский | Кантемировский | КТП-307 | 63 | 54.31 | 11.84
с. Куликовка | Кантемировский | Кантемировский | КТП-308 | 160 | 43.89 | 124.11
с. Куликовка | Кантемировский | Кантемировский | КТП-309 | 40 | 12.27 | 29.73
с. Куликовка | Кантемировский | Кантемировский | КТП-310 | 63 | 48.36 | 17.79
с. Куликовка | Кантемировский | Кантемировский | КТП-312 | 250 | 58.03 | 204.47
с. Куликовка | Кантемировский | Кантемировский | КТП-314 | 250 | 1.56 | 260.94
с. Куликовка | Кантемировский | Кантемировский | СТП-315 | 100 | 12.4 | 92.6
с. Куликовка | Кантемировский | Кантемировский | КТП-401 | 63 | 33.48 | 32.67
с. Куликовка | Кантемировский | Кантемировский | КТП-402 | 100 | 33.1 | 71.9
с. Куликовка | Кантемировский | Кантемировский | КТП-407 | 160 | 37.2 | 130.8
с. Куликовка | Кантемировский | Кантемировский | КТП-408 | 100 | 82.8 | 22.2
с. Куликовка | Кантемировский | Кантемировский | КТП-410 | 50 | 25.29 | 27.21
с. Куликовка | Кантемировский | Кантемировский | КТП-413 | 400 | 148.8 | 271.2
с. Куликовка | Кантемировский | Кантемировский | СТП-414 | 100 | 4 | 101
с. Куликовка | Кантемировский | Кантемировский | КТП-501 | 100 | 17.48 | 87.52
с. Куликовка | Кантемировский | Кантемировский | КТП-6101 | 10 | 0 | 10.5
с. Куликовка | Кантемировский | Кантемировский | КТП-6103 | 40 | 44.64 | -2.64
с. Куликовка | Кантемировский | Кантемировский | КТП-6104 | 100 | 59.14 | 45.86
с. Куликовка | Кантемировский | Кантемировский | КТП-6106 | 63 | 60.63 | 5.52
с. Куликовка | Кантемировский | Кантемировский | КТП-6107 | 250 | 81.09 | 181.41
с. Куликовка | Кантемировский | Кантемировский | КТП-6108 | 250 | 87.4 | 175.1
с. Куликовка | Кантемировский | Кантемировский | КТП-6109 | 160 | 96.76 | 71.24
с. Куликовка | Кантемировский | Кантемировский | КТП-6110 | 250 | 161.53 | 100.97
с. Куликовка | Кантемировский | Кантемировский | КТП-6111 | 250 | 50.22 | 212.28
с. Куликовка | Кантемировский | Кантемировский | КТП-6112 | 63 | 24.18 | 41.97
с. Куликовка | Кантемировский | Кантемировский | КТП-6113 | 250 | 53.19 | 209.31
с. Куликовка | Кантемировский | Кантемировский | КТП-6114 | 160 | 49.47 | 118.53
с. Куликовка | Кантемировский | Кантемировский | КТП-6115 | 60 | 55.42 | 7.58
с. Куликовка | Кантемировский | Кантемировский | КТП-6201 | 250 | 15.62 | 246.88
с. Куликовка | Кантемировский | Кантемировский | КТП-6202 | 50 | 36.82 | 15.68
с. Куликовка | Кантемировский | Кантемировский | КТП-6203 | 100 | 45.38 | 59.62
с. Куликовка | Кантемировский | Кантемировский | КТП-6204 | 160 | 69.56 | 98.44
с. Куликовка | Кантемировский | Кантемировский | КТП-6205 | 63 | 40.92 | 25.23
с. Куликовка | Кантемировский | Кантемировский | КТП-6207 | 100 | 35.59 | 69.41
с. Куликовка | Кантемировский | Кантемировский | КТП-6209 | 100 | 20.08 | 84.92
с. Куликовка | Кантемировский | Кантемировский | КТП-6211 | 40 | 23.6 | 18.4
с. Куликовка | Кантемировский | Кантемировский | КТП-6213 | 160 | 0 | 168
с. Куликовка | Кантемировский | Кантемировский | СТП-6206 | 63 | 29.76 | 36.39
с. Куликовка | Кантемировский | Кантемировский | СТП-6208 | 100 | 21.8 | 83.2
с. Митрофановка | Кантемировский | Кантемировский | КТП-100 | 63 | 3.6 | 62.55
с. Митрофановка | Кантемировский | Кантемировский | КТП-101 | 100 | 100.5 | 4.5
с. Митрофановка | Кантемировский | Кантемировский | КТП-102 | 250 | 80 | 182.5
с. Митрофановка | Кантемировский | Кантемировский | КТП-104 | 50 | 74.5 | -22
с. Митрофановка | Кантемировский | Кантемировский | КТП-105 | 63 | 60.5 | 5.65
с. Митрофановка | Кантемировский | Кантемировский | КТП-200 | 160 | 28 | 140
с. Митрофановка | Кантемировский | Кантемировский | КТП-201 | 630 | 61.5 | 600
с. Митрофановка | Кантемировский | Кантемировский | КТП-209 | 400 | 20 | 400
с. Митрофановка | Кантемировский | Кантемировский | КТП-211 | 400 | 30 | 390
с. Митрофановка | Кантемировский | Кантемировский | КТП-301 | 160 | 8 | 160
с. Митрофановка | Кантемировский | Кантемировский | КТП-302 | 400 | 30 | 390
с. Митрофановка | Кантемировский | Кантемировский | КТП-303 | 250 | 10 | 252.5
с. Митрофановка | Кантемировский | Кантемировский | КТП-304 | 250 | 10 | 252.5
с. Митрофановка | Кантемировский | Кантемировский | КТП-307 | 160 | 10 | 158
с. Митрофановка | Кантемировский | Кантемировский | КТП-308 | 400 | 20 | 400
с. Митрофановка | Кантемировский | Кантемировский | КТП-309 | 160 | 0 | 168
с. Митрофановка | Кантемировский | Кантемировский | КТП-310 | 160 | 60 | 108
с. Митрофановка | Кантемировский | Кантемировский | КТП-311 | 250 | 0 | 262.5
с. Митрофановка | Кантемировский | Кантемировский | КТП-312 | 160 | 0 | 168
с. Митрофановка | Кантемировский | Кантемировский | КТП-313 | 160 | 0 | 168
с. Митрофановка | Кантемировский | Кантемировский | КТП-314 | 63 | 0 | 66.15
с. Митрофановка | Кантемировский | Кантемировский | КТП-315 | 250 | 0 | 262.5
с. Митрофановка | Кантемировский | Кантемировский | КТП-316 | 250 | 0 | 262.5
с. Митрофановка | Кантемировский | Кантемировский | КТП-317 | 250 | 0 | 262.5
с. Митрофановка | Кантемировский | Кантемировский | КТП-322 | 160 | 0 | 168
с. Митрофановка | Кантемировский | Кантемировский | КТП-325 | 1260 | 200 | 1123
с. Митрофановка | Кантемировский | Кантемировский | КТП-327 | 100 | 5 | 100
с. Митрофановка | Кантемировский | Кантемировский | КТП-328 | 160 | 10 | 158
с. Митрофановка | Кантемировский | Кантемировский | КТП-329 | 160 | 8 | 160
с. Митрофановка | Кантемировский | Кантемировский | КТП-331 | 100 | 5 | 100
с. Митрофановка | Кантемировский | Кантемировский | МТП-332 | 160 | 8 | 160
с. Митрофановка | Кантемировский | Кантемировский | СТП-334 | 63 | 0 | 66.15
с. Митрофановка | Кантемировский | Кантемировский | КТП-402 | 63 | 6 | 60.15
с. Митрофановка | Кантемировский | Кантемировский | КТП-404 | 630 | 150 | 511.5
с. Митрофановка | Кантемировский | Кантемировский | КТП-406 | 63 | 50.5 | 15.65
с. Митрофановка | Кантемировский | Кантемировский | КТП-407 | 160 | 65.5 | 102.5
с. Митрофановка | Кантемировский | Кантемировский | КТП-408 | 40 | 2 | 40
с. Митрофановка | Кантемировский | Кантемировский | КТП-410 | 63 | 40 | 26.15
с. Митрофановка | Кантемировский | Кантемировский | КТП-411 | 250 | 68 | 194.5
с. Митрофановка | Кантемировский | Кантемировский | КТП-412 | 100 | 50.5 | 54.5
с. Митрофановка | Кантемировский | Кантемировский | КТП-413 | 100 | 77 | 28
с. Митрофановка | Кантемировский | Кантемировский | КТП-416 | 25 | 0 | 26.25
с. Митрофановка | Кантемировский | Кантемировский | КТП-501 | 1000 | 500 | 650
с. Митрофановка | Кантемировский | Кантемировский | КТП-502 | 1000 | 600 | 550
с. Митрофановка | Кантемировский | Кантемировский | КТП-503 | 1000 | 0 | 1050
с. Митрофановка | Кантемировский | Кантемировский | КТП-601 | 160 | 70.5 | 97.5
с. Митрофановка | Кантемировский | Кантемировский | КТП-602 | 25 | 5 | 21.25
с. Митрофановка | Кантемировский | Кантемировский | КТП-603 | 250 | 98.3 | 164.2
с. Митрофановка | Кантемировский | Кантемировский | КТП-604 | 40 | 31.5 | 10.5
с. Митрофановка | Кантемировский | Кантемировский | КТП-605 | 40 | 50.5 | -8.5
с. Митрофановка | Кантемировский | Кантемировский | КТП-606 | 40 | 54.5 | -12.5
с. Митрофановка | Кантемировский | Кантемировский | КТП-607 | 100 | 55 | 50
с. Митрофановка | Кантемировский | Кантемировский | КТП-609 | 250 | 38.5 | 224
с. Митрофановка | Кантемировский | Кантемировский | КТП-610 | 63 | 66.5 | -0.35
с. Митрофановка | Кантемировский | Кантемировский | КТП-613 | 250 | 45 | 217.5
с. Митрофановка | Кантемировский | Кантемировский | КТП-615 | 100 | 65 | 40
с. Митрофановка | Кантемировский | Кантемировский | КТП-616 | 10 | 0 | 10.5
с. Митрофановка | Кантемировский | Кантемировский | КТП-617 | 30 | 30.5 | 1
с. Митрофановка | Кантемировский | Кантемировский | КТП-618 | 10 | 0 | 10.5
с. Митрофановка | Кантемировский | Кантемировский | СТП-608 | 100 | 5 | 100
с. Митрофановка | Кантемировский | Кантемировский | КТП-702 | 250 | 20 | 242.5
с. Митрофановка | Кантемировский | Кантемировский | КТП-703 | 100 | 65.4 | 39.6
с. Митрофановка | Кантемировский | Кантемировский | КТП-704 | 250 | 80.5 | 182
с. Митрофановка | Кантемировский | Кантемировский | КТП-705 | 100 | 30.5 | 74.5
с. Митрофановка | Кантемировский | Кантемировский | КТП-706 | 100 | 0 | 105
с. Митрофановка | Кантемировский | Кантемировский | КТП-707 | 50 | 25.5 | 27
с. Митрофановка | Кантемировский | Кантемировский | КТП-709 | 250 | 70.5 | 192
с. Митрофановка | Кантемировский | Кантемировский | КТП-712 | 50 | 30.6 | 21.9
с. Митрофановка | Кантемировский | Кантемировский | КТП-713 | 100 | 73.5 | 31.5
с. Митрофановка | Кантемировский | Кантемировский | КТП-714 | 63 | 44.5 | 21.65
с. Митрофановка | Кантемировский | Кантемировский | КТП-715 | 40 | 33.5 | 8.5
с. Митрофановка | Кантемировский | Кантемировский | КТП-722 | 250 | 0 | 262.5
с. Митрофановка | Кантемировский | Кантемировский | КТП-725 | 1000 | 0 | 525
с. Митрофановка | Кантемировский | Кантемировский | КТП-726 | 100 | 55 | 50
с. Митрофановка | Кантемировский | Кантемировский | КТП-727 | 400 | 20 | 400
с. Митрофановка | Кантемировский | Кантемировский | КТП-728 | 100 | 0 | 105
с. Митрофановка | Кантемировский | Кантемировский | КТП-729 | 400 | 0 | 420
с. Талы | Кантемировский | Кантемировский | КТП-107 | 50 | 19 | 33.5
с. Талы | Кантемировский | Кантемировский | КТП-108 | 160 | 36.2 | 131.8
с. Талы | Кантемировский | Кантемировский | КТП-109 | 100 | 72 | 33
с. Талы | Кантемировский | Кантемировский | КТП-110 | 60 | 6.3 | 56.7
с. Талы | Кантемировский | Кантемировский | КТП-201 | 100 | 54 | 51
с. Талы | Кантемировский | Кантемировский | КТП-202 | 100 | 60 | 45
с. Талы | Кантемировский | Кантемировский | КТП-203 | 160 | 124 | 44
с. Талы | Кантемировский | Кантемировский | КТП-204 | 63 | 14 | 52.15
с. Талы | Кантемировский | Кантемировский | КТП-205 | 160 | 112 | 56
с. Талы | Кантемировский | Кантемировский | КТП-206 | 25 | 4.6 | 21.65
с. Талы | Кантемировский | Кантемировский | КТП-207 | 250 | 55 | 207.5
с. Талы | Кантемировский | Кантемировский | КТП-208 | 100 | 33 | 72
с. Талы | Кантемировский | Кантемировский | КТП-209 | 25 | 3.6 | 22.65
с. Талы | Кантемировский | Кантемировский | КТП-210 | 160 | 133 | 35
с. Талы | Кантемировский | Кантемировский | КТП-211 | 25 | 4.2 | 22.05
с. Талы | Кантемировский | Кантемировский | КТП-212 | 160 | 80 | 88
с. Талы | Кантемировский | Кантемировский | КТП-213 | 160 | 125 | 43
с. Талы | Кантемировский | Кантемировский | КТП-214 | 100 | 80 | 25
с. Талы | Кантемировский | Кантемировский | КТП-216 | 40 | 22 | 20
с. Талы | Кантемировский | Кантемировский | КТП-217 | 400 | 125 | 295
с. Талы | Кантемировский | Кантемировский | КТП-218 | 400 | 62 | 358
с. Талы | Кантемировский | Кантемировский | КТП-219 | 100 | 57 | 48
с. Талы | Кантемировский | Кантемировский | КТП-222 | 63 | 85 | -18.85
с. Талы | Кантемировский | Кантемировский | КТП-223 | 100 | 11 | 94
с. Талы | Кантемировский | Кантемировский | КТП-225 | 100 | 100 | 5
с. Талы | Кантемировский | Кантемировский | СТП-226 | 100 | 5 | 100
с. Талы | Кантемировский | Кантемировский | КТП-301 | 250 | 109 | 153.5
с. Талы | Кантемировский | Кантемировский | КТП-302 | 100 | 70 | 35
с. Талы | Кантемировский | Кантемировский | КТП-303 | 63 | 20 | 46.15
с. Талы | Кантемировский | Кантемировский | КТП-304 | 40 | 14 | 28
с. Талы | Кантемировский | Кантемировский | КТП-305 | 40 | 4.5 | 37.5
с. Талы | Кантемировский | Кантемировский | КТП-306 | 40 | 22 | 20
с. Талы | Кантемировский | Кантемировский | КТП-307 | 100 | 50 | 55
с. Талы | Кантемировский | Кантемировский | КТП-308 | 60 | 55 | 8
с. Талы | Кантемировский | Кантемировский | КТП-309 | 100 | 50 | 55
с. Талы | Кантемировский | Кантемировский | КТП-310 | 160 | 120 | 48
с. Талы | Кантемировский | Кантемировский | КТП-311 | 63 | 26 | 40.15
с. Талы | Кантемировский | Кантемировский | КТП-312 | 40 | 50 | -8
с. Талы | Кантемировский | Кантемировский | КТП-313 | 100 | 45 | 60
с. Талы | Кантемировский | Кантемировский | КТП-316 | 63 | 50 | 16.15
с. Талы | Кантемировский | Кантемировский | КТП-317 | 250 | 49 | 213.5
с. Талы | Кантемировский | Кантемировский | КТП-320 | 60 | 40 | 23
с. Талы | Кантемировский | Кантемировский | КТП-321 | 100 | 25 | 80
с. Талы | Кантемировский | Кантемировский | КТП-323 | 100 | 25 | 80
с. Талы | Кантемировский | Кантемировский | КТП-324 | 400 | 105 | 315
с. Талы | Кантемировский | Кантемировский | КТП-325 | 100 | 42 | 63
с. Талы | Кантемировский | Кантемировский | КТП-326 | 100 | 80 | 25
с. Талы | Кантемировский | Кантемировский | КТП-327 | 160 | 55 | 113
с. Талы | Кантемировский | Кантемировский | КТП-328 | 100 | 45 | 60
с. Талы | Кантемировский | Кантемировский | КТП-329 | 100 | 60 | 45
с. Талы | Кантемировский | Кантемировский | КТП-330 | 100 | 58 | 47
с. Талы | Кантемировский | Кантемировский | КТП-331 | 100 | 65 | 40
с. Талы | Кантемировский | Кантемировский | КТП-332 | 63 | 40 | 26.15
с. Талы | Кантемировский | Кантемировский | КТП-333 | 63 | 24 | 42.15
с. Талы | Кантемировский | Кантемировский | КТП-334 | 100 | 50 | 55
с. Талы | Кантемировский | Кантемировский | КТП-335 | 160 | 65 | 103
с. Талы | Кантемировский | Кантемировский | КТП-336 | 25 | 6 | 20.25
с. Талы | Кантемировский | Кантемировский | КТП-337 | 250 | 55 | 207.5
с. Талы | Кантемировский | Кантемировский | КТП-338 | 100 | 50 | 55
с. Талы | Кантемировский | Кантемировский | СТП-318 | 100 | 0 | 105
с. Талы | Кантемировский | Кантемировский | КТП-400 | 100 | 16.6 | 88.4
с. Талы | Кантемировский | Кантемировский | КТП-401 | 160 | 65.5 | 102.5
с. Талы | Кантемировский | Кантемировский | КТП-402 | 100 | 77 | 28
с. Талы | Кантемировский | Кантемировский | КТП-403 | 250 | 86.5 | 176
с. Талы | Кантемировский | Кантемировский | КТП-404 | 250 | 181 | 81.5
с. Талы | Кантемировский | Кантемировский | КТП-405 | 63 | 24 | 42.15
с. Талы | Кантемировский | Кантемировский | КТП-406 | 63 | 60 | 6.15
с. Талы | Кантемировский | Кантемировский | КТП-407 | 250 | 66 | 196.5
с. Талы | Кантемировский | Кантемировский | КТП-408 | 40 | 68 | -26
с. Талы | Кантемировский | Кантемировский | КТП-414 | 100 | 22 | 83
с. Талы | Кантемировский | Кантемировский | КТП-415 | 250 | 140 | 122.5
с. Титаревка | Кантемировский | Кантемировский | КТП-101 | 100 | 26.6 | 78.4
с. Титаревка | Кантемировский | Кантемировский | КТП-102 | 25 | 0 | 26.25
с. Титаревка | Кантемировский | Кантемировский | КТП-104 | 250 | 12.3 | 250.2
с. Титаревка | Кантемировский | Кантемировский | КТП-105 | 63 | 3.6 | 62.55
с. Титаревка | Кантемировский | Кантемировский | КТП-113 | 315 | 4 | 326.75
с. Титаревка | Кантемировский | Кантемировский | КТП-116 | 100 | 10 | 95
с. Титаревка | Кантемировский | Кантемировский | КТП-117 | 160 | 38.2 | 129.8
с. Титаревка | Кантемировский | Кантемировский | КТП-121 | 100 | 31.43 | 73.57
с. Титаревка | Кантемировский | Кантемировский | КТП-201 | 100 | 33.8 | 71.2
с. Титаревка | Кантемировский | Кантемировский | КТП-202 | 50 | 5 | 47.5
с. Титаревка | Кантемировский | Кантемировский | КТП-203 | 630 | 300 | 331.5
с. Титаревка | Кантемировский | Кантемировский | КТП-207 | 60 | 12.5 | 50.5
с. Титаревка | Кантемировский | Кантемировский | КТП-208 | 60 | 16.8 | 46.2
с. Титаревка | Кантемировский | Кантемировский | КТП-209 | 60 | 10.3 | 52.7
с. Титаревка | Кантемировский | Кантемировский | КТП-210 | 40 | 4.2 | 37.8
с. Титаревка | Кантемировский | Кантемировский | КТП-215 | 160 | 24.57 | 143.43
с. Титаревка | Кантемировский | Кантемировский | КТП-216 | 63 | 23.5 | 42.65
с. Титаревка | Кантемировский | Кантемировский | КТП-217 | 100 | 85 | 20
с. Титаревка | Кантемировский | Кантемировский | КТП-222 | 100 | 51.2 | 53.8
с. Титаревка | Кантемировский | Кантемировский | СТП-204 | 40 | 3.4 | 38.6
с. Титаревка | Кантемировский | Кантемировский | КТП-312 | 100 | 11.53 | 93.47
с. Титаревка | Кантемировский | Кантемировский | КТП-313 | 40 | 11 | 31
с. Титаревка | Кантемировский | Кантемировский | КТП-317 | 63 | 16.3 | 49.85
с. Титаревка | Кантемировский | Кантемировский | КТП-318 | 160 | 23.7 | 144.3
с. Титаревка | Кантемировский | Кантемировский | КТП-319 | 63 | 2.8 | 63.35
с. Титаревка | Кантемировский | Кантемировский | КТП-401 | 100 | 16.8 | 88.2
с. Титаревка | Кантемировский | Кантемировский | КТП-402 | 60 | 51 | 12
с. Титаревка | Кантемировский | Кантемировский | КТП-406 | 160 | 13.4 | 154.6
с. Титаревка | Кантемировский | Кантемировский | КТП-407 | 250 | 19.4 | 243.1
с. Титаревка | Кантемировский | Кантемировский | КТП-409 | 160 | 23.6 | 144.4
с. Титаревка | Кантемировский | Кантемировский | КТП-410 | 100 | 27.8 | 77.2
с. Титаревка | Кантемировский | Кантемировский | КТП-411 | 160 | 24.2 | 143.8
с. Титаревка | Кантемировский | Кантемировский | КТП-414 | 100 | 21.6 | 83.4
с. Титаревка | Кантемировский | Кантемировский | КТП-418 | 100 | 17.6 | 87.4
с. Титаревка | Кантемировский | Кантемировский | КТП-502 | 40 | 14.6 | 27.4
с. Титаревка | Кантемировский | Кантемировский | КТП-601 | 100 | 16.8 | 88.2
с. Титаревка | Кантемировский | Кантемировский | КТП-611 | 250 | 28.4 | 234.1
с. Талы | Кантемировский | Кантемировский | КТП 501 | 400 | 30 | 390
пгт. Кантемировка | Кантемировский | Кантемировский | ЗТП-906 (35) | 250 | 55 | 207.5
пгт. Кантемировка | Кантемировский | Кантемировский | ЗТП-909 (46) | 160 | 0 | 168
пгт. Кантемировка | Кантемировский | Кантемировский | ЗТП-912 (45) | 560 | 60 | 528
пгт. Кантемировка | Кантемировский | Кантемировский | ЗТП-920 (25) | 250 | 60 | 202.5
пгт. Кантемировка | Кантемировский | Кантемировский | ЗТП-923 (20) | 160 | 10 | 158
пгт. Кантемировка | Кантемировский | Кантемировский | КТП-901 (21) | 250 | 20 | 242.5
пгт. Кантемировка | Кантемировский | Кантемировский | КТП-902 (42) | 160 | 18 | 150
пгт. Кантемировка | Кантемировский | Кантемировский | КТП-905 (51) | 160 | 20 | 148
пгт. Кантемировка | Кантемировский | Кантемировский | КТП-907 (26) | 160 | 20 | 148
пгт. Кантемировка | Кантемировский | Кантемировский | КТП-908 (27) | 160 | 68 | 100
пгт. Кантемировка | Кантемировский | Кантемировский | КТП-910 (43) | 100 | 105 | 0
пгт. Кантемировка | Кантемировский | Кантемировский | КТП-911 (44) | 160 | 38 | 130
пгт. Кантемировка | Кантемировский | Кантемировский | КТП-913 (58) | 200 | 50 | 160
пгт. Кантемировка | Кантемировский | Кантемировский | КТП-914 (49А) | 160 | 60 | 108
пгт. Кантемировка | Кантемировский | Кантемировский | КТП-915 (49) | 63 | 3 | 63.15
пгт. Кантемировка | Кантемировский | Кантемировский | КТП-916 (22) | 250 | 40 | 222.5
пгт. Кантемировка | Кантемировский | Кантемировский | КТП-917 (24) | 250 | 0 | 262.5
пгт. Кантемировка | Кантемировский | Кантемировский | КТП-918 (16) | 400 | 20 | 400
пгт. Кантемировка | Кантемировский | Кантемировский | КТП-919 (18) | 63 | 5 | 61.45
пгт. Кантемировка | Кантемировский | Кантемировский | КТП-921 (56) | 160 | 30 | 118
пгт. Кантемировка | Кантемировский | Кантемировский | КТП-922 (23) | 160 | 20 | 148
пгт. Кантемировка | Кантемировский | Кантемировский | ЗТП-1002 (1) | 950 | 450 | 547.5
пгт. Кантемировка | Кантемировский | Кантемировский | КТП-1001 (36) | 160 | 60 | 100
пгт. Кантемировка | Кантемировский | Кантемировский | КТП-1003 (37) | 250 | 50 | 222.5
пгт. Кантемировка | Кантемировский | Кантемировский | КТП-1101 (17) | 100 | 25 | 80
пгт. Кантемировка | Кантемировский | Кантемировский | КТП-1102 (11) | 160 | 8 | 160
пгт. Кантемировка | Кантемировский | Кантемировский | КТП-1104 (12) | 400 | 200 | 220
пгт. Кантемировка | Кантемировский | Кантемировский | ЗТП-1205 (7) | 500 | 200 | 325
пгт. Кантемировка | Кантемировский | Кантемировский | ЗТП-1208 (9) | 250 | 200 | 62.5
пгт. Кантемировка | Кантемировский | Кантемировский | ЗТП-1212 (13) | 160 | 50 | 118
пгт. Кантемировка | Кантемировский | Кантемировский | ЗТП-1215 (19) | 160 | 40 | 128
пгт. Кантемировка | Кантемировский | Кантемировский | КТП-1202 (14) | 100 | 25 | 85
пгт. Кантемировка | Кантемировский | Кантемировский | КТП-1204 (38) | 100 | 5 | 100
пгт. Кантемировка | Кантемировский | Кантемировский | КТП-1206 (47) | 250 | 40 | 22.5
пгт. Кантемировка | Кантемировский | Кантемировский | КТП-1207 (15) | 160 | 40 | 168
пгт. Кантемировка | Кантемировский | Кантемировский | КТП-1209 (11) | 160 | 50 | 128
пгт. Кантемировка | Кантемировский | Кантемировский | КТП-1210 (54) | 40 | 0 | 42
пгт. Кантемировка | Кантемировский | Кантемировский | КТП-1211 (12) | 160 | 20 | 148
пгт. Кантемировка | Кантемировский | Кантемировский | КТП-1214 (50) | 100 | 10 | 95
пгт. Кантемировка | Кантемировский | Кантемировский | МТП-1201 (6) | 160 | 0 | 168
пгт. Кантемировка | Кантемировский | Кантемировский | СТП-1203 | 25 | 0 | 26.25
пгт. Кантемировка | Кантемировский | Кантемировский | СТП-1213 (47) | 100 | 0 | 105
пгт. Кантемировка | Кантемировский | Кантемировский | СТП-1216 | 63 | 0 | 66.15
с. Писаревка | Кантемировский | Кантемировский | КТП-101 (9) | 63 | 0 | 66.15
с. Писаревка | Кантемировский | Кантемировский | КТП-102 (8) | 63 | 10 | 56.15
с. Писаревка | Кантемировский | Кантемировский | КТП-103 (4) | 400 | 20 | 400
с. Писаревка | Кантемировский | Кантемировский | КТП-105 (6) | 100 | 45 | 60
с. Писаревка | Кантемировский | Кантемировский | ЗТП-205 (2) | 500 | 0 | 525
с. Писаревка | Кантемировский | Кантемировский | ЗТП-206 (1) | 250 | 0 | 262.5
с. Писаревка | Кантемировский | Кантемировский | КТП-203 (3) | 250 | 30 | 232.5
с. Писаревка | Кантемировский | Кантемировский | КТП-204 (5) | 63 | 20 | 46.15
с. Писаревка | Кантемировский | Кантемировский | СТП-202 (10) | 10 | 2 | 8.5
с. Данково | Каширский | Каширский | 1-1 | 63 | 29 | 37.15
с. Данково | Каширский | Каширский | 1-2 | 40 | 48 | -6
с. Данково | Каширский | Каширский | 1-5 | 100 | 25 | 80
с. Данково | Каширский | Каширский | 2-1 | 63 | 53 | 13.15
с. Данково | Каширский | Каширский | 2-5 | 250 | 50 | 212.5
с. Данково | Каширский | Каширский | 2-7 | 100 | 42 | 63
с. Данково | Каширский | Каширский | 3-1 | 100 | 86 | 19
с. Данково | Каширский | Каширский | 3-10 | 63 | 44 | 22.15
с. Данково | Каширский | Каширский | 3-11 | 160 | 49 | 119
с. Данково | Каширский | Каширский | 3-12 | 160 | 67 | 101
с. Данково | Каширский | Каширский | 3-2 | 250 | 107 | 155.5
с. Данково | Каширский | Каширский | 3-3 | 160 | 89 | 79
с. Данково | Каширский | Каширский | 3-4 | 160 | 71 | 97
с. Данково | Каширский | Каширский | 3-5 | 100 | 88 | 17
с. Данково | Каширский | Каширский | 3-7 | 160 | 106 | 62
с. Данково | Каширский | Каширский | 3-8 | 100 | 44 | 61
с. Данково | Каширский | Каширский | 3-9 | 63 | 34 | 32.15
с. Данково | Каширский | Каширский | 4-10 | 63 | 29 | 37.15
с. Данково | Каширский | Каширский | 4-11 | 100 | 37 | 68
с. Данково | Каширский | Каширский | 4-13 | 100 | 62 | 43
с. Данково | Каширский | Каширский | 4-14 | 160 | 22 | 146
с. Данково | Каширский | Каширский | 4-15 | 100 | 38 | 67
с. Данково | Каширский | Каширский | 4-2 | 250 | 33 | 229.5
с. Данково | Каширский | Каширский | 4-3 | 100 | 64 | 41
с. Данково | Каширский | Каширский | 4-5 | 63 | 7 | 59.15
с. Данково | Каширский | Каширский | 4-7 | 160 | 104 | 64
с. Данково | Каширский | Каширский | 4-8 | 160 | 64 | 104
с. Данково | Каширский | Каширский | 4-9 | 160 | 78 | 90
с. Данково | Каширский | Каширский | СТП 4-16 | 16 | 44 | -27.2
с. Данково | Каширский | Каширский | 5-1 | 100 | 78 | 27
с. Данково | Каширский | Каширский | 5-2 | 160 | 62 | 106
с. Данково | Каширский | Каширский | 1-1 | 200 | 49 | 161
с. Данково | Каширский | Каширский | 1-10 | 100 | 80 | 25
с. Данково | Каширский | Каширский | 1-11 | 40 | 7 | 35
с. Данково | Каширский | Каширский | 1-12 | 160 | 23 | 145
с. Данково | Каширский | Каширский | 1-2 | 63 | 36 | 30.15
с. Данково | Каширский | Каширский | 1-3 | 250 | 67 | 195.5
с. Данково | Каширский | Каширский | 1-4 | 400 | 87 | 333
с. Данково | Каширский | Каширский | 1-7 | 160 | 16 | 152
с. Данково | Каширский | Каширский | 1-8 | 250 | 42 | 220.5
с. Данково | Каширский | Каширский | 1-9 | 160 | 26 | 142
с. Данково | Каширский | Каширский | 2-13 | 250 | 21 | 241.5
с. Данково | Каширский | Каширский | 2-14 | 160 | 13 | 155
с. Данково | Каширский | Каширский | 2-15 | 160 | 21 | 147
с. Данково | Каширский | Каширский | 2-19 | 160 | 21 | 147
с. Данково | Каширский | Каширский | 2-2 | 160 | 25 | 143
с. Данково | Каширский | Каширский | 2-20 | 40 | 7 | 35
с. Данково | Каширский | Каширский | 2-3 | 160 | 43 | 125
с. Данково | Каширский | Каширский | 2-4 | 250 | 17 | 245.5
с. Данково | Каширский | Каширский | 3-1 | 40 | 6 | 36
с. Данково | Каширский | Каширский | 3-3 | 100 | 22 | 83
с. Данково | Каширский | Каширский | 3-4 | 250 | 21 | 241.5
с. Данково | Каширский | Каширский | 3-6 | 160 | 15 | 153
с. Данково | Каширский | Каширский | 3-7 | 160 | 32 | 136
с. Данково | Каширский | Каширский | 3-8 | 250 | 70 | 192.5
с. Данково | Каширский | Каширский | 3-9 | 160 | 106 | 62
с. Данково | Каширский | Каширский | 4-1 | 100 | 63 | 42
с. Данково | Каширский | Каширский | 4-10 | 160 | 39 | 129
с. Данково | Каширский | Каширский | 4-12 | 320 | 14 | 322
с. Данково | Каширский | Каширский | 4-13 | 63 | 8.9 | 57.25
с. Данково | Каширский | Каширский | 4-2 | 25 | 4.55 | 21.7
с. Данково | Каширский | Каширский | 4-5 | 160 | 64 | 104
с. Данково | Каширский | Каширский | 4-6 | 320 | 53 | 283
с. Данково | Каширский | Каширский | 4-7 | 100 | 51 | 54
с. Данково | Каширский | Каширский | 4-9 | 100 | 8 | 97
с. Данково | Каширский | Каширский | 5-10 | 320 | 54 | 282
с. Данково | Каширский | Каширский | 5-12 | 100 | 14 | 91
с. Данково | Каширский | Каширский | 5-13 | 63 | 49 | 17.15
с. Данково | Каширский | Каширский | 5-15 | 100 | 19 | 86
с. Данково | Каширский | Каширский | 5-19 | 63 | 21 | 45.15
с. Данково | Каширский | Каширский | 5-2 | 160 | 63 | 105
с. Данково | Каширский | Каширский | 5-4 | 100 | 33 | 72
с. Данково | Каширский | Каширский | 5-5 | 100 | 14.6 | 90.4
с. Данково | Каширский | Каширский | 5-6 | 100 | 46 | 59
с. Данково | Каширский | Каширский | 5-9 | 400 | 33 | 387
с. Данково | Каширский | Каширский | 6-11 | 160 | 53 | 115
с. Данково | Каширский | Каширский | 6-3 | 100 | 12 | 93
с. Данково | Каширский | Каширский | 7-1 | 40 | 28 | 14
с. Данково | Каширский | Каширский | 7-4 | 100 | 37 | 68
с. Данково | Каширский | Каширский | 7-5 | 180 | 66 | 123
с. Данково | Каширский | Каширский | 7-6 | 63 | 100 | -33.85
с. Данково | Каширский | Каширский | 7-8 | 63 | 10 | 56.15
с. Данково | Каширский | Каширский | 7-9 | 200 | 40 | 170
с. Данково | Каширский | Каширский | 8-1 | 100 | 28 | 77
с. Данково | Каширский | Каширский | 8-12 | 63 | 13.55 | 52.6
с. Данково | Каширский | Каширский | 8-3 | 160 | 50 | 118
с. Данково | Каширский | Каширский | 8-5 | 63 | 17.15 | 49
с. Данково | Каширский | Каширский | 8-6 | 100 | 37 | 68
с. Каширское | Каширский | Каширский | 2-10 | 100 | 67 | 38
с. Каширское | Каширский | Каширский | 2-2 | 250 | 123 | 139.5
с. Каширское | Каширский | Каширский | 2-4 | 100 | 14 | 91
с. Каширское | Каширский | Каширский | 2-5 | 160 | 41 | 127
с. Каширское | Каширский | Каширский | 2-7 | 100 | 38 | 67
с. Каширское | Каширский | Каширский | 2-8 | 160 | 88 | 80
с. Каширское | Каширский | Каширский | 2-9 | 63 | 20 | 46.15
с. Каширское | Каширский | Каширский | 6-1 | 63 | 6 | 60.15
с. Каширское | Каширский | Каширский | 6-10 | 63 | 75 | -8.85
с. Каширское | Каширский | Каширский | 6-11 | 63 | 24 | 42.15
с. Каширское | Каширский | Каширский | 6-14 | 63 | 48 | 18.15
с. Каширское | Каширский | Каширский | 6-15 | 100 | 31 | 74
с. Каширское | Каширский | Каширский | 6-16 | 160 | 13 | 155
с. Каширское | Каширский | Каширский | 6-2 | 160 | 11 | 157
с. Каширское | Каширский | Каширский | 6-3 | 63 | 29 | 37.15
с. Каширское | Каширский | Каширский | 6-4 | 100 | 40 | 65
с. Каширское | Каширский | Каширский | 6-5 | 100 | 32 | 73
с. Каширское | Каширский | Каширский | 6-6 | 160 | 16 | 152
с. Каширское | Каширский | Каширский | 6-7 | 100 | 16 | 89
с. Каширское | Каширский | Каширский | 6-8 | 100 | 8 | 97
с. Каширское | Каширский | Каширский | 6-9 | 25 | 19 | 7.25
с. Колодезное | Каширский | Каширский | 1-1 | 160 | 81 | 87
с. Колодезное | Каширский | Каширский | 1-2 | 160 | 140 | 28
с. Колодезное | Каширский | Каширский | 1-5 | 160 | 163 | 5
с. Колодезное | Каширский | Каширский | 2-10 | 63 | 60 | 6.15
с. Колодезное | Каширский | Каширский | 2-12 | 63 | 57 | 9.15
с. Колодезное | Каширский | Каширский | 2-13 | 250 | 103 | 159.5
с. Колодезное | Каширский | Каширский | 2-15 | 100 | 49 | 56
с. Колодезное | Каширский | Каширский | 2-16 | 40 | 16 | 26
с. Колодезное | Каширский | Каширский | 2-17 | 160 | 75 | 93
с. Колодезное | Каширский | Каширский | 2-18 | 100 | 49 | 56
с. Колодезное | Каширский | Каширский | 2-19 | 160 | 48 | 120
с. Колодезное | Каширский | Каширский | 2-2 | 100 | 41 | 64
с. Колодезное | Каширский | Каширский | 2-20 | 100 | 82 | 23
с. Колодезное | Каширский | Каширский | 2-21 | 40 | 37 | 5
с. Колодезное | Каширский | Каширский | 2-23 | 250 | 160 | 102.5
с. Колодезное | Каширский | Каширский | 2-25 | 100 | 106 | -1
с. Колодезное | Каширский | Каширский | 2-26 | 100 | 99 | 6
с. Колодезное | Каширский | Каширский | 2-27 | 250 | 17.5 | 245
с. Колодезное | Каширский | Каширский | 2-3 | 100 | 25 | 80
с. Колодезное | Каширский | Каширский | 2-4 | 250 | 22 | 240.5
с. Колодезное | Каширский | Каширский | 2-5 | 40 | 15 | 27
с. Колодезное | Каширский | Каширский | 2-6 | 100 | 55 | 50
с. Колодезное | Каширский | Каширский | 2-7 | 100 | 36 | 69
с. Колодезное | Каширский | Каширский | 2-8 | 100 | 48 | 57
с. Колодезное | Каширский | Каширский | 3-1 | 160 | 21 | 147
с. Колодезное | Каширский | Каширский | 3-12 | 100 | 90 | 15
с. Колодезное | Каширский | Каширский | 3-13 | 160 | 44 | 124
с. Колодезное | Каширский | Каширский | 3-16 | 63 | 7.15 | 59
с. Колодезное | Каширский | Каширский | 3-17 | 100 | 32 | 73
с. Колодезное | Каширский | Каширский | 3-18 | 100 | 58 | 47
с. Колодезное | Каширский | Каширский | 3-19 | 160 | 155 | 13
с. Колодезное | Каширский | Каширский | 3-21 | 250 | 28 | 234.5
с. Колодезное | Каширский | Каширский | 3-22 | 100 | 48 | 57
с. Колодезное | Каширский | Каширский | 3-24 | 63 | 35 | 31.15
с. Колодезное | Каширский | Каширский | 3-25 | 100 | 85 | 20
с. Колодезное | Каширский | Каширский | 3-26 | 100 | 67 | 38
с. Колодезное | Каширский | Каширский | 3-28 | 25 | 5.05 | 21.2
с. Колодезное | Каширский | Каширский | 3-4 | 250 | 73 | 189.5
с. Колодезное | Каширский | Каширский | 3-40 | 63 | 8.75 | 57.4
с. Колодезное | Каширский | Каширский | 3-41 | 100 | 8.8 | 96.2
с. Колодезное | Каширский | Каширский | 3-5 | 500 | 109 | 416
с. Колодезное | Каширский | Каширский | 3-6 | 160 | 69 | 99
с. Колодезное | Каширский | Каширский | 3-7 | 63 | 56 | 10.15
с. Колодезное | Каширский | Каширский | 3-8 | 160 | 75 | 93
с. Колодезное | Каширский | Каширский | 4-1 | 160 | 89 | 79
с. Колодезное | Каширский | Каширский | 4-10 | 160 | 60 | 108
с. Колодезное | Каширский | Каширский | 4-11 | 100 | 92 | 13
с. Колодезное | Каширский | Каширский | 4-13 | 100 | 75 | 30
с. Колодезное | Каширский | Каширский | 4-14 | 400 | 93 | 327
с. Колодезное | Каширский | Каширский | 4-16 | 25 | 6 | 20.25
с. Колодезное | Каширский | Каширский | 4-2 | 160 | 99 | 69
с. Колодезное | Каширский | Каширский | 4-25 | 250 | 120 | 142.5
с. Колодезное | Каширский | Каширский | 4-27 | 250 | 33 | 229.5
с. Колодезное | Каширский | Каширский | 4-29 | 100 | 37 | 68
с. Колодезное | Каширский | Каширский | 4-34 | 100 | 11 | 94
с. Колодезное | Каширский | Каширский | 4-37 | 160 | 31 | 137
с. Колодезное | Каширский | Каширский | 4-38 | 160 | 50 | 118
с. Колодезное | Каширский | Каширский | 4-4 | 160 | 150 | 18
с. Колодезное | Каширский | Каширский | 4-5 | 250 | 173 | 89.5
с. Колодезное | Каширский | Каширский | 4-6 | 160 | 118 | 50
с. Колодезное | Каширский | Каширский | 4-7 | 250 | 188 | 74.5
с. Колодезное | Каширский | Каширский | 4-9 | 160 | 57 | 111
с. Колодезное | Каширский | Каширский | 5-10 | 160 | 57 | 111
с. Колодезное | Каширский | Каширский | 5-11 | 100 | 83 | 22
с. Колодезное | Каширский | Каширский | 5-12 | 100 | 32 | 73
с. Колодезное | Каширский | Каширский | 5-13 | 63 | 47 | 19.15
с. Колодезное | Каширский | Каширский | 5-14 | 100 | 11 | 94
с. Колодезное | Каширский | Каширский | 5-15 | 250 | 53 | 209.5
с. Колодезное | Каширский | Каширский | 5-17 | 60 | 19 | 44
с. Колодезное | Каширский | Каширский | 5-2 | 100 | 117 | -12
с. Колодезное | Каширский | Каширский | 5-21 | 160 | 108 | 60
с. Колодезное | Каширский | Каширский | 5-22 | 250 | 101 | 161.5
с. Колодезное | Каширский | Каширский | 5-27 | 160 | 91 | 77
с. Колодезное | Каширский | Каширский | 5-3 | 100 | 65 | 40
с. Колодезное | Каширский | Каширский | 5-30 | 100 | 57 | 48
с. Колодезное | Каширский | Каширский | 5-34 | 63 | 65 | 1.15
с. Колодезное | Каширский | Каширский | 5-4 | 160 | 56 | 112
с. Колодезное | Каширский | Каширский | 5-45 | 100 | 26 | 79
с. Колодезное | Каширский | Каширский | 5-46 | 100 | 42.8 | 62.2
с. Колодезное | Каширский | Каширский | 5-49 | 100 | 14.9 | 90.1
с. Колодезное | Каширский | Каширский | 5-50 | 63 | 12 | 54.15
с. Колодезное | Каширский | Каширский | 5-6 | 100 | 10 | 95
с. Колодезное | Каширский | Каширский | 5-8 | 63 | 32 | 34.15
с. Колодезное | Каширский | Каширский | 5-9 | 100 | 155 | -50
с. Колодезное | Каширский | Каширский | СТП 5-33 | 25 | 5 | 21.25
с. Колодезное | Каширский | Каширский | СТП 5-41 | 63 | 7 | 59.15
с. Колодезное | Каширский | Каширский | СТП 5-42 | 63 | 28 | 38.15
с. Колодезное | Каширский | Каширский | СТП 5-48 | 25 | 6.25 | 20
с. Колодезное | Каширский | Каширский | 6-1 | 250 | 55 | 207.5
с. Колодезное | Каширский | Каширский | 6-11 | 63 | 44 | 22.15
с. Колодезное | Каширский | Каширский | 6-12 | 400 | 47 | 373
с. Колодезное | Каширский | Каширский | 6-13 | 100 | 50 | 55
с. Колодезное | Каширский | Каширский | 6-16 | 250 | 174 | 88.5
с. Колодезное | Каширский | Каширский | 6-23 | 160 | 27 | 141
с. Колодезное | Каширский | Каширский | 6-24 | 250 | 52 | 210.5
с. Колодезное | Каширский | Каширский | 6-4 | 60 | 83 | -20
с. Колодезное | Каширский | Каширский | 6-5 | 160 | 59 | 109
с. Колодезное | Каширский | Каширский | 6-6 | 63 | 65 | 1.15
с. Колодезное | Каширский | Каширский | 6-7 | 100 | 50 | 55
с. Колодезное | Каширский | Каширский | 6-8 | 100 | 50 | 55
с. Колодезное | Каширский | Каширский | 6-9 | 100 | 82 | 23
с. Колодезное | Каширский | Каширский | 7-1 | 100 | 8 | 97
с. Колодезное | Каширский | Каширский | 7-10 | 250 | 23.5 | 239
с. Колодезное | Каширский | Каширский | 7-2 | 40 | 9 | 33
с. Колодезное | Каширский | Каширский | 7-3 | 63 | 81 | -14.85
с. Колодезное | Каширский | Каширский | 7-4 | 100 | 58 | 47
с. Колодезное | Каширский | Каширский | 7-5 | 63 | 32 | 34.15
с. Колодезное | Каширский | Каширский | 7-6 | 100 | 83 | 22
с. Колодезное | Каширский | Каширский | 7-7 | 250 | 83 | 179.5
с. Колодезное | Каширский | Каширский | 7-8 | 250 | 102 | 160.5
с. Колодезное | Каширский | Каширский | 7-9 | 100 | 70 | 35
с. Колодезное | Каширский | Каширский | 8-1 | 100 | 34 | 71
с. Колодезное | Каширский | Каширский | 8-10 | 100 | 107 | -2
с. Колодезное | Каширский | Каширский | 8-11 | 100 | 29 | 76
с. Колодезное | Каширский | Каширский | 8-13 | 100 | 110 | -5
с. Колодезное | Каширский | Каширский | 8-16 | 100 | 47 | 58
с. Колодезное | Каширский | Каширский | 8-17 | 180 | 34 | 155
с. Колодезное | Каширский | Каширский | 8-19 | 63 | 32 | 34.15
с. Колодезное | Каширский | Каширский | 8-20 | 160 | 86 | 82
с. Колодезное | Каширский | Каширский | 8-21 | 160 | 75 | 93
с. Колодезное | Каширский | Каширский | 8-22 | 100 | 66 | 39
с. Колодезное | Каширский | Каширский | 8-3 | 1260 | 899 | 424
с. Колодезное | Каширский | Каширский | 8-7 | 100 | 33 | 72
с. Колодезное | Каширский | Каширский | 8-8 | 60 | 14 | 49
с. Колодезное | Каширский | Каширский | 8-9 | 250 | 116 | 146.5
с. Каширское | Каширский | Каширский | 5-10 | 160 | 47 | 121
с. Каширское | Каширский | Каширский | 5-13 | 100 | 44 | 61
с. Каширское | Каширский | Каширский | 5-14 | 63 | 16 | 50.15
с. Каширское | Каширский | Каширский | 5-2 | 160 | 67 | 101
с. Каширское | Каширский | Каширский | 5-5 | 250 | 34 | 228.5
с. Каширское | Каширский | Каширский | 5-6 | 250 | 52 | 210.5
с. Каширское | Каширский | Каширский | 5-8 | 250 | 23 | 239.5
с. Каширское | Каширский | Каширский | 5-9 | 100 | 29 | 76
с. Каширское | Каширский | Каширский | 6-1 | 63 | 10 | 56.15
с. Каширское | Каширский | Каширский | 6-10 | 250 | 48.5 | 214
с. Каширское | Каширский | Каширский | 6-12 | 100 | 63 | 42
с. Каширское | Каширский | Каширский | 6-16 | 100 | 40 | 65
с. Каширское | Каширский | Каширский | 6-2 | 63 | 16 | 50.15
с. Каширское | Каширский | Каширский | 6-21 | 63 | 27 | 39.15
с. Каширское | Каширский | Каширский | 6-5 | 63 | 19.15 | 47
с. Каширское | Каширский | Каширский | 6-6 | 250 | 89 | 173.5
с. Каширское | Каширский | Каширский | СТП 6-14 | 63 | 13 | 53.15
с. Каширское | Каширский | Каширский | СТП 6-20 | 25 | 5.25 | 21
с. Каширское | Каширский | Каширский | 2-1 | 100 | 66 | 39
с. Каширское | Каширский | Каширский | 2-3 | 160 | 83 | 85
с. Каширское | Каширский | Каширский | 2-4 | 160 | 77 | 91
с. Каширское | Каширский | Каширский | 4-1 | 100 | 68 | 37
с. Каширское | Каширский | Каширский | 4-2 | 250 | 113 | 149.5
с. Каширское | Каширский | Каширский | 4-3 | 100 | 16 | 89
с. Каширское | Каширский | Каширский | ЗТП 4-4 | 1260 | 845 | 478
с. Каширское | Каширский | Каширский | 5-1 | 100 | 53 | 52
с. Каширское | Каширский | Каширский | 5-10 | 500 | 120 | 405
с. Каширское | Каширский | Каширский | 5-11 | 250 | 119 | 143.5
с. Каширское | Каширский | Каширский | 5-14 | 100 | 34 | 71
с. Каширское | Каширский | Каширский | 5-4 | 160 | 44 | 124
с. Каширское | Каширский | Каширский | 5-5 | 800 | 692 | 148
с. Каширское | Каширский | Каширский | ЗТП 5-13 | 400 | 65 | 355
с. Каширское | Каширский | Каширский | ЗТП 5-9 | 250 | 236 | 26.5
с. Каширское | Каширский | Каширский | 6-1 | 100 | 45 | 60
с. Каширское | Каширский | Каширский | 6-10 | 160 | 50 | 118
с. Каширское | Каширский | Каширский | 6-2 | 63 | 16.15 | 50
с. Каширское | Каширский | Каширский | 6-3 | 100 | 45 | 60
с. Каширское | Каширский | Каширский | 6-4 | 100 | 24 | 81
с. Каширское | Каширский | Каширский | 6-5 | 100 | 75 | 30
с. Каширское | Каширский | Каширский | 6-6 | 100 | 29 | 76
с. Каширское | Каширский | Каширский | 6-7 | 160 | 87 | 81
с. Каширское | Каширский | Каширский | 6-8 | 100 | 91 | 14
с. Каширское | Каширский | Каширский | 6-9 | 160 | 46 | 122
с. Каширское | Каширский | Каширский | 1-12 | 100 | 14 | 91
с. Каширское | Каширский | Каширский | 1-13 | 63 | 27 | 39.15
с. Каширское | Каширский | Каширский | 1-14 | 160 | 14 | 154
с. Каширское | Каширский | Каширский | 1-2 | 100 | 29 | 76
с. Каширское | Каширский | Каширский | 1-3 | 63 | 21 | 45.15
с. Каширское | Каширский | Каширский | 1-4 | 100 | 32 | 73
с. Каширское | Каширский | Каширский | 1-6 | 63 | 24.15 | 42
с. Каширское | Каширский | Каширский | 1-9 | 160 | 35 | 133
с. Каширское | Каширский | Каширский | 1-1 | 100 | 72 | 33
с. Каширское | Каширский | Каширский | 1-10 | 100 | 31 | 74
с. Каширское | Каширский | Каширский | 1-11 | 160 | 215 | -47
с. Каширское | Каширский | Каширский | 1-12 | 100 | 56 | 49
с. Каширское | Каширский | Каширский | 1-16 | 63 | 35 | 31.15
с. Каширское | Каширский | Каширский | 1-18 | 100 | 61 | 44
с. Каширское | Каширский | Каширский | 1-2 | 100 | 88 | 17
с. Каширское | Каширский | Каширский | 1-3 | 160 | 63 | 105
с. Каширское | Каширский | Каширский | 1-4 | 400 | 30 | 390
с. Каширское | Каширский | Каширский | 1-6 | 400 | 42 | 378
с. Каширское | Каширский | Каширский | 1-7 | 250 | 226 | 36.5
с. Каширское | Каширский | Каширский | 1-8 | 100 | 27 | 78
с. Каширское | Каширский | Каширский | 1-1 | 250 | 128 | 134.5
с. Залужное | Лискинский | Лискинский | ТП-1-10 | 250 | 32 | 230.5
с. Залужное | Лискинский | Лискинский | ТП-1-11 | 160 | 11 | 157
с. Залужное | Лискинский | Лискинский | ТП-1-12 | 100 | 58 | 47
с. Залужное | Лискинский | Лискинский | ТП-1-14 | 100 | 19 | 86
с. Залужное | Лискинский | Лискинский | ТП-1-15 | 160 | 51 | 117
с. Залужное | Лискинский | Лискинский | ТП-1-16 | 100 | 38 | 67
с. Залужное | Лискинский | Лискинский | ТП-1-17 | 100 | 39 | 66
с. Залужное | Лискинский | Лискинский | ТП-1-2 | 100 | 21 | 84
с. Залужное | Лискинский | Лискинский | ТП-1-21 | 160 | 65 | 103
с. Залужное | Лискинский | Лискинский | ТП-1-22 | 63 | 30 | 36.15
с. Залужное | Лискинский | Лискинский | ТП-1-23 | 160 | 35 | 133
с. Залужное | Лискинский | Лискинский | ТП-1-26 | 160 | 44 | 124
с. Залужное | Лискинский | Лискинский | ТП-1-27 | 100 | 45 | 60
с. Залужное | Лискинский | Лискинский | ТП-1-28 | 160 | 45 | 123
с. Залужное | Лискинский | Лискинский | ТП-1-30 | 63 | 14 | 52.15
с. Залужное | Лискинский | Лискинский | ТП-1-4 | 100 | 40 | 65
с. Залужное | Лискинский | Лискинский | ТП-1-5 | 100 | 28 | 77
с. Залужное | Лискинский | Лискинский | ТП-1-6 | 160 | 50 | 118
с. Залужное | Лискинский | Лискинский | ТП-1-7 | 160 | 49 | 119
с. Залужное | Лискинский | Лискинский | ТП-1-8 | 160 | 59 | 109
с. Залужное | Лискинский | Лискинский | ТП-1-9 | 160 | 54 | 114
с. Залужное | Лискинский | Лискинский | КТП-2-10 | 63 | 46 | 20.15
с. Залужное | Лискинский | Лискинский | ТП 2-5 | 63 | 38 | 28.15
с. Залужное | Лискинский | Лискинский | ТП 3-1 | 100 | 16 | 89
с. Залужное | Лискинский | Лискинский | ТП 3-10 | 160 | 31 | 137
с. Залужное | Лискинский | Лискинский | ТП 3-12 | 100 | 23 | 82
с. Залужное | Лискинский | Лискинский | ТП 3-17 | 400 | 5 | 415
с. Залужное | Лискинский | Лискинский | ТП 3-2 | 100 | 20 | 85
с. Залужное | Лискинский | Лискинский | ТП 3-3 | 250 | 56 | 206.5
с. Залужное | Лискинский | Лискинский | ТП 3-5 | 63 | 36 | 30.15
с. Залужное | Лискинский | Лискинский | ТП 3-8 | 160 | 35 | 133
с. Залужное | Лискинский | Лискинский | ТП 3-9 | 250 | 17 | 245.5
с. Залужное | Лискинский | Лискинский | КТП 4-11 | 63 | 10 | 56.15
с. Залужное | Лискинский | Лискинский | КТП 4-12 | 160 | 35 | 133
с. Залужное | Лискинский | Лискинский | КТП 4-13 | 100 | 13 | 92
с. Залужное | Лискинский | Лискинский | КТП 4-15 | 400 | 48 | 372
с. Залужное | Лискинский | Лискинский | КТП 4-17 | 100 | 27 | 78
с. Залужное | Лискинский | Лискинский | КТП 4-18 | 160 | 63 | 105
с. Залужное | Лискинский | Лискинский | КТП 4-20 | 250 | 85 | 177.5
с. Залужное | Лискинский | Лискинский | КТП 4-35 | 160 | 47 | 121
с. Залужное | Лискинский | Лискинский | КТП 4-36 | 160 | 69 | 99
с. 2-е Сторожевое | Лискинский | Лискинский | КТП 2-1 | 160 | 65 | 103
с. 2-е Сторожевое | Лискинский | Лискинский | КТП 2-11 | 100 | 28 | 77
с. 2-е Сторожевое | Лискинский | Лискинский | КТП 2-3 | 160 | 68 | 100
с. 2-е Сторожевое | Лискинский | Лискинский | КТП 2-4 | 160 | 50 | 118
с. 2-е Сторожевое | Лискинский | Лискинский | КТП 2-5 | 250 | 47 | 215.5
с. 2-е Сторожевое | Лискинский | Лискинский | КТП 2-8 | 100 | 61 | 44
с. 2-е Сторожевое | Лискинский | Лискинский | ТП 212 | 100 | 1 | 104
с. Петровское | Лискинский | Лискинский | КТП 6-5 | 250 | 35 | 227.5
с. Петровское | Лискинский | Лискинский | КТП 6-6 | 250 | 10 | 252.5
с. Петровское | Лискинский | Лискинский | КТП 6-7 | 400 | 72 | 348
с. Петровское | Лискинский | Лискинский | КТП 6-8 | 63 | 17 | 49.15
с. Петровское | Лискинский | Лискинский | ТП 6-9 | 160 | 33 | 135
с. Петровское | Лискинский | Лискинский | КТП 1-1 | 160 | 28 | 140
с. Петровское | Лискинский | Лискинский | КТП 1-2 | 250 | 22 | 240.5
с. Петровское | Лискинский | Лискинский | КТП 1-20 | 100 | 21 | 84
с. Петровское | Лискинский | Лискинский | КТП 1-3 | 160 | 46 | 122
с. Петровское | Лискинский | Лискинский | КТП 1-4 | 160 | 27 | 141
с. Петровское | Лискинский | Лискинский | КТП 1-5 | 160 | 64 | 104
с. Петровское | Лискинский | Лискинский | КТП 1-6 | 250 | 25 | 237.5
с. Петровское | Лискинский | Лискинский | КТП 1-8 | 160 | 42 | 126
с. Петровское | Лискинский | Лискинский | КТП 1-9 | 100 | 44 | 61
с. Петровское | Лискинский | Лискинский | КТП 7-10 | 160 | 51 | 117
с. Петровское | Лискинский | Лискинский | КТП 7-11 | 100 | 35 | 70
с. Петровское | Лискинский | Лискинский | КТП 7-14 | 160 | 61 | 107
с. Петровское | Лискинский | Лискинский | КТП 7-18 | 250 | 34 | 228.5
с. Петровское | Лискинский | Лискинский | КТП 7-2 | 63 | 5 | 61.15
с. Петровское | Лискинский | Лискинский | КТП 7-21 | 100 | 24 | 81
с. Петровское | Лискинский | Лискинский | КТП 7-23 | 250 | 58 | 204.5
с. Петровское | Лискинский | Лискинский | КТП 7-24 | 63 | 0.01 | 66.14
с. Петровское | Лискинский | Лискинский | КТП 7-3 | 63 | 15 | 51.15
с. Петровское | Лискинский | Лискинский | КТП 7-5 | 100 | 35 | 70
с. Петровское | Лискинский | Лискинский | КТП 7-6 | 250 | 58 | 204.5
с. Петровское | Лискинский | Лискинский | КТП 7-7 | 250 | 50 | 212.5
с. Петровское | Лискинский | Лискинский | КТП 7-8 | 250 | 60 | 202.5
с. Петровское | Лискинский | Лискинский | КТП 7-9 | 400 | 46 | 374
с. Петровское | Лискинский | Лискинский | КТП 2-1 | 160 | 66 | 102
с. Петровское | Лискинский | Лискинский | КТП 2-10 | 250 | 112 | 150.5
с. Петровское | Лискинский | Лискинский | КТП 2-11 | 160 | 62 | 106
с. Петровское | Лискинский | Лискинский | КТП 213 | 160 | 5 | 163
с. Петровское | Лискинский | Лискинский | КТП 2-14 | 100 | 40 | 65
с. Петровское | Лискинский | Лискинский | КТП 2-15 | 100 | 33 | 72
с. Петровское | Лискинский | Лискинский | КТП 2-17 | 100 | 25 | 80
с. Петровское | Лискинский | Лискинский | КТП 2-18 | 160 | 18 | 150
с. Петровское | Лискинский | Лискинский | КТП 2-19 | 100 | 40 | 65
с. Петровское | Лискинский | Лискинский | КТП 2-2 | 100 | 25 | 80
с. Петровское | Лискинский | Лискинский | КТП 2-21 | 160 | 52 | 116
с. Петровское | Лискинский | Лискинский | КТП 2-23 | 63 | 25 | 41.15
с. Петровское | Лискинский | Лискинский | КТП 2-24 | 400 | 93 | 327
с. Петровское | Лискинский | Лискинский | КТП 2-25 | 160 | 40 | 128
с. Петровское | Лискинский | Лискинский | КТП 227 | 100 | 0.1 | 104.9
с. Петровское | Лискинский | Лискинский | КТП 2-3 | 63 | 16 | 50.15
с. Петровское | Лискинский | Лискинский | КТП 2-4 | 40 | 16 | 26
с. Петровское | Лискинский | Лискинский | КТП 2-5 | 63 | 7 | 59.15
с. Петровское | Лискинский | Лискинский | КТП 2-6 | 400 | 135 | 285
с. Петровское | Лискинский | Лискинский | КТП 2-7 | 400 | 52 | 368
с. Петровское | Лискинский | Лискинский | КТП 2-8 | 100 | 46 | 59
с. Петровское | Лискинский | Лискинский | КТП 2-9 | 250 | 104 | 158.5
с. Петровское | Лискинский | Лискинский | КТП 3-1 | 100 | 18 | 87
с. Петровское | Лискинский | Лискинский | КТП 310 | 63 | 4 | 62.15
с. Петровское | Лискинский | Лискинский | КТП 311 | 63 | 0 | 66.15
с. Петровское | Лискинский | Лискинский | КТП 312 | 63 | 1 | 65.15
с. Петровское | Лискинский | Лискинский | КТП 3-12 | 63 | 1 | 65.15
с. Петровское | Лискинский | Лискинский | КТП 3-2 | 100 | 23 | 82
с. Петровское | Лискинский | Лискинский | КТП 3-3 | 100 | 13 | 92
с. Петровское | Лискинский | Лискинский | ТП-313 | 100 | 3 | 102
с. Петровское | Лискинский | Лискинский | КТП 41 | 25 | 1 | 25.25
с. Петровское | Лискинский | Лискинский | КТП 4-10 | 160 | 100 | 68
с. Петровское | Лискинский | Лискинский | КТП 4-2 | 160 | 32 | 136
с. Петровское | Лискинский | Лискинский | КТП 4-21 | 250 | 22 | 240.5
с. Петровское | Лискинский | Лискинский | КТП 4-22 | 63 | 15 | 51.15
с. Петровское | Лискинский | Лискинский | КТП 4-23 | 250 | 44 | 218.5
с. Петровское | Лискинский | Лискинский | КТП 4-25 | 63 | 16 | 50.15
с. Петровское | Лискинский | Лискинский | КТП 4-26 | 40 | 23 | 19
с. Петровское | Лискинский | Лискинский | КТП 4-28 | 63 | 9 | 57.15
с. Петровское | Лискинский | Лискинский | КТП 4-29 | 63 | 19 | 47.15
с. Петровское | Лискинский | Лискинский | КТП 4-3 | 25 | 6 | 20.25
с. Петровское | Лискинский | Лискинский | КТП 4-31 | 63 | 15 | 51.15
с. Петровское | Лискинский | Лискинский | КТП 4-33 | 63 | 25 | 41.15
с. Петровское | Лискинский | Лискинский | КТП 438 | 63 | 2 | 64.15
с. Петровское | Лискинский | Лискинский | КТП 4-4 | 100 | 40 | 65
с. Петровское | Лискинский | Лискинский | КТП 4-9 | 100 | 94 | 11
п. Давыдовка | Лискинский | Лискинский | ТП 1-1 | 400 | 23 | 397
п. Давыдовка | Лискинский | Лискинский | ТП 1-11 | 160 | 37 | 131
п. Давыдовка | Лискинский | Лискинский | ТП 1-12 | 160 | 32 | 136
п. Давыдовка | Лискинский | Лискинский | ТП 1-13 | 250 | 13 | 249.5
п. Давыдовка | Лискинский | Лискинский | ТП 1-16 | 160 | 8 | 160
п. Давыдовка | Лискинский | Лискинский | ТП 1-18 | 160 | 12 | 156
п. Давыдовка | Лискинский | Лискинский | ТП 1-19 | 160 | 18 | 150
п. Давыдовка | Лискинский | Лискинский | ТП 1-2 | 100 | 35 | 70
п. Давыдовка | Лискинский | Лискинский | ТП 1-20 | 100 | 32 | 73
п. Давыдовка | Лискинский | Лискинский | ТП 1-21 | 160 | 51 | 117
п. Давыдовка | Лискинский | Лискинский | ТП 1-22 | 315 | 30 | 300.75
п. Давыдовка | Лискинский | Лискинский | ТП 1-23 | 250 | 32 | 230.5
п. Давыдовка | Лискинский | Лискинский | ТП 1-24 | 100 | 37 | 68
п. Давыдовка | Лискинский | Лискинский | ТП 1-25 | 160 | 21 | 147
п. Давыдовка | Лискинский | Лискинский | ТП 1-26 | 160 | 22 | 146
п. Давыдовка | Лискинский | Лискинский | ТП 1-27 | 160 | 94 | 74
п. Давыдовка | Лискинский | Лискинский | ТП 1-28 | 400 | 20 | 400
п. Давыдовка | Лискинский | Лискинский | ТП 1-3 | 160 | 12 | 156
п. Давыдовка | Лискинский | Лискинский | ТП 1-30 | 250 | 19 | 243.5
п. Давыдовка | Лискинский | Лискинский | ТП 1-31 | 100 | 12 | 93
п. Давыдовка | Лискинский | Лискинский | ТП 1-32 | 250 | 40 | 222.5
п. Давыдовка | Лискинский | Лискинский | ТП 1-34 | 160 | 10 | 158
п. Давыдовка | Лискинский | Лискинский | ТП 1-40 | 160 | 23 | 145
п. Давыдовка | Лискинский | Лискинский | ТП 1-42 | 160 | 10 | 158
п. Давыдовка | Лискинский | Лискинский | ТП 1-43 | 100 | 37 | 68
п. Давыдовка | Лискинский | Лискинский | ТП 144 | 25 | 1 | 25.25
п. Давыдовка | Лискинский | Лискинский | ТП 1-5 | 100 | 60 | 45
п. Давыдовка | Лискинский | Лискинский | ТП 1-6 | 100 | 51 | 54
п. Давыдовка | Лискинский | Лискинский | ТП 1-7 | 250 | 68 | 194.5
п. Давыдовка | Лискинский | Лискинский | ТП 1-8 | 100 | 21 | 84
п. Давыдовка | Лискинский | Лискинский | ТП 1-9 | 160 | 18 | 150
п. Давыдовка | Лискинский | Лискинский | КТП 6-13 | 100 | 71 | 34
п. Давыдовка | Лискинский | Лискинский | КТП 6-14 | 100 | 45 | 60
п. Давыдовка | Лискинский | Лискинский | КТП 6-3 | 250 | 27 | 235.5
п. Давыдовка | Лискинский | Лискинский | ТП 6-10 | 250 | 12 | 250.5
п. Давыдовка | Лискинский | Лискинский | ТП 6-12 | 250 | 12 | 250.5
п. Давыдовка | Лискинский | Лискинский | ТП 6-4 | 100 | 42 | 63
п. Давыдовка | Лискинский | Лискинский | ТП 6-5 | 100 | 53 | 52
п. Давыдовка | Лискинский | Лискинский | ТП 6-6 | 160 | 40 | 128
п. Давыдовка | Лискинский | Лискинский | ТП 6-7 | 250 | 110 | 152.5
п. Давыдовка | Лискинский | Лискинский | ТП 6-8 | 25 | 6 | 20.25
п. Давыдовка | Лискинский | Лискинский | ТП 3-10 | 400 | 135 | 285
п. Давыдовка | Лискинский | Лискинский | ТП 3-11 | 100 | 33 | 72
п. Давыдовка | Лискинский | Лискинский | ТП 3-12 | 160 | 57 | 111
п. Давыдовка | Лискинский | Лискинский | ТП 3-13 | 100 | 15 | 90
п. Давыдовка | Лискинский | Лискинский | ТП 3-14 | 100 | 14 | 91
п. Давыдовка | Лискинский | Лискинский | ТП 3-2 | 100 | 40 | 65
п. Давыдовка | Лискинский | Лискинский | ТП 3-22 | 160 | 47 | 121
п. Давыдовка | Лискинский | Лискинский | ТП 3-24 | 100 | 30 | 75
п. Давыдовка | Лискинский | Лискинский | ТП 3-25 | 160 | 68 | 100
п. Давыдовка | Лискинский | Лискинский | ТП 3-26 | 400 | 58 | 362
п. Давыдовка | Лискинский | Лискинский | ТП 3-30 | 160 | 40 | 128
п. Давыдовка | Лискинский | Лискинский | ТП 3-32 | 250 | 88 | 174.5
п. Давыдовка | Лискинский | Лискинский | ТП 3-34 | 100 | 18 | 87
п. Давыдовка | Лискинский | Лискинский | ТП 3-36 | 160 | 75 | 93
п. Давыдовка | Лискинский | Лискинский | ТП 3-38 | 160 | 79 | 89
п. Давыдовка | Лискинский | Лискинский | ТП 3-4 | 160 | 50 | 118
п. Давыдовка | Лискинский | Лискинский | ТП 3-40 | 160 | 69 | 99
п. Давыдовка | Лискинский | Лискинский | ТП 3-43 | 100 | 30 | 75
п. Давыдовка | Лискинский | Лискинский | ТП 3-44 | 100 | 10 | 95
п. Давыдовка | Лискинский | Лискинский | ТП 3-45 | 160 | 14 | 154
п. Давыдовка | Лискинский | Лискинский | ТП 346 | 100 | 5 | 100
п. Давыдовка | Лискинский | Лискинский | ТП 347 | 100 | 0.01 | 104.99
п. Давыдовка | Лискинский | Лискинский | ТП 3-5 | 160 | 31 | 137
п. Давыдовка | Лискинский | Лискинский | КТП 4-10 | 100 | 70 | 35
п. Давыдовка | Лискинский | Лискинский | КТП 4-11 | 160 | 24 | 144
п. Давыдовка | Лискинский | Лискинский | КТП 4-12 | 250 | 60 | 202.5
п. Давыдовка | Лискинский | Лискинский | КТП 4-13 | 63 | 29 | 37.15
п. Давыдовка | Лискинский | Лискинский | КТП 4-15 | 63 | 12 | 54.15
п. Давыдовка | Лискинский | Лискинский | КТП 4-16 | 160 | 42 | 126
п. Давыдовка | Лискинский | Лискинский | КТП 4-17 | 160 | 46 | 122
п. Давыдовка | Лискинский | Лискинский | КТП 4-18 | 160 | 60 | 108
п. Давыдовка | Лискинский | Лискинский | КТП 4-19 | 250 | 110 | 152.5
п. Давыдовка | Лискинский | Лискинский | КТП 4-2 | 100 | 77 | 28
п. Давыдовка | Лискинский | Лискинский | КТП 4-20 | 160 | 49 | 119
п. Давыдовка | Лискинский | Лискинский | КТП 4-21 | 100 | 55 | 50
п. Давыдовка | Лискинский | Лискинский | КТП 4-22 | 100 | 17 | 88
п. Давыдовка | Лискинский | Лискинский | КТП 4-23 | 160 | 9 | 159
п. Давыдовка | Лискинский | Лискинский | КТП 4-26 | 160 | 20 | 148
п. Давыдовка | Лискинский | Лискинский | КТП 4-27 | 100 | 61 | 44
п. Давыдовка | Лискинский | Лискинский | КТП 4-28 | 250 | 38 | 224.5
п. Давыдовка | Лискинский | Лискинский | КТП 4-3 | 160 | 30 | 138
п. Давыдовка | Лискинский | Лискинский | КТП 4-31 | 160 | 14 | 154
п. Давыдовка | Лискинский | Лискинский | КТП 4-32 | 250 | 160 | 102.5
п. Давыдовка | Лискинский | Лискинский | КТП 4-34 | 250 | 14 | 248.5
п. Давыдовка | Лискинский | Лискинский | КТП 4-35 | 160 | 30 | 138
п. Давыдовка | Лискинский | Лискинский | КТП 4-37 | 160 | 12 | 156
п. Давыдовка | Лискинский | Лискинский | КТП 4-4 | 160 | 35 | 133
п. Давыдовка | Лискинский | Лискинский | КТП 4-40 | 100 | 33 | 72
п. Давыдовка | Лискинский | Лискинский | КТП 4-41 | 160 | 25 | 143
п. Давыдовка | Лискинский | Лискинский | КТП 4-43 | 25 | 1.5 | 24.75
п. Давыдовка | Лискинский | Лискинский | КТП 4-7 | 160 | 24 | 144
п. Давыдовка | Лискинский | Лискинский | КТП 4-8 | 250 | 34 | 228.5
п. Давыдовка | Лискинский | Лискинский | КТП 4-9 | 160 | 25 | 143
п. Давыдовка | Лискинский | Лискинский | КТП 5-1 | 63 | 39 | 27.15
п. Давыдовка | Лискинский | Лискинский | КТП 5-10 | 100 | 24 | 81
п. Давыдовка | Лискинский | Лискинский | КТП 5-12 | 160 | 44 | 124
п. Давыдовка | Лискинский | Лискинский | КТП 5-13 | 63 | 13 | 53.15
п. Давыдовка | Лискинский | Лискинский | КТП 5-2 | 100 | 51 | 54
п. Давыдовка | Лискинский | Лискинский | КТП 5-3 | 100 | 11 | 94
п. Давыдовка | Лискинский | Лискинский | КТП 5-30 | 160 | 32 | 136
п. Давыдовка | Лискинский | Лискинский | КТП 5-31 | 250 | 36 | 226.5
п. Давыдовка | Лискинский | Лискинский | КТП 5-32 | 400 | 33 | 387
п. Давыдовка | Лискинский | Лискинский | КТП 5-4 | 100 | 38 | 67
п. Давыдовка | Лискинский | Лискинский | КТП 5-40 | 160 | 15 | 153
п. Давыдовка | Лискинский | Лискинский | КТП 5-41 | 63 | 10 | 56.15
п. Давыдовка | Лискинский | Лискинский | КТП 5-42 | 100 | 27 | 78
п. Давыдовка | Лискинский | Лискинский | КТП 5-6 | 63 | 17 | 49.15
п. Давыдовка | Лискинский | Лискинский | КТП 5-7 | 100 | 13 | 92
п. Давыдовка | Лискинский | Лискинский | ТП 5-17 | 100 | 53 | 52
п. Давыдовка | Лискинский | Лискинский | ТП 5-26 | 100 | 16 | 89
п. Давыдовка | Лискинский | Лискинский | ТП 5-29 | 100 | 39 | 66
п. Давыдовка | Лискинский | Лискинский | ТП 5-33 | 160 | 29 | 139
п. Давыдовка | Лискинский | Лискинский | ТП 5-35 | 100 | 59 | 46
п. Давыдовка | Лискинский | Лискинский | ТП 5-36 | 250 | 16 | 246.5
п. Давыдовка | Лискинский | Лискинский | ТП 5-37 | 100 | 49 | 56
п. Давыдовка | Лискинский | Лискинский | ТП 5-38 | 100 | 15 | 90
п. Давыдовка | Лискинский | Лискинский | ТП 5-39 | 100 | 46 | 59
п. Давыдовка | Лискинский | Лискинский | ТП 5-8 | 160 | 15 | 153
п. Давыдовка | Лискинский | Лискинский | ТП 5-9 | 63 | 22 | 44.15
п. Давыдовка | Лискинский | Лискинский | КТП 8-1 | 250 | 14 | 248.5
п. Давыдовка | Лискинский | Лискинский | КТП 8-14 | 63 | 17 | 49.15
п. Давыдовка | Лискинский | Лискинский | КТП 8-15 | 160 | 15 | 153
п. Давыдовка | Лискинский | Лискинский | КТП 8-17 | 160 | 70 | 98
п. Давыдовка | Лискинский | Лискинский | КТП 8-19 | 160 | 54 | 114
п. Давыдовка | Лискинский | Лискинский | КТП 8-2 | 100 | 5 | 100
п. Давыдовка | Лискинский | Лискинский | КТП 8-41 | 160 | 7 | 161
п. Давыдовка | Лискинский | Лискинский | КТП 8-6 | 250 | 15 | 247.5
п. Давыдовка | Лискинский | Лискинский | КТП 8-7 | 160 | 25 | 143
п. Давыдовка | Лискинский | Лискинский | ТП 8-21 | 100 | 33 | 72
п. Давыдовка | Лискинский | Лискинский | ТП 8-22 | 100 | 54 | 51
п. Давыдовка | Лискинский | Лискинский | ТП 8-23 | 100 | 40 | 65
п. Давыдовка | Лискинский | Лискинский | ТП 8-26 | 160 | 42 | 126
п. Давыдовка | Лискинский | Лискинский | ТП 8-27 | 100 | 32 | 73
п. Давыдовка | Лискинский | Лискинский | ТП 8-28 | 160 | 25 | 143
п. Давыдовка | Лискинский | Лискинский | ТП 8-29 | 250 | 25 | 237.5
п. Давыдовка | Лискинский | Лискинский | ТП 8-37 | 250 | 45 | 217.5
п. Давыдовка | Лискинский | Лискинский | ТП 8-42 | 100 | 44 | 61
п. Давыдовка | Лискинский | Лискинский | ТП 8-43 | 100 | 29 | 76
п. Давыдовка | Лискинский | Лискинский | ТП 8-46 | 100 | 40 | 65
п. Давыдовка | Лискинский | Лискинский | ТП 8-47 | 100 | 58 | 47
п. Давыдовка | Лискинский | Лискинский | ТП 8-48 | 160 | 35 | 133
п. Давыдовка | Лискинский | Лискинский | ТП 849 | 100 | 2 | 103
п. Давыдовка | Лискинский | Лискинский | ТП 850 | 100 | 0 | 105
г. Лиски | Лискинский | Лискинский | ТП 1-18 | 250 | 56 | 206.5
г. Лиски | Лискинский | Лискинский | ТП 1-19 | 250 | 33 | 229.5
г. Лиски | Лискинский | Лискинский | ТП 1-2 | 560 | 168 | 420
г. Лиски | Лискинский | Лискинский | ТП 1-20 | 250 | 15 | 247.5
г. Лиски | Лискинский | Лискинский | ТП 1-21 | 180 | 32 | 157
г. Лиски | Лискинский | Лискинский | ТП 1-22 | 400 | 67 | 353
г. Лиски | Лискинский | Лискинский | ТП 1-3 | 630 | 57 | 604.5
г. Лиски | Лискинский | Лискинский | ТП 1-31 | 400 | 8 | 412
г. Лиски | Лискинский | Лискинский | ТП 1-33 | 160 | 38 | 130
г. Лиски | Лискинский | Лискинский | ТП 1-4 | 630 | 43 | 618.5
г. Лиски | Лискинский | Лискинский | ТП 1-5 | 320 | 38 | 298
г. Лиски | Лискинский | Лискинский | ТП 1-8 | 250 | 26 | 236.5
с. Добрино | Лискинский | Лискинский | КТП 3-1 | 100 | 13 | 92
с. Добрино | Лискинский | Лискинский | КТП 3-10 | 250 | 20 | 242.5
с. Добрино | Лискинский | Лискинский | КТП 3-11 | 100 | 26 | 79
с. Добрино | Лискинский | Лискинский | КТП 3-12 | 63 | 30 | 36.15
с. Добрино | Лискинский | Лискинский | КТП 3-13 | 100 | 34 | 71
с. Добрино | Лискинский | Лискинский | КТП 3-15 | 250 | 13 | 249.5
с. Добрино | Лискинский | Лискинский | КТП 3-16 | 100 | 24 | 81
с. Добрино | Лискинский | Лискинский | КТП 3-17 | 40 | 5 | 37
с. Добрино | Лискинский | Лискинский | КТП 3-18 | 100 | 21 | 84
с. Добрино | Лискинский | Лискинский | КТП 3-2 | 160 | 40 | 128
с. Добрино | Лискинский | Лискинский | КТП 3-22 | 100 | 32 | 73
с. Добрино | Лискинский | Лискинский | КТП 3-25 | 63 | 11 | 55.15
с. Добрино | Лискинский | Лискинский | КТП 3-26 | 100 | 35 | 70
с. Добрино | Лискинский | Лискинский | КТП 3-27 | 250 | 23 | 239.5
с. Добрино | Лискинский | Лискинский | КТП 3-3 | 100 | 8 | 97
с. Добрино | Лискинский | Лискинский | КТП 3-4 | 160 | 62 | 106
с. Добрино | Лискинский | Лискинский | КТП 3-5 | 100 | 15 | 90
с. Добрино | Лискинский | Лискинский | КТП 3-6 | 63 | 22 | 44.15
с. Добрино | Лискинский | Лискинский | КТП 3-7 | 25 | 5 | 21.25
с. Добрино | Лискинский | Лискинский | КТП 3-8 | 250 | 47 | 215.5
с. Добрино | Лискинский | Лискинский | КТП 3-9 | 63 | 24 | 42.15
с. Добрино | Лискинский | Лискинский | КТП 4-1 | 250 | 15 | 247.5
с. Добрино | Лискинский | Лискинский | КТП 4-4 | 100 | 6 | 99
с. Добрино | Лискинский | Лискинский | ТП 4-9 | 250 | 15 | 247.5
с. Добрино | Лискинский | Лискинский | КТП 2-2 | 100 | 48 | 57
с. Добрино | Лискинский | Лискинский | ТП 2-4 | 160 | 42 | 126
с. Добрино | Лискинский | Лискинский | КТП-1-1 | 160 | 45 | 123
с. Добрино | Лискинский | Лискинский | КТП-1-14 | 100 | 16 | 89
с. Добрино | Лискинский | Лискинский | КТП-1-2 | 160 | 15 | 153
с. Добрино | Лискинский | Лискинский | КТП-1-3 | 160 | 40 | 128
с. Добрино | Лискинский | Лискинский | ТП 1-10 | 63 | 6 | 60.15
с. Добрино | Лискинский | Лискинский | ТП 1-11 | 63 | 15 | 51.15
с. Добрино | Лискинский | Лискинский | ТП 1-12 | 160 | 37 | 131
с. Добрино | Лискинский | Лискинский | ТП 1-15 | 160 | 30 | 138
с. Добрино | Лискинский | Лискинский | ТП 1-16 | 100 | 24 | 81
с. Добрино | Лискинский | Лискинский | ТП 1-17 | 100 | 47 | 58
с. Добрино | Лискинский | Лискинский | ТП 1-4 | 100 | 33 | 72
с. Добрино | Лискинский | Лискинский | ТП 1-5 | 160 | 18 | 150
с. Добрино | Лискинский | Лискинский | ТП 1-6 | 160 | 11 | 157
с. Добрино | Лискинский | Лискинский | ТП 1-8 | 400 | 20 | 400
п. 2-я Пятилетка | Лискинский | Лискинский | ТП-29 | 25 | 3 | 23.25
п. 2-я Пятилетка | Лискинский | Лискинский | КТП 6-1 | 400 | 44 | 376
п. 2-я Пятилетка | Лискинский | Лискинский | ТП 39 | 25 | 0 | 26.25
п. 2-я Пятилетка | Лискинский | Лискинский | ТП 4-1 | 160 | 33 | 135
п. 2-я Пятилетка | Лискинский | Лискинский | ТП 4-2 | 160 | 50 | 118
п. 2-я Пятилетка | Лискинский | Лискинский | ТП 4-3 | 63 | 32 | 34.15
п. 2-я Пятилетка | Лискинский | Лискинский | ТП 4-4 | 100 | 46 | 59
п. 2-я Пятилетка | Лискинский | Лискинский | ТП 4-5 | 100 | 36 | 69
п. 2-я Пятилетка | Лискинский | Лискинский | ТП 4-6 | 100 | 30 | 75
п. 2-я Пятилетка | Лискинский | Лискинский | ТП 4-7 | 160 | 37 | 131
п. 2-я Пятилетка | Лискинский | Лискинский | МТП 5-1 | 100 | 41 | 64
п. 2-я Пятилетка | Лискинский | Лискинский | МТП 5-5 | 250 | 53 | 209.5
п. 2-я Пятилетка | Лискинский | Лискинский | ТП 5-10 | 100 | 40 | 65
п. 2-я Пятилетка | Лискинский | Лискинский | ТП 5-13 | 63 | 15 | 51.15
п. 2-я Пятилетка | Лискинский | Лискинский | ТП 5-2 | 250 | 40 | 222.5
п. 2-я Пятилетка | Лискинский | Лискинский | ТП 5-3 | 250 | 45 | 217.5
п. 2-я Пятилетка | Лискинский | Лискинский | ТП 5-4 | 250 | 63 | 199.5
п. 2-я Пятилетка | Лискинский | Лискинский | ТП 5-6 | 100 | 50 | 55
п. 2-я Пятилетка | Лискинский | Лискинский | ТП 5-7 | 630 | 61 | 600.5
п. 2-я Пятилетка | Лискинский | Лискинский | ТП 5-9 | 160 | 44 | 124
п. 2-я Пятилетка | Лискинский | Лискинский | ТП-514 | 100 | 1 | 104
с. Средний Икорец | Лискинский | Лискинский | КТП 2-1 | 100 | 36 | 69
с. Средний Икорец | Лискинский | Лискинский | КТП 2-2 | 63 | 30 | 36.15
с. Средний Икорец | Лискинский | Лискинский | КТП 2-30 | 160 | 55 | 113
с. Средний Икорец | Лискинский | Лискинский | КТП 2-31 | 250 | 89 | 173.5
с. Средний Икорец | Лискинский | Лискинский | КТП 2-34 | 250 | 84 | 178.5
с. Средний Икорец | Лискинский | Лискинский | КТП 2-7 | 100 | 66 | 39
с. Средний Икорец | Лискинский | Лискинский | КТП-2-33 | 250 | 80 | 182.5
с. Средний Икорец | Лискинский | Лискинский | ТП 2-23 | 100 | 36 | 69
с. Средний Икорец | Лискинский | Лискинский | ТП 2-25 | 160 | 72 | 96
с. Средний Икорец | Лискинский | Лискинский | ТП 2-29 | 160 | 63 | 105
с. Средний Икорец | Лискинский | Лискинский | ТП 2-3 | 63 | 36 | 30.15
с. Средний Икорец | Лискинский | Лискинский | ТП 2-32 | 250 | 106 | 156.5
с. Средний Икорец | Лискинский | Лискинский | ТП 2-5 | 250 | 80 | 182.5
с. Средний Икорец | Лискинский | Лискинский | ТП 2-8 | 160 | 80 | 88
с. Средний Икорец | Лискинский | Лискинский | КТП 3-1 | 160 | 62 | 106
г. Лиски | Лискинский | Лискинский | ТП 3-11 | 100 | 11 | 94
г. Лиски | Лискинский | Лискинский | ТП 3-4 | 160 | 50 | 118
г. Лиски | Лискинский | Лискинский | ТП 3-5 | 100 | 36 | 69
с. Средний Икорец | Лискинский | Лискинский | ТП 6-1 | 160 | 75 | 93
с. Средний Икорец | Лискинский | Лискинский | ТП 6-10 | 140 | 67 | 80
с. Средний Икорец | Лискинский | Лискинский | ТП 6-12 | 250 | 90 | 172.5
с. Средний Икорец | Лискинский | Лискинский | ТП 6-13 | 160 | 68 | 100
с. Средний Икорец | Лискинский | Лискинский | ТП 6-14 | 160 | 59 | 109
с. Средний Икорец | Лискинский | Лискинский | ТП 6-16 | 160 | 74 | 94
с. Средний Икорец | Лискинский | Лискинский | ТП 6-17 | 250 | 64 | 198.5
с. Средний Икорец | Лискинский | Лискинский | ТП 6-18 | 100 | 33 | 72
с. Средний Икорец | Лискинский | Лискинский | ТП 6-2 | 160 | 67 | 101
с. Средний Икорец | Лискинский | Лискинский | ТП 621 | 250 | 1 | 261.5
с. Средний Икорец | Лискинский | Лискинский | ТП 622 | 63 | 0 | 66.15
с. Средний Икорец | Лискинский | Лискинский | ТП 6-6 | 160 | 81 | 87
с. Средний Икорец | Лискинский | Лискинский | ТП 6-9 | 250 | 90 | 172.5
с. Средний Икорец | Лискинский | Лискинский | ТП 1-1 | 100 | 45 | 60
с. Средний Икорец | Лискинский | Лискинский | ТП 1-10 | 40 | 20 | 22
с. Средний Икорец | Лискинский | Лискинский | ТП 1-13 | 160 | 35 | 133
с. Средний Икорец | Лискинский | Лискинский | ТП 1-15 | 40 | 21 | 21
с. Средний Икорец | Лискинский | Лискинский | ТП 1-16 | 63 | 16 | 50.15
с. Средний Икорец | Лискинский | Лискинский | ТП 1-19 | 63 | 20 | 46.15
с. Средний Икорец | Лискинский | Лискинский | ТП 1-22 | 160 | 62 | 106
с. Средний Икорец | Лискинский | Лискинский | ТП 1-23 | 160 | 73 | 95
с. Средний Икорец | Лискинский | Лискинский | ТП 1-31 | 160 | 63 | 105
с. Средний Икорец | Лискинский | Лискинский | ТП 1-33 | 160 | 31 | 137
с. Средний Икорец | Лискинский | Лискинский | ТП 1-35 | 63 | 33 | 33.15
с. Средний Икорец | Лискинский | Лискинский | ТП 1-5 | 160 | 85 | 83
с. Средний Икорец | Лискинский | Лискинский | ТП 1-5а | 160 | 84 | 84
с. Средний Икорец | Лискинский | Лискинский | ТП 1-7 | 100 | 47 | 58
с. Средний Икорец | Лискинский | Лискинский | ТП 1-8 | 40 | 15 | 27
с. Средний Икорец | Лискинский | Лискинский | ТП 1-9 | 100 | 36 | 69
с. Средний Икорец | Лискинский | Лискинский | ТП 4-1 | 63 | 30 | 36.15
с. Средний Икорец | Лискинский | Лискинский | ТП 4-2 | 100 | 52 | 53
с. Средний Икорец | Лискинский | Лискинский | ТП 4-31 | 160 | 70 | 98
с. Средний Икорец | Лискинский | Лискинский | ТП 4-32 | 160 | 81 | 87
с. Средний Икорец | Лискинский | Лискинский | ТП-44 | 63 | 1 | 65.15
с. Средний Икорец | Лискинский | Лискинский | ТП-45 | 63 | 2 | 64.15
с. Средний Икорец | Лискинский | Лискинский | ТП 5-11 | 100 | 50 | 55
с. Средний Икорец | Лискинский | Лискинский | ТП 5-13 | 100 | 50 | 55
с. Средний Икорец | Лискинский | Лискинский | ТП 5-16 | 100 | 58 | 47
с. Средний Икорец | Лискинский | Лискинский | ТП 5-17 | 1.25 | 1 | 0.3125
с. Средний Икорец | Лискинский | Лискинский | ТП 5-3 | 100 | 40 | 65
с. Средний Икорец | Лискинский | Лискинский | ТП 5-34 | 40 | 11 | 31
с. Средний Икорец | Лискинский | Лискинский | ТП 5-4 | 100 | 52 | 53
с. Средний Икорец | Лискинский | Лискинский | ТП 5-7 | 160 | 90 | 78
с. Средний Икорец | Лискинский | Лискинский | ТП 5-9 | 40 | 17 | 25
с. Старая Покровка | Лискинский | Лискинский | ТП 12-13 | 100 | 21 | 84
с. Старая Покровка | Лискинский | Лискинский | ТП 12-14 | 100 | 50 | 55
с. Старая Покровка | Лискинский | Лискинский | ТП 12-17 | 160 | 17 | 151
с. Старая Покровка | Лискинский | Лискинский | ТП 12-19 | 160 | 45 | 123
с. Старая Покровка | Лискинский | Лискинский | ТП 12-20 | 100 | 19 | 86
с. Старая Покровка | Лискинский | Лискинский | ТП 12-21 | 63 | 36 | 30.15
с. Старая Покровка | Лискинский | Лискинский | ТП 12-23 | 100 | 29 | 76
с. Старая Покровка | Лискинский | Лискинский | ТП 12-25 | 100 | 62 | 43
с. Старая Покровка | Лискинский | Лискинский | ТП 12-29 | 100 | 20 | 85
с. Старая Покровка | Лискинский | Лискинский | ТП 12-41 | 63 | 17 | 49.15
с. Старая Покровка | Лискинский | Лискинский | ТП 12-8 | 160 | 52 | 116
с. Старая Покровка | Лискинский | Лискинский | ТП-12-10 | 100 | 28 | 77
с. Старая Покровка | Лискинский | Лискинский | ТП-1243 | 63 | 8 | 58.15
с. Средний Икорец | Лискинский | Лискинский | ТП 8-3 | 250 | 52 | 210.5
с. Нижний Икорец | Лискинский | Лискинский | ТП 1-3 | 63 | 11 | 55.15
с. Нижний Икорец | Лискинский | Лискинский | ТП 6-10 | 63 | 8 | 58.15
с. Нижний Икорец | Лискинский | Лискинский | ТП 6-11 | 100 | 50 | 55
с. Нижний Икорец | Лискинский | Лискинский | ТП 6-13 | 63 | 28 | 38.15
с. Нижний Икорец | Лискинский | Лискинский | ТП 6-14 | 100 | 54 | 51
с. Нижний Икорец | Лискинский | Лискинский | ТП 6-15 | 40 | 11 | 31
с. Нижний Икорец | Лискинский | Лискинский | ТП 6-16 | 400 | 24 | 396
с. Нижний Икорец | Лискинский | Лискинский | ТП 6-17 | 160 | 12 | 156
с. Нижний Икорец | Лискинский | Лискинский | ТП 6-18 | 100 | 36 | 69
с. Нижний Икорец | Лискинский | Лискинский | ТП 6-20 | 100 | 50 | 55
с. Нижний Икорец | Лискинский | Лискинский | ТП 6-25 | 100 | 59 | 46
с. Нижний Икорец | Лискинский | Лискинский | ТП 6-26 | 250 | 98 | 164.5
с. Нижний Икорец | Лискинский | Лискинский | ТП 6-30 | 100 | 54 | 51
с. Нижний Икорец | Лискинский | Лискинский | ТП 6-31 | 1.25 | 1 | 0.3125
с. Нижний Икорец | Лискинский | Лискинский | ТП 635 | 100 | 4 | 101
с. Нижний Икорец | Лискинский | Лискинский | ТП 6-5 | 160 | 66 | 102
с. Нижний Икорец | Лискинский | Лискинский | ТП 6-6 | 250 | 80 | 182.5
с. Нижний Икорец | Лискинский | Лискинский | ТП 6-7 | 100 | 65 | 40
с. Нижний Икорец | Лискинский | Лискинский | ТП 6-8 | 250 | 43 | 219.5
с. Нижний Икорец | Лискинский | Лискинский | ТП 6-9 | 250 | 39 | 223.5
с. Нижний Икорец | Лискинский | Лискинский | ТП-633 | 63 | 6 | 60.15
с. Нижний Икорец | Лискинский | Лискинский | ТП-636 | 63 | 2 | 64.15
с. Средний Икорец | Лискинский | Лискинский | ТП 7-1 | 250 | 15 | 247.5
с. Средний Икорец | Лискинский | Лискинский | ТП 7-3 | 100 | 49 | 56
с. Старая Покровка | Лискинский | Лискинский | КТП-15 | 63 | 6 | 60.15
с. Новая Ольшанка | Нижнедевицкий | Нижнедевицкий | КТП 1-10 | 250 | 62 | 200.5
с. Новая Ольшанка | Нижнедевицкий | Нижнедевицкий | КТП 1-13 | 250 | 137 | 125.5
с. Новая Ольшанка | Нижнедевицкий | Нижнедевицкий | КТП 1-14 | 630 | 60 | 601.5
с. Новая Ольшанка | Нижнедевицкий | Нижнедевицкий | КТП 1-15 | 100 | 25 | 80
с. Новая Ольшанка | Нижнедевицкий | Нижнедевицкий | КТП 1-18 | 100 | 39 | 66
с. Новая Ольшанка | Нижнедевицкий | Нижнедевицкий | КТП 1-19 | 100 | 21 | 84
с. Новая Ольшанка | Нижнедевицкий | Нижнедевицкий | КТП 1-29 | 40 | 17 | 25
с. Новая Ольшанка | Нижнедевицкий | Нижнедевицкий | КТП 1-32 | 160 | 42 | 126
с. Новая Ольшанка | Нижнедевицкий | Нижнедевицкий | КТП 1-34 | 250 | 50 | 212.5
с. Новая Ольшанка | Нижнедевицкий | Нижнедевицкий | КТП 3-1 | 100 | 25 | 80
с. Новая Ольшанка | Нижнедевицкий | Нижнедевицкий | КТП 3-10 | 40 | 11 | 31
с. Новая Ольшанка | Нижнедевицкий | Нижнедевицкий | КТП 3-11 | 60 | 26 | 37
с. Новая Ольшанка | Нижнедевицкий | Нижнедевицкий | КТП 3-12 | 250 | 144.5 | 118
с. Новая Ольшанка | Нижнедевицкий | Нижнедевицкий | КТП 3-13 | 160 | 88 | 80
с. Новая Ольшанка | Нижнедевицкий | Нижнедевицкий | КТП 3-14 | 60 | 17 | 46
с. Новая Ольшанка | Нижнедевицкий | Нижнедевицкий | КТП 3-15 | 60 | 18 | 45
с. Новая Ольшанка | Нижнедевицкий | Нижнедевицкий | КТП 3-16 | 100 | 20 | 85
с. Новая Ольшанка | Нижнедевицкий | Нижнедевицкий | КТП 3-17 | 60 | 44 | 19
с. Новая Ольшанка | Нижнедевицкий | Нижнедевицкий | КТП 3-19 | 40 | 12 | 30
с. Новая Ольшанка | Нижнедевицкий | Нижнедевицкий | КТП 3-22 | 100 | 29 | 76
с. Новая Ольшанка | Нижнедевицкий | Нижнедевицкий | КТП 3-3 | 63 | 31.15 | 35
с. Новая Ольшанка | Нижнедевицкий | Нижнедевицкий | КТП 3-4 | 160 | 38 | 130
с. Новая Ольшанка | Нижнедевицкий | Нижнедевицкий | КТП 3-7 | 160 | 35.5 | 132.5
с. Новая Ольшанка | Нижнедевицкий | Нижнедевицкий | КТП 3-8 | 100 | 48 | 57
с. Новая Ольшанка | Нижнедевицкий | Нижнедевицкий | КТП 3-9 | 60 | 10.5 | 52.5
с. Новая Ольшанка | Нижнедевицкий | Нижнедевицкий | КТП 4-1 | 63 | 32 | 34.15
с. Новая Ольшанка | Нижнедевицкий | Нижнедевицкий | КТП 4-10 | 160 | 40 | 128
с. Новая Ольшанка | Нижнедевицкий | Нижнедевицкий | КТП 4-16 | 160 | 79 | 89
с. Новая Ольшанка | Нижнедевицкий | Нижнедевицкий | КТП 4-17 | 100 | 52 | 53
с. Новая Ольшанка | Нижнедевицкий | Нижнедевицкий | КТП 4-2 | 60 | 22 | 41
с. Новая Ольшанка | Нижнедевицкий | Нижнедевицкий | КТП 4-3 | 250 | 92 | 170.5
с. Новая Ольшанка | Нижнедевицкий | Нижнедевицкий | КТП 4-4 | 315 | 137 | 193.75
с. Новая Ольшанка | Нижнедевицкий | Нижнедевицкий | КТП 4-5 | 100 | 45 | 60
с. Новая Ольшанка | Нижнедевицкий | Нижнедевицкий | КТП 4-7 | 63 | 62 | 4.15
с. Новая Ольшанка | Нижнедевицкий | Нижнедевицкий | КТП 4-8 | 60 | 35 | 28
с. Першино | Нижнедевицкий | Нижнедевицкий | ТП 8-1 | 250 | 28 | 234.5
с. Першино | Нижнедевицкий | Нижнедевицкий | ТП 8-2 | 630 | 216.5 | 445
с. Першино | Нижнедевицкий | Нижнедевицкий | ТП 8-3 | 160 | 27 | 141
с. Першино | Нижнедевицкий | Нижнедевицкий | ТП 8-4 | 100 | 24 | 81
с. Першино | Нижнедевицкий | Нижнедевицкий | КТП 1-1 | 160 | 97 | 71
с. Першино | Нижнедевицкий | Нижнедевицкий | КТП 1-13 | 160 | 33 | 135
с. Першино | Нижнедевицкий | Нижнедевицкий | КТП 1-14 | 160 | 40 | 128
с. Першино | Нижнедевицкий | Нижнедевицкий | КТП 1-6 | 250 | 20 | 242.5
с. Першино | Нижнедевицкий | Нижнедевицкий | КТП 1-8 | 100 | 17 | 88
с. Першино | Нижнедевицкий | Нижнедевицкий | КТП 2-1 | 100 | 27 | 78
с. Першино | Нижнедевицкий | Нижнедевицкий | КТП 3-1 | 250 | 154 | 108.5
с. Першино | Нижнедевицкий | Нижнедевицкий | КТП 3-10 | 250 | 72 | 190.5
с. Першино | Нижнедевицкий | Нижнедевицкий | КТП 3-11 | 100 | 20 | 85
с. Першино | Нижнедевицкий | Нижнедевицкий | КТП 3-13 | 250 | 39 | 223.5
с. Першино | Нижнедевицкий | Нижнедевицкий | КТП 3-14 | 160 | 19 | 149
с. Першино | Нижнедевицкий | Нижнедевицкий | КТП 3-16 | 63 | 33 | 33.15
с. Першино | Нижнедевицкий | Нижнедевицкий | КТП 3-17 | 250 | 72.5 | 190
с. Першино | Нижнедевицкий | Нижнедевицкий | КТП 3-18 | 160 | 42 | 126
с. Першино | Нижнедевицкий | Нижнедевицкий | КТП 3-2 | 315 | 107 | 223.75
с. Першино | Нижнедевицкий | Нижнедевицкий | КТП 3-20 | 63 | 57 | 9.15
с. Першино | Нижнедевицкий | Нижнедевицкий | КТП 3-21 | 100 | 52 | 53
с. Першино | Нижнедевицкий | Нижнедевицкий | КТП 3-3 | 100 | 24 | 81
с. Першино | Нижнедевицкий | Нижнедевицкий | КТП 3-5 | 250 | 26 | 236.5
с. Першино | Нижнедевицкий | Нижнедевицкий | КТП 3-6 | 60 | 13 | 50
с. Першино | Нижнедевицкий | Нижнедевицкий | КТП 3-7 | 250 | 87 | 175.5
с. Першино | Нижнедевицкий | Нижнедевицкий | КТП 3-8 | 160 | 32 | 136
с. Вязноватовка | Нижнедевицкий | Нижнедевицкий | КТП 1-1 | 160 | 122 | 46
с. Вязноватовка | Нижнедевицкий | Нижнедевицкий | КТП 1-2 | 100 | 31 | 74
с. Вязноватовка | Нижнедевицкий | Нижнедевицкий | КТП 1-5 | 100 | 35 | 70
с. Вязноватовка | Нижнедевицкий | Нижнедевицкий | КТП 1-6 | 160 | 42 | 126
с. Вязноватовка | Нижнедевицкий | Нижнедевицкий | КТП 2-1 | 63 | 27 | 39.15
с. Вязноватовка | Нижнедевицкий | Нижнедевицкий | КТП 2-3 | 160 | 60 | 108
с. Вязноватовка | Нижнедевицкий | Нижнедевицкий | КТП 2-4 | 160 | 67 | 101
с. Вязноватовка | Нижнедевицкий | Нижнедевицкий | КТП 2-5 | 160 | 75 | 93
с. Вязноватовка | Нижнедевицкий | Нижнедевицкий | КТП 2-6 | 400 | 182 | 238
с. Вязноватовка | Нижнедевицкий | Нижнедевицкий | КТП 5-1 | 60 | 24 | 39
с. Вязноватовка | Нижнедевицкий | Нижнедевицкий | КТП 5-10 | 63 | 32 | 34.15
с. Вязноватовка | Нижнедевицкий | Нижнедевицкий | КТП 5-11 | 63 | 14.5 | 51.65
с. Вязноватовка | Нижнедевицкий | Нижнедевицкий | КТП 5-12 | 60 | 33 | 30
с. Вязноватовка | Нижнедевицкий | Нижнедевицкий | КТП 5-13 | 100 | 17 | 88
с. Вязноватовка | Нижнедевицкий | Нижнедевицкий | КТП 5-4 | 100 | 35 | 70
с. Вязноватовка | Нижнедевицкий | Нижнедевицкий | КТП 5-5 | 160 | 54 | 114
с. Вязноватовка | Нижнедевицкий | Нижнедевицкий | КТП 5-7 | 60 | 42 | 21
с. Вязноватовка | Нижнедевицкий | Нижнедевицкий | КТП 5-8 | 40 | 26 | 16
с. Вязноватовка | Нижнедевицкий | Нижнедевицкий | КТП 5-9 | 40 | 38 | 4
с. Вязноватовка | Нижнедевицкий | Нижнедевицкий | КТП 3-2 | 40 | 28 | 14
с. Вязноватовка | Нижнедевицкий | Нижнедевицкий | КТП 4-1 | 800 | 57 | 783
с. Вязноватовка | Нижнедевицкий | Нижнедевицкий | КТП 4-2 | 800 | 61 | 779
с. Синие Липяги | Нижнедевицкий | Нижнедевицкий | КТП 7-10 | 100 | 39 | 66
с. Синие Липяги | Нижнедевицкий | Нижнедевицкий | КТП 7-11 | 250 | 40.5 | 222
с. Синие Липяги | Нижнедевицкий | Нижнедевицкий | КТП 7-12 | 400 | 127 | 293
с. Синие Липяги | Нижнедевицкий | Нижнедевицкий | КТП 7-16 | 250 | 60.5 | 202
с. Синие Липяги | Нижнедевицкий | Нижнедевицкий | КТП 7-19 | 60 | 13.5 | 49.5
с. Синие Липяги | Нижнедевицкий | Нижнедевицкий | КТП 7-2 | 160 | 32 | 136
с. Синие Липяги | Нижнедевицкий | Нижнедевицкий | КТП 7-20 | 160 | 26 | 142
с. Синие Липяги | Нижнедевицкий | Нижнедевицкий | КТП 7-3 | 100 | 59 | 46
с. Синие Липяги | Нижнедевицкий | Нижнедевицкий | КТП 7-6 | 40 | 18 | 24
с. Синие Липяги | Нижнедевицкий | Нижнедевицкий | КТП 7-7 | 63 | 20 | 46.15
с. Синие Липяги | Нижнедевицкий | Нижнедевицкий | КТП 7-8 | 250 | 36 | 226.5
с. Синие Липяги | Нижнедевицкий | Нижнедевицкий | КТП 7-9 | 160 | 68 | 100
с. Синие Липяги | Нижнедевицкий | Нижнедевицкий | КТП 3-14 | 160 | 51 | 117
с. Синие Липяги | Нижнедевицкий | Нижнедевицкий | КТП 6-2 | 160 | 100 | 68
с. Синие Липяги | Нижнедевицкий | Нижнедевицкий | КТП 6-3 | 160 | 75 | 93
с. Синие Липяги | Нижнедевицкий | Нижнедевицкий | КТП 6-4 | 160 | 32 | 136
с. Синие Липяги | Нижнедевицкий | Нижнедевицкий | КТП 6-5 | 60 | 35 | 28
с. Синие Липяги | Нижнедевицкий | Нижнедевицкий | КТП 6-7 | 160 | 84 | 84
с. Синие Липяги | Нижнедевицкий | Нижнедевицкий | КТП 5-10 | 100 | 19 | 86
с. Синие Липяги | Нижнедевицкий | Нижнедевицкий | КТП 5-11 | 160 | 26 | 142
с. Синие Липяги | Нижнедевицкий | Нижнедевицкий | КТП 5-12 | 40 | 21 | 21
с. Синие Липяги | Нижнедевицкий | Нижнедевицкий | КТП 5-14 | 100 | 30.5 | 74.5
с. Синие Липяги | Нижнедевицкий | Нижнедевицкий | КТП 5-15 | 100 | 25 | 80
с. Синие Липяги | Нижнедевицкий | Нижнедевицкий | КТП 5-17 | 250 | 77.5 | 185
с. Синие Липяги | Нижнедевицкий | Нижнедевицкий | КТП 5-18 | 40 | 12 | 30
с. Синие Липяги | Нижнедевицкий | Нижнедевицкий | КТП 5-19 | 63 | 11.5 | 54.65
с. Синие Липяги | Нижнедевицкий | Нижнедевицкий | КТП 5-24 | 63 | 30 | 36.15
с. Синие Липяги | Нижнедевицкий | Нижнедевицкий | КТП 5-25 | 63 | 71 | -4.85
с. Синие Липяги | Нижнедевицкий | Нижнедевицкий | КТП 5-26 | 100 | 15 | 90
с. Синие Липяги | Нижнедевицкий | Нижнедевицкий | КТП 5-27 | 250 | 58.5 | 204
с. Синие Липяги | Нижнедевицкий | Нижнедевицкий | КТП 5-29 | 160 | 30 | 138
с. Синие Липяги | Нижнедевицкий | Нижнедевицкий | КТП 5-3 | 60 | 10.5 | 52.5
с. Синие Липяги | Нижнедевицкий | Нижнедевицкий | КТП 5-30 | 160 | 17 | 151
с. Синие Липяги | Нижнедевицкий | Нижнедевицкий | КТП 5-31 | 160 | 46 | 122
с. Синие Липяги | Нижнедевицкий | Нижнедевицкий | КТП 5-32 | 100 | 28 | 77
с. Синие Липяги | Нижнедевицкий | Нижнедевицкий | КТП 5-33 | 100 | 19 | 86
с. Синие Липяги | Нижнедевицкий | Нижнедевицкий | КТП 5-34 | 40 | 9.5 | 32.5
с. Синие Липяги | Нижнедевицкий | Нижнедевицкий | КТП 5-36 | 160 | 51 | 117
с. Синие Липяги | Нижнедевицкий | Нижнедевицкий | КТП 5-37 | 63 | 18 | 48.15
с. Синие Липяги | Нижнедевицкий | Нижнедевицкий | КТП 5-38 | 63 | 22.15 | 44
с. Синие Липяги | Нижнедевицкий | Нижнедевицкий | КТП 5-39 | 60 | 51 | 12
с. Синие Липяги | Нижнедевицкий | Нижнедевицкий | КТП 5-4 | 63 | 45.15 | 21
с. Синие Липяги | Нижнедевицкий | Нижнедевицкий | КТП 5-40 | 40 | 11 | 31
с. Синие Липяги | Нижнедевицкий | Нижнедевицкий | КТП 5-5 | 250 | 42 | 220.5
с. Синие Липяги | Нижнедевицкий | Нижнедевицкий | КТП 5-6 | 250 | 51 | 211.5
с. Синие Липяги | Нижнедевицкий | Нижнедевицкий | КТП 5-7 | 250 | 54 | 208.5
с. Синие Липяги | Нижнедевицкий | Нижнедевицкий | КТП 5-8 | 250 | 36 | 226.5
с. Синие Липяги | Нижнедевицкий | Нижнедевицкий | КТП 5-9 | 60 | 11.5 | 51.5
с. Синие Липяги | Нижнедевицкий | Нижнедевицкий | КТП 2-10 | 160 | 52 | 116
с. Синие Липяги | Нижнедевицкий | Нижнедевицкий | КТП 2-11 | 400 | 110 | 310
с. Синие Липяги | Нижнедевицкий | Нижнедевицкий | КТП 2-12 | 250 | 35 | 227.5
с. Синие Липяги | Нижнедевицкий | Нижнедевицкий | КТП 2-15 | 160 | 57 | 111
с. Синие Липяги | Нижнедевицкий | Нижнедевицкий | КТП 2-19 | 100 | 77 | 28
с. Синие Липяги | Нижнедевицкий | Нижнедевицкий | КТП 2-21 | 250 | 48 | 214.5
с. Синие Липяги | Нижнедевицкий | Нижнедевицкий | КТП 2-23 | 160 | 15.5 | 152.5
с. Синие Липяги | Нижнедевицкий | Нижнедевицкий | КТП 2-24 | 160 | 78 | 90
с. Синие Липяги | Нижнедевицкий | Нижнедевицкий | КТП 2-25 | 250 | 62.5 | 200
с. Синие Липяги | Нижнедевицкий | Нижнедевицкий | КТП 2-3 | 160 | 32.5 | 135.5
с. Синие Липяги | Нижнедевицкий | Нижнедевицкий | КТП 2-9 | 250 | 52 | 210.5
с. Синие Липяги | Нижнедевицкий | Нижнедевицкий | КТП 1-1 | 60 | 37 | 26
с. Синие Липяги | Нижнедевицкий | Нижнедевицкий | КТП 1-10 | 160 | 20 | 148
с. Синие Липяги | Нижнедевицкий | Нижнедевицкий | КТП 1-16 | 100 | 42 | 63
с. Синие Липяги | Нижнедевицкий | Нижнедевицкий | КТП 1-17 | 160 | 62 | 106
с. Синие Липяги | Нижнедевицкий | Нижнедевицкий | КТП 1-18 | 60 | 23 | 40
с. Синие Липяги | Нижнедевицкий | Нижнедевицкий | КТП 1-19 | 250 | 21 | 241.5
с. Синие Липяги | Нижнедевицкий | Нижнедевицкий | КТП 1-2 | 160 | 17 | 151
с. Синие Липяги | Нижнедевицкий | Нижнедевицкий | КТП 1-21 | 160 | 95 | 73
с. Синие Липяги | Нижнедевицкий | Нижнедевицкий | КТП 1-22 | 160 | 43 | 125
с. Синие Липяги | Нижнедевицкий | Нижнедевицкий | КТП 1-23 | 160 | 40 | 128
с. Синие Липяги | Нижнедевицкий | Нижнедевицкий | КТП 1-24 | 160 | 79 | 89
с. Синие Липяги | Нижнедевицкий | Нижнедевицкий | КТП 1-27 | 40 | 44 | -2
с. Синие Липяги | Нижнедевицкий | Нижнедевицкий | КТП 1-6 | 40 | 13 | 29
с. Синие Липяги | Нижнедевицкий | Нижнедевицкий | КТП 1-7 | 63 | 29 | 37.15
с. Синие Липяги | Нижнедевицкий | Нижнедевицкий | КТП 1-8 | 63 | 35 | 31.15
с. Синие Липяги | Нижнедевицкий | Нижнедевицкий | КТП 1-9 | 250 | 27 | 235.5
с. Синие Липяги | Нижнедевицкий | Нижнедевицкий | КТП 4-1 | 100 | 42 | 63
с. Синие Липяги | Нижнедевицкий | Нижнедевицкий | КТП 4-10 | 100 | 20.5 | 84.5
с. Синие Липяги | Нижнедевицкий | Нижнедевицкий | КТП 4-11 | 60 | 52 | 11
с. Синие Липяги | Нижнедевицкий | Нижнедевицкий | КТП 4-12 | 63 | 13 | 53.15
с. Синие Липяги | Нижнедевицкий | Нижнедевицкий | КТП 4-13 | 30 | 16 | 15.5
с. Синие Липяги | Нижнедевицкий | Нижнедевицкий | КТП 4-14 | 250 | 70 | 192.5
с. Синие Липяги | Нижнедевицкий | Нижнедевицкий | КТП 4-16 | 160 | 15.5 | 152.5
с. Синие Липяги | Нижнедевицкий | Нижнедевицкий | КТП 4-17 | 40 | 14 | 28
с. Синие Липяги | Нижнедевицкий | Нижнедевицкий | КТП 4-18 | 160 | 34 | 134
с. Синие Липяги | Нижнедевицкий | Нижнедевицкий | КТП 4-19 | 100 | 45 | 60
с. Синие Липяги | Нижнедевицкий | Нижнедевицкий | КТП 4-2 | 160 | 29 | 139
с. Синие Липяги | Нижнедевицкий | Нижнедевицкий | КТП 4-21 | 60 | 14 | 49
с. Синие Липяги | Нижнедевицкий | Нижнедевицкий | КТП 4-3 | 100 | 55 | 50
с. Синие Липяги | Нижнедевицкий | Нижнедевицкий | КТП 4-5 | 100 | 36 | 69
с. Синие Липяги | Нижнедевицкий | Нижнедевицкий | КТП 4-6 | 160 | 20 | 148
с. Синие Липяги | Нижнедевицкий | Нижнедевицкий | КТП 4-7 | 250 | 77.5 | 185
с. Синие Липяги | Нижнедевицкий | Нижнедевицкий | КТП 8-1 | 500 | 307 | 218
с. Синие Липяги | Нижнедевицкий | Нижнедевицкий | КТП 8-2 | 1260 | 80 | 1243
с. Синие Липяги | Нижнедевицкий | Нижнедевицкий | КТП 8-3 | 320 | 224 | 112
с. Синие Липяги | Нижнедевицкий | Нижнедевицкий | КТП 8-4 | 200 | 70 | 140
с.Верхнее Турово | Нижнедевицкий | Нижнедевицкий | КТП 1-1 | 100 | 33 | 72
с.Верхнее Турово | Нижнедевицкий | Нижнедевицкий | КТП 1-16 | 63 | 15 | 51.15
с.Верхнее Турово | Нижнедевицкий | Нижнедевицкий | КТП 1-17 | 100 | 27 | 78
с.Верхнее Турово | Нижнедевицкий | Нижнедевицкий | КТП 1-18 | 160 | 136 | 32
с.Верхнее Турово | Нижнедевицкий | Нижнедевицкий | КТП 1-19 | 100 | 45.2 | 59.8
с.Верхнее Турово | Нижнедевицкий | Нижнедевицкий | КТП 1-2 | 160 | 41 | 127
с.Верхнее Турово | Нижнедевицкий | Нижнедевицкий | КТП 1-20 | 100 | 29 | 76
с.Верхнее Турово | Нижнедевицкий | Нижнедевицкий | КТП 1-21 | 100 | 29 | 76
с.Верхнее Турово | Нижнедевицкий | Нижнедевицкий | КТП 1-3 | 63 | 44 | 22.15
с.Верхнее Турово | Нижнедевицкий | Нижнедевицкий | КТП 1-5 | 180 | 81 | 108
с.Верхнее Турово | Нижнедевицкий | Нижнедевицкий | КТП 1-6 | 100 | 77 | 28
с.Верхнее Турово | Нижнедевицкий | Нижнедевицкий | КТП 1-7 | 160 | 68 | 100
с.Верхнее Турово | Нижнедевицкий | Нижнедевицкий | КТП 1-8 | 100 | 42.3 | 62.7
с.Верхнее Турово | Нижнедевицкий | Нижнедевицкий | КТП 1-9 | 160 | 42 | 126
с.Верхнее Турово | Нижнедевицкий | Нижнедевицкий | КТП 2-1 | 100 | 55 | 50
с.Верхнее Турово | Нижнедевицкий | Нижнедевицкий | КТП 2-10 | 250 | 133 | 129.5
с.Верхнее Турово | Нижнедевицкий | Нижнедевицкий | КТП 2-11 | 250 | 24 | 238.5
с.Верхнее Турово | Нижнедевицкий | Нижнедевицкий | КТП 2-12 | 160 | 24 | 144
с.Верхнее Турово | Нижнедевицкий | Нижнедевицкий | КТП 2-13 | 60 | 15 | 48
с.Верхнее Турово | Нижнедевицкий | Нижнедевицкий | КТП 2-14 | 60 | 32 | 31
с.Верхнее Турово | Нижнедевицкий | Нижнедевицкий | КТП 2-15 | 63 | 40 | 26.15
с.Верхнее Турово | Нижнедевицкий | Нижнедевицкий | КТП 2-16 | 250 | 51 | 211.5
с.Верхнее Турово | Нижнедевицкий | Нижнедевицкий | КТП 2-18 | 40 | 47 | -5
с.Верхнее Турово | Нижнедевицкий | Нижнедевицкий | КТП 2-19 | 40 | 19 | 23
с.Верхнее Турово | Нижнедевицкий | Нижнедевицкий | КТП 2-2 | 60 | 15 | 48
с.Верхнее Турово | Нижнедевицкий | Нижнедевицкий | КТП 2-20 | 60 | 13.5 | 49.5
с.Верхнее Турово | Нижнедевицкий | Нижнедевицкий | КТП 2-22 | 63 | 24.9 | 41.25
с.Верхнее Турово | Нижнедевицкий | Нижнедевицкий | КТП 2-26 | 250 | 28.5 | 234
с.Верхнее Турово | Нижнедевицкий | Нижнедевицкий | КТП 2-28 | 40 | 18 | 24
с.Верхнее Турово | Нижнедевицкий | Нижнедевицкий | КТП 2-3 | 100 | 19 | 86
с.Верхнее Турово | Нижнедевицкий | Нижнедевицкий | КТП 2-31 | 100 | 21 | 84
с.Верхнее Турово | Нижнедевицкий | Нижнедевицкий | КТП 2-33 | 400 | 112 | 308
с.Верхнее Турово | Нижнедевицкий | Нижнедевицкий | КТП 2-35 | 63 | 23 | 43.15
с.Верхнее Турово | Нижнедевицкий | Нижнедевицкий | КТП 2-38 | 250 | 37 | 225.5
с.Верхнее Турово | Нижнедевицкий | Нижнедевицкий | КТП 2-39 | 250 | 55 | 207.5
с.Верхнее Турово | Нижнедевицкий | Нижнедевицкий | КТП 2-4 | 40 | 40 | 2
с.Верхнее Турово | Нижнедевицкий | Нижнедевицкий | КТП 2-5 | 40 | 44 | -2
с.Верхнее Турово | Нижнедевицкий | Нижнедевицкий | КТП 2-6 | 100 | 62 | 43
с.Верхнее Турово | Нижнедевицкий | Нижнедевицкий | КТП 2-7 | 60 | 27 | 36
с.Верхнее Турово | Нижнедевицкий | Нижнедевицкий | КТП 2-9 | 63 | 34 | 32.15
с.Верхнее Турово | Нижнедевицкий | Нижнедевицкий | СТП-2-8 | 63 | 62.15 | 4
с.Верхнее Турово | Нижнедевицкий | Нижнедевицкий | КТП 5-1 | 63 | 42 | 24.15
с.Верхнее Турово | Нижнедевицкий | Нижнедевицкий | КТП 5-2 | 160 | 113 | 55
с.Верхнее Турово | Нижнедевицкий | Нижнедевицкий | КТП 5-5 | 100 | 47 | 58
с.Верхнее Турово | Нижнедевицкий | Нижнедевицкий | КТП 5-6 | 100 | 73 | 32
с.Верхнее Турово | Нижнедевицкий | Нижнедевицкий | КТП 4-1 | 60 | 29 | 34
с.Верхнее Турово | Нижнедевицкий | Нижнедевицкий | КТП 4-10 | 40 | 17 | 25
с.Верхнее Турово | Нижнедевицкий | Нижнедевицкий | КТП 4-11 | 100 | 12.5 | 92.5
с.Верхнее Турово | Нижнедевицкий | Нижнедевицкий | КТП 4-16 | 40 | 22 | 20
с.Верхнее Турово | Нижнедевицкий | Нижнедевицкий | КТП 4-17 | 40 | 28 | 14
с.Верхнее Турово | Нижнедевицкий | Нижнедевицкий | КТП 4-18 | 250 | 55.5 | 207
с.Верхнее Турово | Нижнедевицкий | Нижнедевицкий | КТП 4-19 | 160 | 37 | 131
с.Верхнее Турово | Нижнедевицкий | Нижнедевицкий | КТП 4-2 | 100 | 58 | 47
с.Верхнее Турово | Нижнедевицкий | Нижнедевицкий | КТП 4-20 | 250 | 47 | 215.5
с.Верхнее Турово | Нижнедевицкий | Нижнедевицкий | КТП 4-21 | 63 | 40 | 26.15
с.Верхнее Турово | Нижнедевицкий | Нижнедевицкий | КТП 4-22 | 60 | 27 | 36
с.Верхнее Турово | Нижнедевицкий | Нижнедевицкий | КТП 4-23 | 100 | 19 | 86
с.Верхнее Турово | Нижнедевицкий | Нижнедевицкий | КТП 4-24 | 60 | 14 | 49
с.Верхнее Турово | Нижнедевицкий | Нижнедевицкий | КТП 4-25 | 100 | 97 | 8
с.Верхнее Турово | Нижнедевицкий | Нижнедевицкий | КТП 4-26 | 160 | 51.5 | 116.5
с.Верхнее Турово | Нижнедевицкий | Нижнедевицкий | КТП 4-28 | 160 | 67 | 101
с.Верхнее Турово | Нижнедевицкий | Нижнедевицкий | КТП 4-5 | 63 | 39 | 27.15
с.Верхнее Турово | Нижнедевицкий | Нижнедевицкий | КТП 4-6 | 100 | 51 | 54
с.Верхнее Турово | Нижнедевицкий | Нижнедевицкий | КТП 4-7 | 100 | 57 | 48
с.Верхнее Турово | Нижнедевицкий | Нижнедевицкий | КТП 4-8 | 100 | 29 | 76
с.Верхнее Турово | Нижнедевицкий | Нижнедевицкий | КТП 4-9 | 100 | 50 | 55
с. Нижнедевицк | Нижнедевицкий | Нижнедевицкий | КТП-4-1 | 400 | 107 | 313
с. Нижнедевицк | Нижнедевицкий | Нижнедевицкий | КТП-4-2 | 400 | 107 | 313
с. Нижнедевицк | Нижнедевицкий | Нижнедевицкий | КТП 1-11 | 160 | 21 | 147
с. Нижнедевицк | Нижнедевицкий | Нижнедевицкий | КТП 1-2 | 250 | 56.5 | 206
с. Нижнедевицк | Нижнедевицкий | Нижнедевицкий | КТП 1-20 | 60 | 15 | 48
с. Нижнедевицк | Нижнедевицкий | Нижнедевицкий | КТП 1-21 | 63 | 15 | 51.15
с. Нижнедевицк | Нижнедевицкий | Нижнедевицкий | КТП 1-22 | 100 | 30 | 75
с. Нижнедевицк | Нижнедевицкий | Нижнедевицкий | КТП 1-23 | 100 | 34 | 71
с. Нижнедевицк | Нижнедевицкий | Нижнедевицкий | КТП 1-24 | 100 | 29 | 76
с. Нижнедевицк | Нижнедевицкий | Нижнедевицкий | КТП 1-25 | 100 | 21 | 84
с. Нижнедевицк | Нижнедевицкий | Нижнедевицкий | КТП 1-26 | 100 | 23 | 82
с. Нижнедевицк | Нижнедевицкий | Нижнедевицкий | КТП 1-28 | 100 | 18 | 87
с. Нижнедевицк | Нижнедевицкий | Нижнедевицкий | КТП 1-31 | 40 | 14 | 28
с. Нижнедевицк | Нижнедевицкий | Нижнедевицкий | КТП 1-35 | 250 | 35 | 227.5
с. Нижнедевицк | Нижнедевицкий | Нижнедевицкий | КТП 1-38 | 100 | 48 | 57
с. Нижнедевицк | Нижнедевицкий | Нижнедевицкий | КТП 1-40 | 400 | 72 | 348
с. Нижнедевицк | Нижнедевицкий | Нижнедевицкий | КТП 1-41 | 63 | 34 | 32.15
с. Нижнедевицк | Нижнедевицкий | Нижнедевицкий | КТП 1-5 | 100 | 29 | 76
с. Нижнедевицк | Нижнедевицкий | Нижнедевицкий | КТП 1-6 | 160 | 21 | 147
с. Нижнедевицк | Нижнедевицкий | Нижнедевицкий | КТП-1-27 | 100 | 29 | 76
с. Нижнедевицк | Нижнедевицкий | Нижнедевицкий | КТП-1-30 | 63 | 31.15 | 35
с. Нижнедевицк | Нижнедевицкий | Нижнедевицкий | КТП-1-33 | 63 | 22.15 | 44
с. Нижнедевицк | Нижнедевицкий | Нижнедевицкий | КТП-1-7 | 100 | 31 | 74
с. Нижнедевицк | Нижнедевицкий | Нижнедевицкий | СТП-1-36 | 63 | 11 | 55.15
с. Нижнедевицк | Нижнедевицкий | Нижнедевицкий | СТП-1-42 | 25 | 8.5 | 17.75
с. Нижнедевицк | Нижнедевицкий | Нижнедевицкий | СТП-1-8 | 25 | 10 | 16.25
с. Нижнедевицк | Нижнедевицкий | Нижнедевицкий | КТП 2-1 | 160 | 142 | 26
с. Нижнедевицк | Нижнедевицкий | Нижнедевицкий | КТП 2-11 | 25 | 10.25 | 16
с. Нижнедевицк | Нижнедевицкий | Нижнедевицкий | КТП 2-12 | 100 | 19 | 86
с. Нижнедевицк | Нижнедевицкий | Нижнедевицкий | КТП 2-15 | 63 | 42 | 24.15
с. Нижнедевицк | Нижнедевицкий | Нижнедевицкий | КТП 2-16 | 63 | 52 | 14.15
с. Нижнедевицк | Нижнедевицкий | Нижнедевицкий | КТП 2-18 | 250 | 168 | 94.5
с. Нижнедевицк | Нижнедевицкий | Нижнедевицкий | КТП 2-2 | 100 | 35 | 70
с. Нижнедевицк | Нижнедевицкий | Нижнедевицкий | КТП 2-4 | 100 | 67 | 38
с. Нижнедевицк | Нижнедевицкий | Нижнедевицкий | КТП 2-5 | 63 | 49 | 17.15
с. Нижнедевицк | Нижнедевицкий | Нижнедевицкий | КТП 2-6 | 250 | 43 | 219.5
с. Нижнедевицк | Нижнедевицкий | Нижнедевицкий | КТП 2-7 | 160 | 135 | 33
с. Нижнедевицк | Нижнедевицкий | Нижнедевицкий | КТП 2-9 | 100 | 92 | 13
с. Нижнедевицк | Нижнедевицкий | Нижнедевицкий | СТП-2-13 | 25 | 9.25 | 17
с. Нижнедевицк | Нижнедевицкий | Нижнедевицкий | КТП 3-1 | 100 | 21 | 84
с. Нижнедевицк | Нижнедевицкий | Нижнедевицкий | КТП 3-10 | 400 | 191 | 229
с. Нижнедевицк | Нижнедевицкий | Нижнедевицкий | КТП 3-12 | 400 | 330 | 90
с. Нижнедевицк | Нижнедевицкий | Нижнедевицкий | КТП 3-13 | 250 | 77 | 185.5
с. Нижнедевицк | Нижнедевицкий | Нижнедевицкий | КТП 3-14 | 400 | 71 | 349
с. Нижнедевицк | Нижнедевицкий | Нижнедевицкий | КТП 3-15 | 160 | 40 | 128
с. Нижнедевицк | Нижнедевицкий | Нижнедевицкий | КТП 3-16 | 630 | 420.5 | 241
с. Нижнедевицк | Нижнедевицкий | Нижнедевицкий | КТП 3-17 | 2*400 | #VALUE! | 635
с. Нижнедевицк | Нижнедевицкий | Нижнедевицкий | КТП 3-18 | 250 | 139 | 123.5
с. Нижнедевицк | Нижнедевицкий | Нижнедевицкий | КТП 3-19 | 400 | 397 | 23
с. Нижнедевицк | Нижнедевицкий | Нижнедевицкий | КТП 3-2 | 160 | 20 | 148
с. Нижнедевицк | Нижнедевицкий | Нижнедевицкий | КТП 3-20 | 160 | 170 | -2
с. Нижнедевицк | Нижнедевицкий | Нижнедевицкий | КТП 3-4 | 160 | 142 | 26
с. Нижнедевицк | Нижнедевицкий | Нижнедевицкий | КТП 3-6 | 400 | 187 | 233
с. Нижнедевицк | Нижнедевицкий | Нижнедевицкий | КТП 3-7 | 400 | 260 | 160
с. Нижнедевицк | Нижнедевицкий | Нижнедевицкий | КТП 3-8 | 400 | 206 | 214
с. Нижнедевицк | Нижнедевицкий | Нижнедевицкий | КТП 3-9 | 630 | 152 | 509.5
с. Нижнедевицк | Нижнедевицкий | Нижнедевицкий | КТП-3-11 | 320 | 7 | 329
с. Нижнедевицк | Нижнедевицкий | Нижнедевицкий | КТП-3-3 | 160 | 49 | 119
с. Нижнедевицк | Нижнедевицкий | Нижнедевицкий | СТП-3-21 | 100 | 19 | 86
с. Нижнедевицк | Нижнедевицкий | Нижнедевицкий | ТП-3-22 | 100 | 22 | 83
с. Нижнедевицк | Нижнедевицкий | Нижнедевицкий | КТП 7-1 | 1260 | 337 | 986
с. Нижнедевицк | Нижнедевицкий | Нижнедевицкий | КТП 7-2 | 250 | 198 | 64.5
с. Нижнедевицк | Нижнедевицкий | Нижнедевицкий | КТП 7-3 | 400 | 322 | 98
с. Нижнедевицк | Нижнедевицкий | Нижнедевицкий | КТП 7-4 | 160 | 81 | 87
с. Нижнедевицк | Нижнедевицкий | Нижнедевицкий | КТП 7-5 | 250 | 87 | 175.5
с. Нижнедевицк | Нижнедевицкий | Нижнедевицкий | КТП 7-6 | 160 | 58 | 110
с. Нижнедевицк | Нижнедевицкий | Нижнедевицкий | КТП 7-7 | 100 | 15.5 | 89.5
с. Нижнедевицк | Нижнедевицкий | Нижнедевицкий | КТП 7-8 | 160 | 127 | 41
с. Нижнедевицк | Нижнедевицкий | Нижнедевицкий | КТП 4-1 | 250 | 52.5 | 210
с. Нижнедевицк | Нижнедевицкий | Нижнедевицкий | КТП 4-3 | 250 | 237 | 25.5
с.Верхнее Турово | Нижнедевицкий | Нижнедевицкий | КТП 2-1 | 100 | 30 | 75
с.Верхнее Турово | Нижнедевицкий | Нижнедевицкий | КТП 2-10 | 250 | 122 | 140.5
с.Верхнее Турово | Нижнедевицкий | Нижнедевицкий | КТП 2-11 | 100 | 152 | -47
с.Верхнее Турово | Нижнедевицкий | Нижнедевицкий | КТП 2-12 | 160 | 157 | 11
с.Верхнее Турово | Нижнедевицкий | Нижнедевицкий | КТП 2-13 | 100 | 55 | 50
с.Верхнее Турово | Нижнедевицкий | Нижнедевицкий | КТП 2-3 | 320 | 102 | 234
с.Верхнее Турово | Нижнедевицкий | Нижнедевицкий | КТП 2-4 | 160 | 157 | 11
с.Верхнее Турово | Нижнедевицкий | Нижнедевицкий | КТП 2-5 | 100 | 77 | 28
с.Верхнее Турово | Нижнедевицкий | Нижнедевицкий | КТП 2-6 | 100 | 60 | 45
с.Верхнее Турово | Нижнедевицкий | Нижнедевицкий | КТП 2-9 | 250 | 157 | 105.5
с.Верхнее Турово | Нижнедевицкий | Нижнедевицкий | КТП 3-1 | 100 | 27 | 78
с.Верхнее Турово | Нижнедевицкий | Нижнедевицкий | КТП 3-3 | 160 | 54 | 114
с.Верхнее Турово | Нижнедевицкий | Нижнедевицкий | КТП 3-4 | 250 | 22 | 240.5
с.Верхнее Турово | Нижнедевицкий | Нижнедевицкий | КТП 3-5 | 100 | 17 | 88
с.Верхнее Турово | Нижнедевицкий | Нижнедевицкий | КТП 3-7 | 250 | 93 | 169.5
с.Верхнее Турово | Нижнедевицкий | Нижнедевицкий | КТП 4-1 | 400 | 61 | 359
с.Верхнее Турово | Нижнедевицкий | Нижнедевицкий | КТП 4-4 | 250 | 103 | 159.5
с.Верхнее Турово | Нижнедевицкий | Нижнедевицкий | КТП 4-5 | 160 | 37 | 131
с.Верхнее Турово | Нижнедевицкий | Нижнедевицкий | КТП-4-6 | 40 | 22 | 20
с. Рогачевка | Новоусманския | Новоусманския | КТП 1-1 | 400 | 260 | 160
с. Рогачевка | Новоусманския | Новоусманския | КТП 1-10 | 63 | 25.85 | 40.3
с. Рогачевка | Новоусманския | Новоусманския | КТП 1-15 | 630 | 390.5 | 271
с. Рогачевка | Новоусманския | Новоусманския | КТП 1-16 | 40 | 23 | 19
с. Рогачевка | Новоусманския | Новоусманския | КТП 2-1 | 63 | 37.85 | 28.3
с. Рогачевка | Новоусманския | Новоусманския | КТП 2-2 | 160 | 98 | 70
с. Рогачевка | Новоусманския | Новоусманския | КТП 2-3 | 630 | 264.5 | 397
с. Рогачевка | Новоусманския | Новоусманския | КТП 2-6 | 100 | 77 | 28
с. Рогачевка | Новоусманския | Новоусманския | КТП 2-7 | 100 | 15 | 90
с. Рогачевка | Новоусманския | Новоусманския | КТП 3-1 | 100 | 84 | 21
с. Рогачевка | Новоусманския | Новоусманския | КТП 3-11 | 160 | 101 | 67
с. Рогачевка | Новоусманския | Новоусманския | КТП 3-15 | 100 | 77 | 28
с. Рогачевка | Новоусманския | Новоусманския | КТП 3-16 | 63 | 38.85 | 27.3
с. Рогачевка | Новоусманския | Новоусманския | КТП 3-2 | 250 | 187.5 | 75
с. Рогачевка | Новоусманския | Новоусманския | КТП 3-3 | 160 | 61 | 107
с. Рогачевка | Новоусманския | Новоусманския | КТП 3-4 | 100 | 28 | 77
с. Рогачевка | Новоусманския | Новоусманския | КТП 3-5 | 400 | 250 | 170
с. Рогачевка | Новоусманския | Новоусманския | КТП 3-6 | 250 | 193.5 | 69
с. Рогачевка | Новоусманския | Новоусманския | КТП 3-8 | 100 | 80 | 25
с. Рогачевка | Новоусманския | Новоусманския | КТП 3-9 | 100 | 86 | 19
с. Рогачевка | Новоусманския | Новоусманския | КТП 4-1 | 160 | 123 | 45
с. Рогачевка | Новоусманския | Новоусманския | КТП 4-10 | 250 | 201.5 | 61
с. Рогачевка | Новоусманския | Новоусманския | КТП 4-11 | 100 | 51 | 54
с. Рогачевка | Новоусманския | Новоусманския | КТП 4-12 | 63 | 11.85 | 54.3
с. Рогачевка | Новоусманския | Новоусманския | КТП 4-13 | 160 | 115 | 53
с. Рогачевка | Новоусманския | Новоусманския | КТП 4-16 | 160 | 93 | 75
с. Рогачевка | Новоусманския | Новоусманския | КТП 4-19 | 160 | 127 | 41
с. Рогачевка | Новоусманския | Новоусманския | КТП 4-2 | 400 | 211 | 209
с. Рогачевка | Новоусманския | Новоусманския | КТП 4-21 | 400 | 240 | 180
с. Рогачевка | Новоусманския | Новоусманския | КТП 4-24 | 160 | 130 | 38
с. Рогачевка | Новоусманския | Новоусманския | КТП 4-3 | 63 | 19.85 | 46.3
с. Рогачевка | Новоусманския | Новоусманския | КТП 4-36 | 25 | 14.75 | 11.5
с. Рогачевка | Новоусманския | Новоусманския | КТП 4-4 | 100 | 64 | 41
с. Рогачевка | Новоусманския | Новоусманския | КТП 4-5 | 160 | 112 | 56
с. Рогачевка | Новоусманския | Новоусманския | КТП 4-6 | 250 | 156.5 | 106
с. Рогачевка | Новоусманския | Новоусманския | КТП 4-7 | 63 | 24.85 | 41.3
с. Рогачевка | Новоусманския | Новоусманския | КТП 4-9 | 400 | 282 | 138
с. Рогачевка | Новоусманския | Новоусманския | КТП 5-1 | 320 | 90 | 246
с. Новая Усмань | Новоусманския | Новоусманския | КТП 11-1 | 250 | 189.5 | 73
с. Новая Усмань | Новоусманския | Новоусманския | КТП 11-2 | 250 | 174.5 | 88
с. Новая Усмань | Новоусманския | Новоусманския | КТП 11-3 | 160 | 95 | 73
с. Новая Усмань | Новоусманския | Новоусманския | КТП 11-4 | 160 | 80 | 88
с. Новая Усмань | Новоусманския | Новоусманския | КТП 11-5 | 160 | 102 | 66
с. Новая Усмань | Новоусманския | Новоусманския | КТП 11-7 | 400 | 239 | 181
с. Новая Усмань | Новоусманския | Новоусманския | КТП 11-8 | 160 | 76 | 92
с. Новая Усмань | Новоусманския | Новоусманския | №2-25 | 160 | 137 | 31
с. Новая Усмань | Новоусманския | Новоусманския | ЗТП 2-8 | 400 | 349 | 71
с. Новая Усмань | Новоусманския | Новоусманския | КТП 2-16 | 160 | 85 | 83
с. Новая Усмань | Новоусманския | Новоусманския | КТП 2-19 | 400 | 304 | 116
с. Новая Усмань | Новоусманския | Новоусманския | КТП 2-2 | 250 | 201.5 | 61
с. Новая Усмань | Новоусманския | Новоусманския | КТП 2-21 | 250 | 189.5 | 73
с. Новая Усмань | Новоусманския | Новоусманския | КТП 2-24 | 160 | 127 | 41
с. Новая Усмань | Новоусманския | Новоусманския | КТП 2-28 | 2000 | 1178 | 922
с. Новая Усмань | Новоусманския | Новоусманския | КТП 2-29 | 160 | 82 | 86
с. Новая Усмань | Новоусманския | Новоусманския | КТП 2-3 | 160 | 135 | 33
с. Новая Усмань | Новоусманския | Новоусманския | КТП 2-4 | 250 | 211.5 | 51
с. Новая Усмань | Новоусманския | Новоусманския | КТП 2-5 | 400 | 353 | 67
с. Новая Усмань | Новоусманския | Новоусманския | КТП 2-6 | 400 | 298 | 122
с. Новая Усмань | Новоусманския | Новоусманския | ЗТП 10-1 | 1030 | 662.5 | 419
с. Новая Усмань | Новоусманския | Новоусманския | ЗТП 10-2 | 250 | 173.5 | 89
с. Новая Усмань | Новоусманския | Новоусманския | №14-35 | 400 | 236 | 184
с. Новая Усмань | Новоусманския | Новоусманския | №14-36 | 250 | 167.5 | 95
с. Новая Усмань | Новоусманския | Новоусманския | ЗТП 14-3 | 360 | 218 | 160
с. Новая Усмань | Новоусманския | Новоусманския | ЗТП 14-8 | 800 | 670 | 170
с. Новая Усмань | Новоусманския | Новоусманския | КТП 14-1 | 250 | 212.5 | 50
с. Новая Усмань | Новоусманския | Новоусманския | КТП 14-11 | 63 | 56.85 | 9.3
с. Новая Усмань | Новоусманския | Новоусманския | КТП 14-12 | 160 | 135 | 33
с. Новая Усмань | Новоусманския | Новоусманския | КТП 14-17 | 400 | 202 | 218
с. Новая Усмань | Новоусманския | Новоусманския | КТП 14-2 | 400 | 300 | 120
с. Новая Усмань | Новоусманския | Новоусманския | КТП 14-21 | 250 | 211.5 | 51
с. Новая Усмань | Новоусманския | Новоусманския | КТП 14-22 | 250 | 182.5 | 80
с. Новая Усмань | Новоусманския | Новоусманския | КТП 14-25 | 250 | 182.5 | 80
с. Новая Усмань | Новоусманския | Новоусманския | КТП 14-26 | 250 | 152.5 | 110
с. Новая Усмань | Новоусманския | Новоусманския | КТП 14-27 | 160 | 90 | 78
с. Новая Усмань | Новоусманския | Новоусманския | КТП 14-28 | 160 | 40 | 128
с. Новая Усмань | Новоусманския | Новоусманския | КТП 14-29 | 250 | 160.5 | 102
с. Новая Усмань | Новоусманския | Новоусманския | КТП 14-30 | 160 | 112 | 56
с. Новая Усмань | Новоусманския | Новоусманския | КТП 14-31 | 400 | 169 | 251
с. Новая Усмань | Новоусманския | Новоусманския | КТП 14-32 | 400 | 48 | 372
с. Новая Усмань | Новоусманския | Новоусманския | КТП 14-9 | 400 | 352 | 68
с. Новая Усмань | Новоусманския | Новоусманския | ЗТП 5-1 | 400 | 151 | 269
с. Новая Усмань | Новоусманския | Новоусманския | ЗТП 5-10 | 400 | 236.5 | 183.5
с. Новая Усмань | Новоусманския | Новоусманския | ЗТП 5-4 | 250 | 164 | 98.5
с. Новая Усмань | Новоусманския | Новоусманския | КТП 5-11 | 400 | 347 | 73
с. Новая Усмань | Новоусманския | Новоусманския | КТП 5-12 | 250 | 201.5 | 61
с. Новая Усмань | Новоусманския | Новоусманския | КТП 5-13 | 250 | 190.5 | 72
с. Новая Усмань | Новоусманския | Новоусманския | КТП 5-2 | 400 | 281 | 139
с. Новая Усмань | Новоусманския | Новоусманския | КТП 5-5 | 160 | 89 | 79
с. Новая Усмань | Новоусманския | Новоусманския | КТП 5-6 | 160 | 106 | 62
с. Новая Усмань | Новоусманския | Новоусманския | КТП 5-7 | 250 | 200.5 | 62
с. Новая Усмань | Новоусманския | Новоусманския | КТП 6-1 | 160 | 139 | 29
с. Новая Усмань | Новоусманския | Новоусманския | КТП 6-14 | 400 | 214 | 206
с. Новая Усмань | Новоусманския | Новоусманския | КТП 6-15 | 400 | 301 | 119
с. Новая Усмань | Новоусманския | Новоусманския | КТП 6-16 | 400 | 297 | 123
с. Новая Усмань | Новоусманския | Новоусманския | КТП 6-17 | 250 | 198.5 | 64
с. Новая Усмань | Новоусманския | Новоусманския | КТП 6-19 | 400 | 321 | 99
с. Новая Усмань | Новоусманския | Новоусманския | КТП 6-2 | 160 | 182 | -14
с. Новая Усмань | Новоусманския | Новоусманския | КТП 6-21 | 250 | 206.5 | 56
с. Новая Усмань | Новоусманския | Новоусманския | КТП 6-3 | 160 | 116 | 52
с. Новая Усмань | Новоусманския | Новоусманския | КТП 6-31 | 250 | 202.5 | 60
с. Новая Усмань | Новоусманския | Новоусманския | КТП 6-33 | 250 | 203.5 | 59
с. Новая Усмань | Новоусманския | Новоусманския | КТП 6-34 | 250 | 185.5 | 77
с. Новая Усмань | Новоусманския | Новоусманския | КТП 6-35 | 160 | 109 | 59
с. Новая Усмань | Новоусманския | Новоусманския | КТП 6-37 | 250 | 202.5 | 60
с. Новая Усмань | Новоусманския | Новоусманския | КТП 6-39 | 16 | 2.2 | 14.6
с. Новая Усмань | Новоусманския | Новоусманския | КТП 6-40 | 250 | 194.5 | 68
с. Новая Усмань | Новоусманския | Новоусманския | КТП 6-42 | 250 | 181.5 | 81
с. Новая Усмань | Новоусманския | Новоусманския | КТП 6-44 | 100 | 71 | 34
с. Новая Усмань | Новоусманския | Новоусманския | КТП 6-45 | 160 | 85 | 83
с. Новая Усмань | Новоусманския | Новоусманския | КТП 6-46 | 160 | 109 | 59
с. Новая Усмань | Новоусманския | Новоусманския | КТП 6-47 | 160 | 82 | 86
с. Новая Усмань | Новоусманския | Новоусманския | КТП 6-5 | 250 | 179.5 | 83
с. Новая Усмань | Новоусманския | Новоусманския | КТП 6-52 | 250 | 177.5 | 85
с. Новая Усмань | Новоусманския | Новоусманския | КТП 6-7 | 100 | 80 | 25
с. Новая Усмань | Новоусманския | Новоусманския | КТП 6-8 | 250 | 180.5 | 82
с. Новая Усмань | Новоусманския | Новоусманския | КТП 6-9 | 250 | 177.5 | 85
с. Новая Усмань | Новоусманския | Новоусманския | № 7-44 | 400 | 260 | 160
с. Новая Усмань | Новоусманския | Новоусманския | № 7-57 | 250 | 176.5 | 86
с. Новая Усмань | Новоусманския | Новоусманския | КТП 7-10 | 160 | 182 | -14
с. Новая Усмань | Новоусманския | Новоусманския | КТП 7-11 | 250 | 168.5 | 94
с. Новая Усмань | Новоусманския | Новоусманския | КТП 7-14 | 250 | 179.5 | 83
с. Новая Усмань | Новоусманския | Новоусманския | КТП 7-16 | 250 | 177.5 | 85
с. Новая Усмань | Новоусманския | Новоусманския | КТП 7-17 | 250 | 88.5 | 174
с. Новая Усмань | Новоусманския | Новоусманския | КТП 7-18 | 250 | 173.5 | 89
с. Новая Усмань | Новоусманския | Новоусманския | КТП 7-19 | 250 | 198.5 | 64
с. Новая Усмань | Новоусманския | Новоусманския | КТП 7-2 | 250 | 212.5 | 50
с. Новая Усмань | Новоусманския | Новоусманския | КТП 7-20 | 250 | 167.5 | 95
с. Новая Усмань | Новоусманския | Новоусманския | КТП 7-21 | 400 | 352 | 68
с. Новая Усмань | Новоусманския | Новоусманския | КТП 7-23 | 100 | 73 | 32
с. Новая Усмань | Новоусманския | Новоусманския | КТП 7-24 | 250 | 175.5 | 87
с. Новая Усмань | Новоусманския | Новоусманския | КТП 7-25 | 160 | 105 | 63
с. Новая Усмань | Новоусманския | Новоусманския | КТП 7-26 | 160 | 112 | 56
с. Новая Усмань | Новоусманския | Новоусманския | КТП 7-27 | 400 | 299 | 121
с. Новая Усмань | Новоусманския | Новоусманския | КТП 7-3 | 100 | 90 | 15
с. Новая Усмань | Новоусманския | Новоусманския | КТП 7-35 | 400 | 310 | 110
с. Новая Усмань | Новоусманския | Новоусманския | КТП 7-4 | 160 | 114 | 54
с. Новая Усмань | Новоусманския | Новоусманския | КТП 7-47 | 250 | 203.5 | 59
с. Новая Усмань | Новоусманския | Новоусманския | КТП 7-49 | 250 | 192.5 | 70
с. Новая Усмань | Новоусманския | Новоусманския | КТП 7-5 | 400 | 377 | 43
с. Новая Усмань | Новоусманския | Новоусманския | КТП 7-51 | 100 | 80 | 25
с. Новая Усмань | Новоусманския | Новоусманския | КТП 7-52 | 100 | 80 | 25
с. Новая Усмань | Новоусманския | Новоусманския | КТП 7-53 | 100 | 84 | 21
с. Новая Усмань | Новоусманския | Новоусманския | КТП 7-54 | 160 | 78 | 90
с. Новая Усмань | Новоусманския | Новоусманския | КТП 7-55 | 250 | 192.5 | 70
с. Новая Усмань | Новоусманския | Новоусманския | КТП 7-59 | 160 | 18 | 150
с. Новая Усмань | Новоусманския | Новоусманския | КТП 7-60 | 250 | 192.5 | 70
с. Новая Усмань | Новоусманския | Новоусманския | КТП 7-61 | 100 | 80 | 25
с. Новая Усмань | Новоусманския | Новоусманския | КТП 7-62 | 250 | 177.5 | 85
с. Новая Усмань | Новоусманския | Новоусманския | КТП 7-67 | 250 | 72.5 | 190
с. Новая Усмань | Новоусманския | Новоусманския | КТП 7-7 | 100 | 75 | 30
с. Новая Усмань | Новоусманския | Новоусманския | КТП 7-70 | 100 | 83 | 22
с. Новая Усмань | Новоусманския | Новоусманския | КТП 7-71 | 25 | 16.75 | 9.5
п. 1-е отделение свх. Масловский | Новоусманския | Новоусманския | ЗТП 1-2 | 630 | 268.5 | 393
п. 1-е отделение свх. Масловский | Новоусманския | Новоусманския | КТП 1-1 | 400 | 162 | 258
п. 1-е отделение свх. Масловский | Новоусманския | Новоусманския | КТП 1-3 | 250 | 187.5 | 75
п. 1-е отделение свх. Масловский | Новоусманския | Новоусманския | ЗТП 2-1 | 160 | 75 | 93
п. 1-е отделение свх. Масловский | Новоусманския | Новоусманския | КТП 2-10 | 250 | 2.5 | 260
п. 1-е отделение свх. Масловский | Новоусманския | Новоусманския | КТП 2-2 | 160 | 98 | 70
п. 1-е отделение свх. Масловский | Новоусманския | Новоусманския | КТП 2-3 | 400 | 238 | 182
п. 1-е отделение свх. Масловский | Новоусманския | Новоусманския | КТП 2-5 | 250 | 187.5 | 75
п. 1-е отделение свх. Масловский | Новоусманския | Новоусманския | КТП 2-7 | 100 | 62 | 43
п. 1-е отделение свх. Масловский | Новоусманския | Новоусманския | КТП 2-9 | 250 | 188.5 | 74
п. 1-е отделение свх. Масловский | Новоусманския | Новоусманския | №4-15 | 160 | 66 | 102
п. 1-е отделение свх. Масловский | Новоусманския | Новоусманския | ЗТП 4-3 | 630 | 283.5 | 378
п. 1-е отделение свх. Масловский | Новоусманския | Новоусманския | КТП 4-10 | 630 | 260.5 | 401
п. 1-е отделение свх. Масловский | Новоусманския | Новоусманския | КТП 4-11 | 100 | 67 | 38
п. 1-е отделение свх. Масловский | Новоусманския | Новоусманския | КТП 4-12 | 160 | 102 | 66
п. 1-е отделение свх. Масловский | Новоусманския | Новоусманския | КТП 4-2 | 400 | 272 | 148
п. 1-е отделение свх. Масловский | Новоусманския | Новоусманския | КТП 4-5 | 250 | 157.5 | 105
п. 1-е отделение свх. Масловский | Новоусманския | Новоусманския | КТП 4-6 | 160 | 107 | 61
п. 1-е отделение свх. Масловский | Новоусманския | Новоусманския | КТП 4-7 | 315 | 198.25 | 132.5
п. 1-е отделение свх. Масловский | Новоусманския | Новоусманския | КТП 4-8 | 160 | 107 | 61
п. 1-е отделение свх. Масловский | Новоусманския | Новоусманския | КТП 5-11 | 250 | 143.5 | 119
п. 1-е отделение свх. Масловский | Новоусманския | Новоусманския | КТП 5-6 | 100 | 74 | 31
п. 1-е отделение свх. Масловский | Новоусманския | Новоусманския | КТП 5-7 | 160 | 108 | 60
п. 1-е отделение свх. Масловский | Новоусманския | Новоусманския | КТП 5-8 | 400 | 192 | 228
п. 1-е отделение свх. Масловский | Новоусманския | Новоусманския | КТП 6-13 | 250 | 207.5 | 55
п. 1-е отделение свх. Масловский | Новоусманския | Новоусманския | КТП 6-16 | 160 | 117 | 51
п. 1-е отделение свх. Масловский | Новоусманския | Новоусманския | КТП 6-17 | 160 | 115 | 53
п. 1-е отделение свх. Масловский | Новоусманския | Новоусманския | КТП 6-18 | 100 | 84 | 21
п. 1-е отделение свх. Масловский | Новоусманския | Новоусманския | КТП 6-19 | 250 | 189.5 | 73
п. 1-е отделение свх. Масловский | Новоусманския | Новоусманския | КТП 6-2 | 250 | 197.5 | 65
п. 1-е отделение свх. Масловский | Новоусманския | Новоусманския | КТП 6-20 | 250 | 223.5 | 39
п. 1-е отделение свх. Масловский | Новоусманския | Новоусманския | КТП 6-21 | 250 | 209.5 | 53
п. 1-е отделение свх. Масловский | Новоусманския | Новоусманския | КТП 6-22 | 250 | 197.5 | 65
п. 1-е отделение свх. Масловский | Новоусманския | Новоусманския | КТП 6-23 | 100 | 54 | 51
п. 1-е отделение свх. Масловский | Новоусманския | Новоусманския | КТП 6-25 | 250 | 210.5 | 52
п. 1-е отделение свх. Масловский | Новоусманския | Новоусманския | КТП 6-26 | 250 | 189.5 | 73
п. 1-е отделение свх. Масловский | Новоусманския | Новоусманския | КТП 6-36 | 250 | 140.5 | 122
п. 1-е отделение свх. Масловский | Новоусманския | Новоусманския | КТП 6-39 | 160 | 44 | 124
п. 1-е отделение свх. Масловский | Новоусманския | Новоусманския | КТП 6-4 | 100 | 33 | 72
п. 1-е отделение свх. Масловский | Новоусманския | Новоусманския | КТП 6-42 | 63 | 38.85 | 27.3
п. 1-е отделение свх. Масловский | Новоусманския | Новоусманския | КТП 6-44 | 100 | 53 | 52
п. 1-е отделение свх. Масловский | Новоусманския | Новоусманския | КТП 6-45 | 250 | 156.5 | 106
п. 1-е отделение свх. Масловский | Новоусманския | Новоусманския | КТП 6-7 | 160 | 109 | 59
п. 1-е отделение свх. Масловский | Новоусманския | Новоусманския | КТП 6-9 | 63 | 38.85 | 27.3
п. 1-е отделение свх. Масловский | Новоусманския | Новоусманския | КТП №6-8 | 63 | 59.85 | 6.3
с. Семилукские Выселки | Новоусманския | Новоусманския | №3-13 | 250 | 195.5 | 67
с. Семилукские Выселки | Новоусманския | Новоусманския | №3-21 | 250 | 199.5 | 63
с. Семилукские Выселки | Новоусманския | Новоусманския | №3-4 | 250 | 197.5 | 65
с. Семилукские Выселки | Новоусманския | Новоусманския | №3-5 | 160 | 107 | 61
с. Семилукские Выселки | Новоусманския | Новоусманския | №3-8 | 250 | 169.5 | 93
с. Семилукские Выселки | Новоусманския | Новоусманския | №4-1 | 250 | 186.5 | 76
с. Семилукские Выселки | Новоусманския | Новоусманския | №4-18 | 160 | 88 | 80
с. Семилукские Выселки | Новоусманския | Новоусманския | №4-2 | 160 | 123 | 45
с. Семилукские Выселки | Новоусманския | Новоусманския | №4-3 | 100 | 70 | 35
с. Семилукские Выселки | Новоусманския | Новоусманския | №4-5 | 160 | 43 | 125
с. Семилукские Выселки | Новоусманския | Новоусманския | №6-3 | 100 | 71 | 34
с. Семилукские Выселки | Новоусманския | Новоусманския | №6-4 | 63 | 38.85 | 27.3
с. Парусное | Новоусманския | Новоусманския | №1-1 | 100 | 79 | 26
с. Парусное | Новоусманския | Новоусманския | №1-12 | 100 | 16 | 89
с. Парусное | Новоусманския | Новоусманския | №1-2 | 63 | 41.85 | 24.3
с. Парусное | Новоусманския | Новоусманския | №1-4 | 100 | 52 | 53
с. Парусное | Новоусманския | Новоусманския | №1-5 | 100 | 84 | 21
с. Парусное | Новоусманския | Новоусманския | №2-1 | 100 | 81 | 24
с. Парусное | Новоусманския | Новоусманския | №2-11 | 250 | 203.5 | 59
с. Парусное | Новоусманския | Новоусманския | №2-13 | 40 | 30 | 12
с. Парусное | Новоусманския | Новоусманския | №2-17 | 63 | 44.85 | 21.3
с. Парусное | Новоусманския | Новоусманския | №2-2 | 100 | 94 | 11
с. Парусное | Новоусманския | Новоусманския | №2-27 | 160 | 52 | 116
с. Парусное | Новоусманския | Новоусманския | №2-28 | 100 | 12 | 93
с. Парусное | Новоусманския | Новоусманския | №2-3 | 630 | 395.5 | 266
с. Парусное | Новоусманския | Новоусманския | №2-4 | 100 | 85 | 20
с. Парусное | Новоусманския | Новоусманския | №2-5 | 100 | 82 | 23
с. Парусное | Новоусманския | Новоусманския | №2-6 | 160 | 102 | 66
с. Парусное | Новоусманския | Новоусманския | №2-7 | 160 | 115 | 53
с. Парусное | Новоусманския | Новоусманския | №2-8 | 100 | 83 | 22
с. Парусное | Новоусманския | Новоусманския | №3-1 | 250 | 202.5 | 60
с. Парусное | Новоусманския | Новоусманския | №3-11 | 160 | 91 | 77
с. Парусное | Новоусманския | Новоусманския | №3-12 | 160 | 96 | 72
с. Парусное | Новоусманския | Новоусманския | №3-14 | 160 | 110 | 58
с. Парусное | Новоусманския | Новоусманския | №3-2 | 160 | 146 | 22
с. Парусное | Новоусманския | Новоусманския | №3-22 | 250 | 154.5 | 108
с. Парусное | Новоусманския | Новоусманския | №3-25 | 100 | 10 | 95
с. Парусное | Новоусманския | Новоусманския | №3-26 | 100 | 34 | 71
с. Парусное | Новоусманския | Новоусманския | №3-3 | 160 | 107 | 61
с. Парусное | Новоусманския | Новоусманския | №3-30 | 160 | 77 | 91
с. Парусное | Новоусманския | Новоусманския | №3-31 | 160 | 76 | 92
с. Парусное | Новоусманския | Новоусманския | №3-5 | 400 | 234 | 186
с. Парусное | Новоусманския | Новоусманския | №3-7 | 400 | 80 | 340
с. Парусное | Новоусманския | Новоусманския | №4-1 | 160 | 137 | 31
с. Парусное | Новоусманския | Новоусманския | №4-11 | 100 | 51 | 54
с. Парусное | Новоусманския | Новоусманския | №4-12 | 160 | 142 | 26
с. Парусное | Новоусманския | Новоусманския | №4-14 | 160 | 117 | 51
с. Парусное | Новоусманския | Новоусманския | №4-15 | 160 | 93 | 75
с. Парусное | Новоусманския | Новоусманския | №4-2 | 160 | 130 | 38
с. Парусное | Новоусманския | Новоусманския | №4-21 | 250 | 191.5 | 71
с. Парусное | Новоусманския | Новоусманския | №4-23 | 100 | 71 | 34
с. Парусное | Новоусманския | Новоусманския | №4-3 | 250 | 214.5 | 48
с. Парусное | Новоусманския | Новоусманския | №4-4 | 400 | 260 | 160
с. Парусное | Новоусманския | Новоусманския | №4-9 | 100 | 76 | 29
с. Рождественская Хава | Новоусманския | Новоусманския | №1-1 | 100 | 15 | 90
с. Рождественская Хава | Новоусманския | Новоусманския | №1-10 | 160 | 89 | 79
с. Рождественская Хава | Новоусманския | Новоусманския | №1-11 | 160 | 83 | 85
с. Рождественская Хава | Новоусманския | Новоусманския | №1-13 | 250 | 154.5 | 108
с. Рождественская Хава | Новоусманския | Новоусманския | №1-14 | 100 | 63 | 42
с. Рождественская Хава | Новоусманския | Новоусманския | №1-15 | 100 | 33 | 72
с. Рождественская Хава | Новоусманския | Новоусманския | №1-16 | 160 | 119 | 49
с. Рождественская Хава | Новоусманския | Новоусманския | №1-18 | 400 | 216 | 204
с. Рождественская Хава | Новоусманския | Новоусманския | №1-2 | 100 | 57 | 48
с. Рождественская Хава | Новоусманския | Новоусманския | №1-20 | 160 | 116 | 52
с. Рождественская Хава | Новоусманския | Новоусманския | №1-21 | 250 | 148.5 | 114
с. Рождественская Хава | Новоусманския | Новоусманския | №1-28 | 250 | 99.5 | 163
с. Рождественская Хава | Новоусманския | Новоусманския | №1-3 | 160 | 88 | 80
с. Рождественская Хава | Новоусманския | Новоусманския | №1-4 | 250 | 151.5 | 111
с. Рождественская Хава | Новоусманския | Новоусманския | №1-7 | 160 | 89 | 79
с. Рождественская Хава | Новоусманския | Новоусманския | №1-9 | 100 | 68 | 37
с. Рождественская Хава | Новоусманския | Новоусманския | №2-2 | 400 | 211 | 209
с. Рождественская Хава | Новоусманския | Новоусманския | №2-21 | 100 | 64 | 41
с. Рождественская Хава | Новоусманския | Новоусманския | №2-22 | 315 | 198.25 | 132.5
с. Рождественская Хава | Новоусманския | Новоусманския | №2-23 | 160 | 114 | 54
с. Рождественская Хава | Новоусманския | Новоусманския | №2-3 | 160 | 104 | 64
с. Рождественская Хава | Новоусманския | Новоусманския | №2-39 | 400 | 181 | 239
с. Рождественская Хава | Новоусманския | Новоусманския | №2-45 | 160 | 102 | 66
с. Рождественская Хава | Новоусманския | Новоусманския | №2-46 | 400 | 221 | 199
с. Рождественская Хава | Новоусманския | Новоусманския | №2-5 | 160 | 85 | 83
с. Рождественская Хава | Новоусманския | Новоусманския | №2-50 | 160 | 97 | 71
с. Рождественская Хава | Новоусманския | Новоусманския | №2-51 | 160 | 109 | 59
с. Рождественская Хава | Новоусманския | Новоусманския | №2-52 | 100 | 54 | 51
с. Рождественская Хава | Новоусманския | Новоусманския | №2-53 | 250 | 200.5 | 62
с. Рождественская Хава | Новоусманския | Новоусманския | №2-55 | 250 | 172.5 | 90
с. Рождественская Хава | Новоусманския | Новоусманския | №2-6 | 315 | 152.25 | 178.5
с. Рождественская Хава | Новоусманския | Новоусманския | №3-1 | 100 | 24 | 81
с. Рождественская Хава | Новоусманския | Новоусманския | №3-2 | 250 | 1.5 | 261
с. Рождественская Хава | Новоусманския | Новоусманския | №3-28 | 100 | 81 | 24
с. Рождественская Хава | Новоусманския | Новоусманския | №3-29 | 250 | 207.5 | 55
с. Рождественская Хава | Новоусманския | Новоусманския | №3-3 | 160 | 108 | 60
с. Рождественская Хава | Новоусманския | Новоусманския | №3-5 | 63 | 44.85 | 21.3
с. Рождественская Хава | Новоусманския | Новоусманския | №3-6 | 100 | 76 | 29
с. Рождественская Хава | Новоусманския | Новоусманския | №3-7 | 250 | 208.5 | 54
с. Рождественская Хава | Новоусманския | Новоусманския | №3-8 | 160 | 107 | 61
с. Рождественская Хава | Новоусманския | Новоусманския | №4-18 | 250 | 197.5 | 65
с. Рождественская Хава | Новоусманския | Новоусманския | №4-21 | 250 | 187.5 | 75
с. Рождественская Хава | Новоусманския | Новоусманския | №4-23 | 250 | 199.5 | 63
с. Рождественская Хава | Новоусманския | Новоусманския | №4-25 | 250 | 206.5 | 56
с. Рождественская Хава | Новоусманския | Новоусманския | №4-29 | 250 | 205.5 | 57
с. Рождественская Хава | Новоусманския | Новоусманския | №4-4 | 160 | 104 | 64
с. Рождественская Хава | Новоусманския | Новоусманския | №4-5 | 100 | 10 | 95
с. Рождественская Хава | Новоусманския | Новоусманския | №4-8 | 250 | 174.5 | 88
с. Рождественская Хава | Новоусманския | Новоусманския | №5-10 | 160 | 102 | 66
с. Рождественская Хава | Новоусманския | Новоусманския | №5-11 | 250 | 188.5 | 74
с. Рождественская Хава | Новоусманския | Новоусманския | №5-12 | 250 | 168.5 | 94
с. Рождественская Хава | Новоусманския | Новоусманския | №5-14 | 100 | 74 | 31
с. Рождественская Хава | Новоусманския | Новоусманския | №5-15 | 250 | 179.5 | 83
с. Рождественская Хава | Новоусманския | Новоусманския | №5-16 | 250 | 189.5 | 73
с. Рождественская Хава | Новоусманския | Новоусманския | №5-17 | 160 | 112 | 56
с. Рождественская Хава | Новоусманския | Новоусманския | №5-18 | 63 | 32.85 | 33.3
с. Рождественская Хава | Новоусманския | Новоусманския | №5-19 | 250 | 202.5 | 60
с. Рождественская Хава | Новоусманския | Новоусманския | №5-2 | 160 | 105 | 63
с. Рождественская Хава | Новоусманския | Новоусманския | №5-20 | 250 | 208.5 | 54
с. Рождественская Хава | Новоусманския | Новоусманския | №5-21 | 160 | 67 | 101
с. Рождественская Хава | Новоусманския | Новоусманския | №5-24 | 60 | 32 | 31
с. Рождественская Хава | Новоусманския | Новоусманския | №5-25 | 63 | 42.85 | 23.3
с. Рождественская Хава | Новоусманския | Новоусманския | №5-4 | 100 | 64 | 41
с. Рождественская Хава | Новоусманския | Новоусманския | №5-7 | 50 | 23.5 | 29
с. Рождественская Хава | Новоусманския | Новоусманския | №5-9 | 160 | 1 | 167
с. Рождественская Хава | Новоусманския | Новоусманския | №6-1 | 63 | 37.85 | 28.3
с. Рождественская Хава | Новоусманския | Новоусманския | №6-12 | 100 | 90 | 15
с. Рождественская Хава | Новоусманския | Новоусманския | №6-13 | 250 | 197.5 | 65
с. Рождественская Хава | Новоусманския | Новоусманския | №6-2 | 250 | 197.5 | 65
с. Рождественская Хава | Новоусманския | Новоусманския | №6-21 | 250 | 190.5 | 72
с. Рождественская Хава | Новоусманския | Новоусманския | №6-22 | 160 | 92 | 76
с. Рождественская Хава | Новоусманския | Новоусманския | №6-23 | 250 | 192.5 | 70
с. Рождественская Хава | Новоусманския | Новоусманския | №6-24 | 250 | 196.5 | 66
с. Рождественская Хава | Новоусманския | Новоусманския | №6-25 | 100 | 81 | 24
с. Рождественская Хава | Новоусманския | Новоусманския | №6-26 | 160 | 102 | 66
с. Рождественская Хава | Новоусманския | Новоусманския | №6-3 | 250 | 168.5 | 94
с. Рождественская Хава | Новоусманския | Новоусманския | №6-4 | 160 | 96 | 72
с. Рождественская Хава | Новоусманския | Новоусманския | №6-5 | 100 | 62 | 43
с. Рождественская Хава | Новоусманския | Новоусманския | №6-6 | 250 | 169.5 | 93
с. Рождественская Хава | Новоусманския | Новоусманския | №6-7 | 400 | 208 | 212
с. Рождественская Хава | Новоусманския | Новоусманския | №6-8 | 250 | 190.5 | 72
с. Горенские Выселки | Новоусманския | Новоусманския | №1-10 | 160 | 110 | 58
с. Горенские Выселки | Новоусманския | Новоусманския | №1-12 | 25 | 13.75 | 12.5
с. Горенские Выселки | Новоусманския | Новоусманския | №1-17 | 10 | 6.5 | 4
с. Горенские Выселки | Новоусманския | Новоусманския | №1-2 | 63 | 46.85 | 19.3
с. Горенские Выселки | Новоусманския | Новоусманския | №1-3 | 100 | 82 | 23
с. Горенские Выселки | Новоусманския | Новоусманския | №1-4 | 400 | 250 | 170
с. Горенские Выселки | Новоусманския | Новоусманския | №1-6 | 400 | 190 | 230
с. Горенские Выселки | Новоусманския | Новоусманския | №1-7 | 250 | 185.5 | 77
с. Горенские Выселки | Новоусманския | Новоусманския | №1-9 | 250 | 87.5 | 175
с. Горенские Выселки | Новоусманския | Новоусманския | №2-1 | 160 | 110 | 58
с. Горенские Выселки | Новоусманския | Новоусманския | №2-12 | 250 | 175.5 | 87
с. Горенские Выселки | Новоусманския | Новоусманския | №2-2 | 40 | 26 | 16
с. Горенские Выселки | Новоусманския | Новоусманския | №2-3 | 100 | 83 | 22
с. Горенские Выселки | Новоусманския | Новоусманския | №2-6 | 100 | 54 | 51
с. Горенские Выселки | Новоусманския | Новоусманския | №3-2 | 63 | 24.85 | 41.3
с. Горенские Выселки | Новоусманския | Новоусманския | №3-5 | 100 | 16 | 89
с. Горенские Выселки | Новоусманския | Новоусманския | №3-6 | 160 | 12 | 156
с. Горенские Выселки | Новоусманския | Новоусманския | №3-7 | 100 | 15 | 90
с. Горенские Выселки | Новоусманския | Новоусманския | №3-8 | 63 | 6.85 | 59.3
с. Горенские Выселки | Новоусманския | Новоусманския | №4-1 | 63 | 4.85 | 61.3
с. Горенские Выселки | Новоусманския | Новоусманския | №4-10 | 63 | 14.85 | 51.3
с. Горенские Выселки | Новоусманския | Новоусманския | №4-11 | 250 | 159.5 | 103
с. Горенские Выселки | Новоусманския | Новоусманския | №4-12 | 100 | 82 | 23
с. Горенские Выселки | Новоусманския | Новоусманския | №4-13 | 100 | 78 | 27
с. Горенские Выселки | Новоусманския | Новоусманския | №4-2 | 400 | 216 | 204
с. Горенские Выселки | Новоусманския | Новоусманския | №4-3 | 250 | 188.5 | 74
с. Горенские Выселки | Новоусманския | Новоусманския | №4-4 | 250 | 107 | 155.5
с. Горенские Выселки | Новоусманския | Новоусманския | №4-6 | 63 | 17.85 | 48.3
с. Горенские Выселки | Новоусманския | Новоусманския | №4-7 | 100 | 58 | 47
п. Воля | Новоусманския | Новоусманския | №1-1 | 250 | 205.5 | 57
п. Воля | Новоусманския | Новоусманския | №1-10 | 100 | 85 | 20
п. Воля | Новоусманския | Новоусманския | №1-13 | 160 | 120 | 48
п. Воля | Новоусманския | Новоусманския | №1-15 | 100 | 81 | 24
п. Воля | Новоусманския | Новоусманския | №1-2 | 160 | 134 | 34
п. Воля | Новоусманския | Новоусманския | №1-23 | 250 | 210.5 | 52
п. Воля | Новоусманския | Новоусманския | №1-25 | 160 | 115 | 53
п. Воля | Новоусманския | Новоусманския | №1-26 | 250 | 207.5 | 55
п. Воля | Новоусманския | Новоусманския | №1-27 | 160 | 118 | 50
п. Воля | Новоусманския | Новоусманския | №1-3 | 160 | 137 | 31
п. Воля | Новоусманския | Новоусманския | №1-31 | 100 | 81 | 24
п. Воля | Новоусманския | Новоусманския | №1-32 | 250 | 205.5 | 57
п. Воля | Новоусманския | Новоусманския | №1-34 | 250 | 190.5 | 72
п. Воля | Новоусманския | Новоусманския | №1-4 | 250 | 177.5 | 85
п. Воля | Новоусманския | Новоусманския | №1-41 | 160 | 157 | 11
п. Воля | Новоусманския | Новоусманския | №1-42 | 250 | 204.5 | 58
п. Воля | Новоусманския | Новоусманския | №1-43 | 250 | 178.5 | 84
п. Воля | Новоусманския | Новоусманския | №1-44 | 400 | 342 | 78
п. Воля | Новоусманския | Новоусманския | №1-45 | 400 | 293 | 127
п. Воля | Новоусманския | Новоусманския | №1-46 | 160 | 115 | 53
п. Воля | Новоусманския | Новоусманския | №1-5 | 250 | 207.5 | 55
п. Воля | Новоусманския | Новоусманския | №1-6 | 400 | 305 | 115
п. Воля | Новоусманския | Новоусманския | №1-9 | 160 | 126 | 42
п. Воля | Новоусманския | Новоусманския | №3-10 | 160 | 125 | 43
п. Воля | Новоусманския | Новоусманския | №3-11 | 100 | 80 | 25
п. Воля | Новоусманския | Новоусманския | №3-12 | 250 | 233.5 | 29
п. Воля | Новоусманския | Новоусманския | №3-14 | 250 | 179.5 | 83
п. Воля | Новоусманския | Новоусманския | №3-17 | 25 | 16.75 | 9.5
п. Воля | Новоусманския | Новоусманския | №3-2 | 250 | 205.5 | 57
п. Воля | Новоусманския | Новоусманския | №3-3 | 250 | 193.5 | 69
п. Воля | Новоусманския | Новоусманския | №3-4 | 250 | 186.5 | 76
п. Воля | Новоусманския | Новоусманския | №3-5 | 63 | 46.85 | 19.3
п. Воля | Новоусманския | Новоусманския | №3-6 | 160 | 128 | 40
п. Воля | Новоусманския | Новоусманския | №3-8 | 400 | 306 | 114
п. Воля | Новоусманския | Новоусманския | №3-9 | 160 | 115 | 53
п. Воля | Новоусманския | Новоусманския | №4-1 | 400 | 306 | 114
п. Воля | Новоусманския | Новоусманския | №4-10 | 400 | 291 | 129
п. Воля | Новоусманския | Новоусманския | №4-12 | 400 | 296 | 124
п. Воля | Новоусманския | Новоусманския | №4-14 | 250 | 180.5 | 82
п. Воля | Новоусманския | Новоусманския | №4-16 | 100 | 85 | 20
п. Воля | Новоусманския | Новоусманския | №4-17 | 100 | 87 | 18
п. Воля | Новоусманския | Новоусманския | №4-18 | 100 | 87 | 18
п. Воля | Новоусманския | Новоусманския | №4-19 | 400 | 283 | 137
п. Воля | Новоусманския | Новоусманския | №4-2 | 250 | 202.5 | 60
п. Воля | Новоусманския | Новоусманския | №4-23 | 250 | 174.5 | 88
п. Воля | Новоусманския | Новоусманския | №4-25 | 160 | 108 | 60
п. Воля | Новоусманския | Новоусманския | №4-29 | 160 | 132 | 36
п. Воля | Новоусманския | Новоусманския | №4-4 | 100 | 77 | 28
п. Воля | Новоусманския | Новоусманския | №4-5 | 250 | 189.5 | 73
п. Воля | Новоусманския | Новоусманския | №4-6 | 160 | 104 | 64
п. Воля | Новоусманския | Новоусманския | №4-7 | 63 | 35.85 | 30.3
п. Воля | Новоусманския | Новоусманския | №4-8 | 100 | 78 | 27
п. Воля | Новоусманския | Новоусманския | №4-9 | 63 | 53.85 | 12.3
п. Воля | Новоусманския | Новоусманския | №6-1 | 100 | 17 | 88
п. Воля | Новоусманския | Новоусманския | №6-12 | 100 | 89 | 16
п. Воля | Новоусманския | Новоусманския | №6-13 | 160 | 118 | 50
п. Воля | Новоусманския | Новоусманския | №6-14 | 63 | 27.85 | 38.3
п. Воля | Новоусманския | Новоусманския | №6-2 | 160 | 100 | 68
п. Воля | Новоусманския | Новоусманския | №6-20 | 1260 | 519 | 804
п. Воля | Новоусманския | Новоусманския | №6-21 | 1260 | 99 | 1224
п. Воля | Новоусманския | Новоусманския | №6-24 | 400 | 274 | 146
п. Воля | Новоусманския | Новоусманския | №6-25 | 400 | 264 | 156
п. Воля | Новоусманския | Новоусманския | №6-27 | 2000 | 922 | 1178
п. Воля | Новоусманския | Новоусманския | №6-28 | 320 | 292 | 44
п. Воля | Новоусманския | Новоусманския | №6-29 | 63 | 24.85 | 41.3
п. Воля | Новоусманския | Новоусманския | №6-3 | 250 | 197.5 | 65
п. Воля | Новоусманския | Новоусманския | №6-30 | 160 | 107 | 61
п. Воля | Новоусманския | Новоусманския | №6-31 | 250 | 107.5 | 155
п. Воля | Новоусманския | Новоусманския | №6-32 | 63 | 17.85 | 48.3
п. Воля | Новоусманския | Новоусманския | №6-33 | 160 | 90 | 78
п. Воля | Новоусманския | Новоусманския | №6-4 | 250 | 210.5 | 52
п. Воля | Новоусманския | Новоусманския | №6-5 | 160 | 143 | 25
п. Воля | Новоусманския | Новоусманския | №6-6 | 100 | 77 | 28
п. Воля | Новоусманския | Новоусманския | №6-7 | 100 | 39 | 66
п. Воля | Новоусманския | Новоусманския | №6-8 | 160 | 120 | 48
п. Воля | Новоусманския | Новоусманския | №6-9 | 250 | 74.5 | 188
п. Воля | Новоусманския | Новоусманския | № 7-11 | 100 | 37 | 68
п. Воля | Новоусманския | Новоусманския | №7-1 | 160 | 94 | 74
п. Воля | Новоусманския | Новоусманския | №7-13 | 250 | 106.5 | 156
п. Воля | Новоусманския | Новоусманския | №7-14 | 250 | 208.5 | 54
п. Воля | Новоусманския | Новоусманския | №7-15 | 250 | 213.5 | 49
п. Воля | Новоусманския | Новоусманския | №7-16 | 160 | 132 | 36
п. Воля | Новоусманския | Новоусманския | №7-18 | 160 | 100 | 68
п. Воля | Новоусманския | Новоусманския | №7-2 | 160 | 120 | 48
п. Воля | Новоусманския | Новоусманския | №7-20 | 250 | 134.5 | 128
п. Воля | Новоусманския | Новоусманския | №7-3 | 250 | 198.5 | 64
п. Воля | Новоусманския | Новоусманския | №7-36 | 160 | 102 | 66
п. Воля | Новоусманския | Новоусманския | №7-39 | 63 | 26.85 | 39.3
п. Воля | Новоусманския | Новоусманския | №7-4 | 250 | 215.5 | 47
п. Воля | Новоусманския | Новоусманския | №7-41 | 160 | 111 | 57
п. Воля | Новоусманския | Новоусманския | №7-5 | 160 | 102 | 66
п. Воля | Новоусманския | Новоусманския | №7-6 | 160 | 129 | 39
п. Воля | Новоусманския | Новоусманския | №7-8 | 160 | 142 | 26
с. Никольское | Новоусманския | Новоусманския | №180 | 400 | 266 | 154
с. Никольское | Новоусманския | Новоусманския | №194 | 250 | 110.5 | 152
с. Никольское | Новоусманския | Новоусманския | №198 | 160 | 46 | 122
с. Никольское | Новоусманския | Новоусманския | №199 | 400 | 147 | 273
с. Никольское | Новоусманския | Новоусманския | №200 | 400 | 138 | 282
с. Никольское | Новоусманския | Новоусманския | №201 | 250 | 123.5 | 139
с. Никольское | Новоусманския | Новоусманския | №202 | 160 | 50 | 118
с. Никольское | Новоусманския | Новоусманския | №295 | 250 | 95.5 | 167
с. Никольское | Новоусманския | Новоусманския | №240 | 400 | 286 | 134
с. Никольское | Новоусманския | Новоусманския | №243 | 250 | 150.5 | 112
с. Никольское | Новоусманския | Новоусманския | №276 | 25 | 7.75 | 18.5
с. Никольское | Новоусманския | Новоусманския | №222 | 160 | 68 | 100
с. Никольское | Новоусманския | Новоусманския | №223 | 63 | 49.85 | 16.3
свх. Воронежский | Новоусманския | Новоусманския | №248 | 250 | 121.5 | 141
свх. Воронежский | Новоусманския | Новоусманския | №249 | 40 | 16 | 26
свх. Воронежский | Новоусманския | Новоусманския | №250 | 250 | 130.5 | 132
свх. Воронежский | Новоусманския | Новоусманския | №251 | 160 | 108 | 60
свх. Воронежский | Новоусманския | Новоусманския | №253 | 100 | 54 | 51
свх. Воронежский | Новоусманския | Новоусманския | №275 | 100 | 59 | 46
свх. Воронежский | Новоусманския | Новоусманския | №255 | 400 | 138 | 282
свх. Воронежский | Новоусманския | Новоусманския | №258 | 160 | 80 | 88
свх. Воронежский | Новоусманския | Новоусманския | №260 | 100 | 79 | 26
свх. Воронежский | Новоусманския | Новоусманския | №261 | 400 | 332 | 88
свх. Воронежский | Новоусманския | Новоусманския | №265 | 250 | 151.5 | 111
с. Новая Усмань | Новоусманския | Новоусманския | №162 | 630 | 87.5 | 574
с. Новая Усмань | Новоусманския | Новоусманския | №163 | 800 | -40 | 880
с. Новая Усмань | Новоусманския | Новоусманския | №164 | 800 | -40 | 880
с. Новая Усмань | Новоусманския | Новоусманския | №165 | 400 | 185 | 235
с. Новая Усмань | Новоусманския | Новоусманския | №166 | 800 | 240 | 600
с. Новая Усмань | Новоусманския | Новоусманския | №167 | 400 | 276 | 144
с. Новая Усмань | Новоусманския | Новоусманския | №168 | 800 | -40 | 880
с. Новая Усмань | Новоусманския | Новоусманския | №169 | 250 | 161.5 | 101
с. Новая Усмань | Новоусманския | Новоусманския | №170 | 800 | -40 | 880
с. Новая Усмань | Новоусманския | Новоусманския | №171 | 400 | 61 | 359
с. Новая Усмань | Новоусманския | Новоусманския | №147 | 250 | 21.5 | 241
с. Новая Усмань | Новоусманския | Новоусманския | №148 | 100 | 9 | 96
с. Новая Усмань | Новоусманския | Новоусманския | №153 | 250 | 149.5 | 113
с. Новая Усмань | Новоусманския | Новоусманския | №154 | 250 | 18.5 | 244
с. Новая Усмань | Новоусманския | Новоусманския | №156 | 400 | 276 | 144
с. Новая Усмань | Новоусманския | Новоусманския | №158 | 250 | 140.5 | 122
с. Новая Усмань | Новоусманския | Новоусманския | №008 | 100 | 58 | 47
с. Новая Усмань | Новоусманския | Новоусманския | №009 | 400 | 60 | 360
с. Новая Усмань | Новоусманския | Новоусманския | №010 | 160 | 81 | 87
с. Новая Усмань | Новоусманския | Новоусманския | №012 | 250 | 172.5 | 90
с. Новая Усмань | Новоусманския | Новоусманския | №013 | 400 | 243 | 177
с. Новая Усмань | Новоусманския | Новоусманския | №014 | 250 | 165.5 | 97
с. Новая Усмань | Новоусманския | Новоусманския | №015 | 250 | 169.5 | 93
с. Новая Усмань | Новоусманския | Новоусманския | №017 | 100 | 60 | 45
с. Новая Усмань | Новоусманския | Новоусманския | №024 | 250 | 41.5 | 221
с. Новая Усмань | Новоусманския | Новоусманския | №025 | 160 | 145 | 23
с. Новая Усмань | Новоусманския | Новоусманския | №027 | 160 | 89 | 79
с. Новая Усмань | Новоусманския | Новоусманския | №028 | 160 | 70 | 98
с. Новая Усмань | Новоусманския | Новоусманския | №031 | 160 | 128 | 40
с. Новая Усмань | Новоусманския | Новоусманския | №032 | 160 | 98 | 70
с. Новая Усмань | Новоусманския | Новоусманския | №034 | 400 | 210 | 210
с. Новая Усмань | Новоусманския | Новоусманския | №036 | 250 | 165.5 | 97
с. Новая Усмань | Новоусманския | Новоусманския | №037 | 400 | 325 | 95
с. Новая Усмань | Новоусманския | Новоусманския | №038 | 63 | 41.85 | 24.3
с. Новая Усмань | Новоусманския | Новоусманския | №041 | 400 | 97 | 323
с. Новая Усмань | Новоусманския | Новоусманския | №042 | 250 | 233.5 | 29
с. Новая Усмань | Новоусманския | Новоусманския | №045 | 63 | 34.85 | 31.3
с. Новая Усмань | Новоусманския | Новоусманския | №047 | 400 | 272 | 148
с. Новая Усмань | Новоусманския | Новоусманския | №050 | 250 | 247.5 | 15
с. Новая Усмань | Новоусманския | Новоусманския | №051 | 100 | 71 | 34
с. Новая Усмань | Новоусманския | Новоусманския | №057 | 250 | 166.5 | 96
с. Новая Усмань | Новоусманския | Новоусманския | №059 | 250 | 18.5 | 244
с. Новая Усмань | Новоусманския | Новоусманския | №061 | 160 | 81 | 87
с. Новая Усмань | Новоусманския | Новоусманския | №062 | 160 | 83 | 85
с. Новая Усмань | Новоусманския | Новоусманския | №063 | 250 | 139.5 | 123
с. Новая Усмань | Новоусманския | Новоусманския | №064 | 160 | 83 | 85
с. Новая Усмань | Новоусманския | Новоусманския | №294 | 250 | 150.5 | 112
с. Новая Усмань | Новоусманския | Новоусманския | №159 | 250 | 161.5 | 101
с. Новая Усмань | Новоусманския | Новоусманския | №160 | 630 | 420.5 | 241
с. Новая Усмань | Новоусманския | Новоусманския | №124 | 250 | 161.5 | 101
с. Новая Усмань | Новоусманския | Новоусманския | №125 | 160 | 40 | 128
с. Новая Усмань | Новоусманския | Новоусманския | №127 | 400 | 74 | 346
с. Новая Усмань | Новоусманския | Новоусманския | №129 | 160 | 17 | 151
с. Новая Усмань | Новоусманския | Новоусманския | №131 | 160 | 48 | 120
с. Новая Усмань | Новоусманския | Новоусманския | №133 | 160 | 37 | 131
с. Новая Усмань | Новоусманския | Новоусманския | №134 | 100 | 50 | 55
с. Новая Усмань | Новоусманския | Новоусманския | №137 | 100 | 56 | 49
с. Новая Усмань | Новоусманския | Новоусманския | №142 | 250 | 30.5 | 232
с. Новая Усмань | Новоусманския | Новоусманския | №143 | 160 | 83 | 85
с. Новая Усмань | Новоусманския | Новоусманския | №144 | 160 | 70 | 98
с. Новая Усмань | Новоусманския | Новоусманския | №285 | 100 | 35 | 70
с. Новая Усмань | Новоусманския | Новоусманския | №286 | 250 | 152.5 | 110
с. Новая Усмань | Новоусманския | Новоусманския | №066 | 100 | 54 | 51
с. Новая Усмань | Новоусманския | Новоусманския | №067 | 250 | 156.5 | 106
с. Новая Усмань | Новоусманския | Новоусманския | №070 | 250 | 172.5 | 90
с. Новая Усмань | Новоусманския | Новоусманския | №071 | 160 | 81 | 87
с. Новая Усмань | Новоусманския | Новоусманския | №072 | 250 | 152.5 | 110
с. Новая Усмань | Новоусманския | Новоусманския | №076 | 250 | 172.5 | 90
с. Новая Усмань | Новоусманския | Новоусманския | №077 | 160 | 105 | 63
с. Новая Усмань | Новоусманския | Новоусманския | №082 | 160 | 81 | 87
с. Новая Усмань | Новоусманския | Новоусманския | №083 | 160 | 87 | 81
с. Новая Усмань | Новоусманския | Новоусманския | №084 | 400 | 43 | 377
с. Новая Усмань | Новоусманския | Новоусманския | №085 | 250 | 155.5 | 107
с. Новая Усмань | Новоусманския | Новоусманския | №086 | 250 | 179.5 | 83
с. Новая Усмань | Новоусманския | Новоусманския | №087 | 250 | 66.5 | 196
с. Новая Усмань | Новоусманския | Новоусманския | №088 | 400 | 101 | 319
с. Новая Усмань | Новоусманския | Новоусманския | №089 | 160 | 77 | 91
с. Новая Усмань | Новоусманския | Новоусманския | №090 | 250 | 163.5 | 99
с. Новая Усмань | Новоусманския | Новоусманския | №091 | 250 | 177.5 | 85
с. Новая Усмань | Новоусманския | Новоусманския | №092 | 250 | 151.5 | 111
с. Новая Усмань | Новоусманския | Новоусманския | №093 | 250 | 95.5 | 167
с. Новая Усмань | Новоусманския | Новоусманския | №094 | 250 | 50.5 | 212
с. Новая Усмань | Новоусманския | Новоусманския | №095 | 100 | 63 | 42
с. Новая Усмань | Новоусманския | Новоусманския | №101 | 160 | 28 | 140
с. Новая Усмань | Новоусманския | Новоусманския | №102 | 160 | 81 | 87
с. Новая Усмань | Новоусманския | Новоусманския | №103 | 250 | 132.5 | 130
с. Новая Усмань | Новоусманския | Новоусманския | №105 | 250 | 147.5 | 115
с. Новая Усмань | Новоусманския | Новоусманския | №106 | 100 | 36 | 69
с. Новая Усмань | Новоусманския | Новоусманския | №107 | 250 | 135.5 | 127
с. Новая Усмань | Новоусманския | Новоусманския | №110 | 400 | 326 | 94
с. Новая Усмань | Новоусманския | Новоусманския | №111 | 100 | 63 | 42
с. Новая Усмань | Новоусманския | Новоусманския | №112 | 160 | 100 | 68
с. Новая Усмань | Новоусманския | Новоусманския | №117 | 250 | 133.5 | 129
с. Новая Усмань | Новоусманския | Новоусманския | №118 | 160 | 81 | 87
с. Новая Усмань | Новоусманския | Новоусманския | №120 | 160 | 81 | 87
с. Новая Усмань | Новоусманския | Новоусманския | №121 | 250 | 52.5 | 210
с. Новая Усмань | Новоусманския | Новоусманския | №122 | 160 | 77 | 91
с. Новая Усмань | Новоусманския | Новоусманския | №282 | 250 | 20.5 | 242
с. Новая Усмань | Новоусманския | Новоусманския | №291 | 250 | 136.5 | 126
г. Новохоперск | Новохоперский | Новохоперский | КТП-10/0,4 1-1 ПС Новохоперск | 100 | 33.35 | 71.65
г. Новохоперск | Новохоперский | Новохоперский | КТП-10/0,4 1-11 ПС Новохоперск | 250 | 5.25 | 257.25
г. Новохоперск | Новохоперский | Новохоперский | КТП-10/0,4 1-2 ПС Новохоперск | 160 | 21.24 | 146.76
г. Новохоперск | Новохоперский | Новохоперский | КТП-10/0,4 1-3 ПС Новохоперск | 63 | 31.5 | 34.65
г. Новохоперск | Новохоперский | Новохоперский | КТП-10/0,4 1-4 ПС Новохоперск | 100 | 26.77 | 78.23
г. Новохоперск | Новохоперский | Новохоперский | КТП-10/0,4 1-5 ПС Новохоперск | 100 | 3.7 | 101.3
г. Новохоперск | Новохоперский | Новохоперский | КТП-10/0,4 1-7 ПС Новохоперск | 63 | 20.21 | 45.94
г. Новохоперск | Новохоперский | Новохоперский | КТП-10/0,4 1-8 ПС Новохоперск | 100 | 23.33 | 81.67
г. Новохоперск | Новохоперский | Новохоперский | ЗТП-10/0,4 2-2 ЦРП Калинино | 160 | 23.9 | 144.1
г. Новохоперск | Новохоперский | Новохоперский | КТП-10/0,4 1-2 ЦРП Калинино | 63 | 5.07 | 61.08
г. Новохоперск | Новохоперский | Новохоперский | КТП-10/0,4 1-3 ЦРП Калинино | 63 | 11.8 | 54.35
г. Новохоперск | Новохоперский | Новохоперский | КТП-10/0,4 1-4 ЦРП Калинино | 400 | 12.15 | 407.85
г. Новохоперск | Новохоперский | Новохоперский | КТП-10/0,4 1-5 ЦРП Калинино | 63 | 15.3 | 50.85
г. Новохоперск | Новохоперский | Новохоперский | КТП-10/0,4 1-8 ЦРП Калинино | 100 | 41.2 | 63.8
г. Новохоперск | Новохоперский | Новохоперский | КТП-10/0,4 2-1 ПС Новохоперск | 63 | 11.31 | 54.84
г. Новохоперск | Новохоперский | Новохоперский | КТП-10/0,4 2-1 ЦРП Калинино | 160 | 25.8 | 142.2
г. Новохоперск | Новохоперский | Новохоперский | КТП-10/0,4 2-2 ПС Новохоперск | 100 | 8.3 | 96.7
г. Новохоперск | Новохоперский | Новохоперский | КТП-10/0,4 2-3 ПС Новохоперск | 160 | 26 | 142
г. Новохоперск | Новохоперский | Новохоперский | КТП-10/0,4 2-3 ЦРП Калинино | 100 | 35.9 | 69.1
г. Новохоперск | Новохоперский | Новохоперский | КТП-10/0,4 2-4 ЦРП Калинино | 25 | 4.1 | 22.15
г. Новохоперск | Новохоперский | Новохоперский | КТП-10/0,4 2-5 ПС Новохоперск | 100 | 11.7 | 93.3
г. Новохоперск | Новохоперский | Новохоперский | КТП-10/0,4 2-5 ЦРП Калинино | 63 | 8 | 58.15
г. Новохоперск | Новохоперский | Новохоперский | КТП-10/0,4 2-6 ПС Новохоперск | 63 | 17 | 49.15
г. Новохоперск | Новохоперский | Новохоперский | КТП-10/0,4 3-1 ЦРП Калинино | 40 | 3.28 | 38.72
г. Новохоперск | Новохоперский | Новохоперский | КТП-10/0,4 3-2 ЦРП Калинино | 160 | 29.5 | 138.5
г. Новохоперск | Новохоперский | Новохоперский | КТП-10/0,4 3-3 ЦРП Калинино | 160 | 15 | 153
г. Новохоперск | Новохоперский | Новохоперский | СТП 207 ЦРП Калинино | 100 | 9.6 | 95.4
г. Новохоперск | Новохоперский | Новохоперский | СТП-10/0,4 206 ЦРП Калинино | 63 | 7.1 | 59.05
г. Новохоперск | Новохоперский | Новохоперский | КТП-10/0,4 3-1 ПС Новохоперск | 160 | 97.2 | 70.8
г. Новохоперск | Новохоперский | Новохоперский | КТП-10/0,4 3-2 ПС Новохоперск | 160 | 73.1 | 94.9
г. Новохоперск | Новохоперский | Новохоперский | КТП-10/0,4 3-4 ПС Новохоперск | 400 | 111.6 | 308.4
г. Новохоперск | Новохоперский | Новохоперский | ЗТП-10/0,4 4-13 ПС Новохоперск | 250 | 151.8 | 110.7
г. Новохоперск | Новохоперский | Новохоперский | ЗТП-10/0,4 4-16 ПС Новохоперск | 630 | 87.26 | 574.24
г. Новохоперск | Новохоперский | Новохоперский | ЗТП-10/0,4 4-17 ПС Новохоперск | 400 | 145.47 | 274.53
г. Новохоперск | Новохоперский | Новохоперский | ЗТП-10/0,4 4-6 ПС Новохоперск | 250 | 80.6 | 444.4
г. Новохоперск | Новохоперский | Новохоперский | КТП-10/0,4 4-1 ПС Новохоперск | 250 | 55.2 | 207.3
г. Новохоперск | Новохоперский | Новохоперский | КТП-10/0,4 4-10 ПС Новохоперск | 160 | 92.48 | 75.52
г. Новохоперск | Новохоперский | Новохоперский | КТП-10/0,4 4-12 ПС Новохоперск | 100 | 39.51 | 65.49
г. Новохоперск | Новохоперский | Новохоперский | КТП-10/0,4 4-18 ПС Новохоперск | 100 | 38.1 | 66.9
г. Новохоперск | Новохоперский | Новохоперский | КТП-10/0,4 4-19 ПС Новохоперск | 100 | 34.1 | 70.9
г. Новохоперск | Новохоперский | Новохоперский | КТП-10/0,4 4-2 ПС Новохоперск | 100 | 9.26 | 95.74
г. Новохоперск | Новохоперский | Новохоперский | КТП-10/0,4 4-23 ПС Новохоперск | 25 | 20.9 | 5.35
г. Новохоперск | Новохоперский | Новохоперский | КТП-10/0,4 4-3 ПС Новохоперск | 100 | 68.6 | 36.4
г. Новохоперск | Новохоперский | Новохоперский | КТП-10/0,4 4-4 ПС Новохоперск | 160 | 65.3 | 102.7
г. Новохоперск | Новохоперский | Новохоперский | КТП-10/0,4 4-8 ПС Новохоперск | 160 | 44.23 | 123.77
г. Новохоперск | Новохоперский | Новохоперский | КТП-10/0,4 4-9 ПС Новохоперск | 160 | 76.38 | 91.62
г. Новохоперск | Новохоперский | Новохоперский | ЗТП-10/0,4 5-15 ПС Новохоперск | 400 | 48 | 372
г. Новохоперск | Новохоперский | Новохоперский | ЗТП-10/0,4 5-18 ПС Новохоперск | 315 | 103.2 | 490.05
г. Новохоперск | Новохоперский | Новохоперский | ЗТП-10/0,4 5-20 ПС Новохоперск | 250 | 87.52 | 174.98
г. Новохоперск | Новохоперский | Новохоперский | ЗТП-10/0,4 5-23 ПС Новохоперск | 160 | 64.08 | 103.92
г. Новохоперск | Новохоперский | Новохоперский | ЗТП-10/0,4 5-7 ПС Новохоперск | 160 | 101.21 | 66.79
г. Новохоперск | Новохоперский | Новохоперский | КТП-10/0,4 5-12 ПС Новохоперск | 100 | 40.52 | 64.48
г. Новохоперск | Новохоперский | Новохоперский | КТП-10/0,4 5-13 ПС Новохоперск | 160 | 70.82 | 97.18
г. Новохоперск | Новохоперский | Новохоперский | КТП-10/0,4 5-14 ПС Новохоперск | 100 | 65.88 | 39.12
г. Новохоперск | Новохоперский | Новохоперский | КТП-10/0,4 5-16 ПС Новохоперск | 250 | 94.74 | 167.76
г. Новохоперск | Новохоперский | Новохоперский | КТП-10/0,4 5-17 ПС Новохоперск | 100 | 47.8 | 57.2
г. Новохоперск | Новохоперский | Новохоперский | КТП-10/0,4 5-19 ПС Новохоперск | 250 | 114.3 | 148.2
г. Новохоперск | Новохоперский | Новохоперский | КТП-10/0,4 5-2 ПС Новохоперск | 100 | 39.6 | 65.4
г. Новохоперск | Новохоперский | Новохоперский | КТП-10/0,4 5-26 ПС Новохоперск | 100 | 60.83 | 44.17
г. Новохоперск | Новохоперский | Новохоперский | КТП-10/0,4 5-27 ПС Новохоперск | 100 | 90.1 | 14.9
г. Новохоперск | Новохоперский | Новохоперский | КТП-10/0,4 5-29 ПС Новохоперск | 400 | 111.2 | 308.8
г. Новохоперск | Новохоперский | Новохоперский | КТП-10/0,4 5-30 ПС Новохоперск | 100 | 23 | 82
г. Новохоперск | Новохоперский | Новохоперский | КТП-10/0,4 5-9 ПС Новохоперск | 160 | 23.35 | 144.65
г. Новохоперск | Новохоперский | Новохоперский | СТП - 10/0,4 5-31 ПС Новохоперск | 63 | 24 | 42.15
г. Новохоперск | Новохоперский | Новохоперский | СТП - 10/0,4 532 ПС Новохоперск | 100 | 8.52 | 96.48
г. Новохоперск | Новохоперский | Новохоперский | КТП-10/0,4 6-2 ПС Новохоперск | 160 | 75.1 | 92.9
г. Новохоперск | Новохоперский | Новохоперский | КТП-10/0,4 6-3 ПС Новохоперск | 160 | 62.1 | 105.9
г. Новохоперск | Новохоперский | Новохоперский | КТП-10/0,4 6-6 ПС Новохоперск | 100 | 45.6 | 59.4
г. Новохоперск | Новохоперский | Новохоперский | КТП-10/0,4 6-9 ПС Новохоперск | 1000 | 492.89 | 1607.11
г. Новохоперск | Новохоперский | Новохоперский | СТП-10/0,4 610 ПС Новохоперск | 100 | 15.78 | 89.22
г. Новохоперск | Новохоперский | Новохоперский | ЗТП-10/0,4 7-11 ПС Новохоперск | 250 | 42.45 | 220.05
г. Новохоперск | Новохоперский | Новохоперский | ЗТП-10/0,4 7-15 ПС Новохоперск | 250 | 93.4 | 431.6
г. Новохоперск | Новохоперский | Новохоперский | ЗТП-10/0,4 7-17 ПС Новохоперск | 250 | 148.8 | 113.7
г. Новохоперск | Новохоперский | Новохоперский | ЗТП-10/0,4 7-21 ПС Новохоперск | 250 | 146 | 116.5
г. Новохоперск | Новохоперский | Новохоперский | ЗТП-10/0,4 7-3 ПС Новохоперск | 400 | 106.68 | 313.32
г. Новохоперск | Новохоперский | Новохоперский | ЗТП-10/0,4 7-5 ПС Новохоперск | 180 | 158.99 | 30.01
г. Новохоперск | Новохоперский | Новохоперский | КТП-10/0,4 7-1 ПС Новохоперск | 250 | 57.41 | 205.09
г. Новохоперск | Новохоперский | Новохоперский | КТП-10/0,4 7-10 ПС Новохоперск | 63 | 34.5 | 31.65
г. Новохоперск | Новохоперский | Новохоперский | КТП-10/0,4 7-12 ПС Новохоперск | 250 | 15.45 | 247.05
г. Новохоперск | Новохоперский | Новохоперский | КТП-10/0,4 7-13 ПС Новохоперск | 100 | 55.57 | 49.43
г. Новохоперск | Новохоперский | Новохоперский | КТП-10/0,4 7-14 ПС Новохоперск | 250 | 68.94 | 193.56
г. Новохоперск | Новохоперский | Новохоперский | КТП-10/0,4 7-16 ПС Новохоперск | 100 | 38.9 | 66.1
г. Новохоперск | Новохоперский | Новохоперский | КТП-10/0,4 7-18 ПС Новохоперск | 160 | 58.64 | 109.36
г. Новохоперск | Новохоперский | Новохоперский | КТП-10/0,4 7-19 ПС Новохоперск | 160 | 1.5 | 166.5
г. Новохоперск | Новохоперский | Новохоперский | КТП-10/0,4 7-2 ПС Новохоперск | 160 | 75.12 | 92.88
г. Новохоперск | Новохоперский | Новохоперский | КТП-10/0,4 7-20 ПС Новохоперск | 250 | 82.95 | 179.55
г. Новохоперск | Новохоперский | Новохоперский | КТП-10/0,4 7-22 ПС Новохоперск | 250 | 123.5 | 139
г. Новохоперск | Новохоперский | Новохоперский | КТП-10/0,4 7-23 ПС Новохоперск | 250 | 155.94 | 106.56
г. Новохоперск | Новохоперский | Новохоперский | КТП-10/0,4 7-4 ПС Новохоперск | 100 | 90.12 | 14.88
г. Новохоперск | Новохоперский | Новохоперский | КТП-10/0,4 7-6 ПС Новохоперск | 100 | 86.32 | 18.68
г. Новохоперск | Новохоперский | Новохоперский | КТП-10/0,4 7-7 ПС Новохоперск | 100 | 15.7 | 89.3
г. Новохоперск | Новохоперский | Новохоперский | CТП-10/0,4 822 ПС Новохоперск | 100 | 5.2 | 99.8
г. Новохоперск | Новохоперский | Новохоперский | ЗТП-10/0,4 8-12 ПС Новохоперск | 250 | 33.7 | 228.8
г. Новохоперск | Новохоперский | Новохоперский | ЗТП-10/0,4 8-14 ПС Новохоперск | 250 | 91.1 | 171.4
г. Новохоперск | Новохоперский | Новохоперский | КТП-10/0,4 8-1 ПС Новохоперск | 63 | 45.2 | 20.95
г. Новохоперск | Новохоперский | Новохоперский | КТП-10/0,4 8-10 ПС Новохоперск | 100 | 46.41 | 58.59
г. Новохоперск | Новохоперский | Новохоперский | КТП-10/0,4 8-13 ПС Новохоперск | 160 | 29.34 | 138.66
г. Новохоперск | Новохоперский | Новохоперский | КТП-10/0,4 8-16 ПС Новохоперск | 100 | 52.7 | 52.3
г. Новохоперск | Новохоперский | Новохоперский | КТП-10/0,4 8-17 ПС Новохоперск | 250 | 47.89 | 214.61
г. Новохоперск | Новохоперский | Новохоперский | КТП-10/0,4 8-18 ПС Новохоперск | 63 | 39.6 | 26.55
г. Новохоперск | Новохоперский | Новохоперский | КТП-10/0,4 8-19 ПС Новохоперск | 100 | 43.5 | 61.5
г. Новохоперск | Новохоперский | Новохоперский | КТП-10/0,4 8-20 ПС Новохоперск | 100 | 47.31 | 57.69
г. Новохоперск | Новохоперский | Новохоперский | КТП-10/0,4 8-5 ПС Новохоперск | 100 | 53.11 | 51.89
г. Новохоперск | Новохоперский | Новохоперский | КТП-10/0,4 8-6 ПС Новохоперск | 100 | 45.93 | 59.07
г. Новохоперск | Новохоперский | Новохоперский | КТП-10/0,4 8-7 ПС Новохоперск | 250 | 107.6 | 154.9
г. Новохоперск | Новохоперский | Новохоперский | КТП-10/0,4 8-8 ПС Новохоперск | 160 | 45 | 123
г. Новохоперск | Новохоперский | Новохоперский | КТП-10/0,4 8-9 ПС Новохоперск | 63 | 57.44 | 8.71
г. Новохоперск | Новохоперский | Новохоперский | МТП-10/0,4 8-15 ПС Новохоперск | 100 | 44.47 | 60.53
с. Пыховка | Новохоперский | Новохоперский | КТП-10/0,4 1-1 ПС Пыховка | 100 | 18.38 | 86.62
с. Пыховка | Новохоперский | Новохоперский | КТП-10/0,4 1-3 ПС Пыховка | 160 | 10.3 | 157.7
с. Пыховка | Новохоперский | Новохоперский | КТП-10/0,4 1-4 ПС Пыховка | 63 | 9 | 57.15
с. Пыховка | Новохоперский | Новохоперский | КТП 10/0,4 2-1 ПС Пыховка | 400 | 28.38 | 391.62
с. Пыховка | Новохоперский | Новохоперский | КТП 10/0,4 2-3 ПС Пыховка | 63 | 10.5 | 55.65
с. Пыховка | Новохоперский | Новохоперский | КТП 10/0,4 2-4 ПС Пыховка | 40 | 6.4 | 35.6
с. Пыховка | Новохоперский | Новохоперский | КТП 10/0,4 2-8 ПС Пыховка | 100 | 12.93 | 92.07
с. Пыховка | Новохоперский | Новохоперский | СТП 209 ПС Пыховка | 63 | 4.56 | 61.59
с. Пыховка | Новохоперский | Новохоперский | КТП-10/0.4 3-1 ПС Пыховка | 63 | 15.15 | 51
с. Пыховка | Новохоперский | Новохоперский | КТП-10/0.4 3-11 ПС Пыховка | 160 | 3.5 | 164.5
с. Пыховка | Новохоперский | Новохоперский | КТП-10/0.4 3-2 ПС Пыховка | 63 | 8.59 | 57.56
с. Пыховка | Новохоперский | Новохоперский | КТП-10/0.4 3-3 ПС Пыховка | 160 | 44.24 | 123.76
с. Пыховка | Новохоперский | Новохоперский | КТП-10/0.4 3-4 ПС Пыховка | 160 | 11.82 | 156.18
с. Пыховка | Новохоперский | Новохоперский | КТП-10/0.4 3-5 ПС Пыховка | 100 | 25.86 | 79.14
с. Пыховка | Новохоперский | Новохоперский | КТП-10/0.4 3-6 ПС Пыховка | 100 | 17.7 | 87.3
с. Пыховка | Новохоперский | Новохоперский | КТП-10/0.4 3-7 ПС Пыховка | 160 | 13.23 | 154.77
с. Пыховка | Новохоперский | Новохоперский | КТП-10/0.4 3-8 ПС Пыховка | 100 | 8.3 | 96.7
с. Пыховка | Новохоперский | Новохоперский | КТП-10/0.4 3-9 ПС Пыховка | 100 | 1.84 | 103.16
с. Пыховка | Новохоперский | Новохоперский | СТП-10/0,4 312 ПС Пыховка | 63 | 12.1 | 54.05
с. Подгорное | Новохоперский | Новохоперский | КТП 10/0,4 2-1 ПС Подгорное | 63 | 28.18 | 37.97
с. Подгорное | Новохоперский | Новохоперский | КТП 10/0,4 2-10 ПС Подгорное | 250 | 12.42 | 250.08
с. Подгорное | Новохоперский | Новохоперский | КТП 10/0,4 2-2 ПС Подгорное | 250 | 26.27 | 236.23
с. Подгорное | Новохоперский | Новохоперский | КТП 10/0,4 2-3 ПС Подгорное | 160 | 10.61 | 157.39
с. Подгорное | Новохоперский | Новохоперский | КТП 10/0,4 2-4 ПС Подгорное | 100 | 61.18 | 43.82
с. Подгорное | Новохоперский | Новохоперский | КТП 10/0,4 2-8 ПС Подгорное | 100 | 18.72 | 86.28
с. Подгорное | Новохоперский | Новохоперский | КТП 10/0,4 2-9 ПС Подгорное | 160 | 1.2 | 166.8
с. Подгорное | Новохоперский | Новохоперский | СТП 10/0,4 211 ПС Подгорное | 100 | 20.9 | 84.1
с. Подгорное | Новохоперский | Новохоперский | КТП 320 ПС Подгорное | 400 | 63 | 357
с. Подгорное | Новохоперский | Новохоперский | КТП-10/0,4 3-1 ПС Подгорное | 100 | 17.2 | 87.8
с. Подгорное | Новохоперский | Новохоперский | КТП-10/0,4 3-10 ПС Подгорное | 250 | 32.93 | 229.57
с. Подгорное | Новохоперский | Новохоперский | КТП-10/0,4 3-11 ПС Подгорное | 63 | 16.33 | 49.82
с. Подгорное | Новохоперский | Новохоперский | КТП-10/0,4 3-12 ПС Подгорное | 100 | 16.08 | 88.92
с. Подгорное | Новохоперский | Новохоперский | КТП-10/0,4 3-2 ПС Подгорное | 100 | 8.38 | 96.62
с. Подгорное | Новохоперский | Новохоперский | КТП-10/0,4 3-4 ПС Подгорное | 250 | 1.41 | 261.09
с. Подгорное | Новохоперский | Новохоперский | КТП-10/0,4 3-5 ПС Подгорное | 400 | 11.32 | 408.68
с. Подгорное | Новохоперский | Новохоперский | КТП-10/0,4 3-7 ПС Подгорное | 100 | 14.44 | 90.56
с. Подгорное | Новохоперский | Новохоперский | КТП-10/0,4 3-8 ПС Подгорное | 100 | 15.17 | 89.83
с. Подгорное | Новохоперский | Новохоперский | КТП-10/0,4 3-9 ПС Подгорное | 160 | 16.99 | 151.01
с. Подгорное | Новохоперский | Новохоперский | КТП-10/0,4 4-2 ПС Подгорное | 160 | 12.88 | 155.12
с. Подгорное | Новохоперский | Новохоперский | КТП-10/0,4 4-3 ПС Подгорное | 40 | 6.44 | 35.56
с. Подгорное | Новохоперский | Новохоперский | КТП-10/0,4 4-5 ПС Подгорное | 100 | 13.6 | 91.4
с. Подгорное | Новохоперский | Новохоперский | КТП-10/0,4 5-1 ПС Подгорное | 63 | 9 | 57.15
с. Подгорное | Новохоперский | Новохоперский | КТП-10/0,4 5-2 ПС Подгорное | 100 | 52.82 | 52.18
с. Красное | Новохоперский | Новохоперский | КТП 10/0,4 1-11 ПС Красное | 100 | 7.88 | 97.12
с. Красное | Новохоперский | Новохоперский | КТП 10/0,4 1-12 ПС Красное | 63 | 16 | 50.15
с. Красное | Новохоперский | Новохоперский | КТП 10/0,4 1-13 ПС Красное | 160 | 26.36 | 141.64
с. Красное | Новохоперский | Новохоперский | КТП 10/0,4 1-14 ПС Красное | 100 | 9.29 | 95.71
с. Красное | Новохоперский | Новохоперский | КТП 10/0,4 1-15 ПС Красное | 100 | 8.7 | 96.3
с. Красное | Новохоперский | Новохоперский | КТП 10/0,4 1-4 ПС Красное | 63 | 11.41 | 54.74
с. Красное | Новохоперский | Новохоперский | КТП 10/0,4 1-5 ПС Красное | 63 | 21.02 | 45.13
с. Красное | Новохоперский | Новохоперский | КТП 10/0,4 1-6 ПС Красное | 250 | 31.2 | 231.3
с. Красное | Новохоперский | Новохоперский | КТП 10/0,4 1-8 ПС Красное | 160 | 40.31 | 127.69
с. Красное | Новохоперский | Новохоперский | КТП 10/0,4 1-9 ПС Красное | 100 | 11.31 | 93.69
с. Красное | Новохоперский | Новохоперский | КТП-10/0,4 кВ 116 ПС Красное | 400 | 271.19 | 148.81
с. Красное | Новохоперский | Новохоперский | КТП - 10/0,4 2-21 ПС Красное | 40 | 40.94 | 1.06
с. Красное | Новохоперский | Новохоперский | КТП-10 0,4 2-1 ПС Красное | 250 | 94.3 | 168.2
с. Красное | Новохоперский | Новохоперский | КТП-10/0,4 2-10 ПС Красное | 63 | 14.9 | 51.25
с. Красное | Новохоперский | Новохоперский | КТП-10/0,4 2-11 ПС Красное | 40 | 18.48 | 23.52
с. Красное | Новохоперский | Новохоперский | КТП-10/0,4 2-13 ПС Красное | 40 | 10.4 | 31.6
с. Красное | Новохоперский | Новохоперский | КТП-10/0,4 2-14 ПС Красное | 63 | 27.37 | 38.78
с. Красное | Новохоперский | Новохоперский | КТП-10/0,4 2-15 ПС Красное | 40 | 18.4 | 23.6
с. Красное | Новохоперский | Новохоперский | КТП-10/0,4 2-17 ПС Красное | 100 | 9.6 | 95.4
с. Красное | Новохоперский | Новохоперский | КТП-10/0,4 2-18 ПС Красное | 160 | 37.37 | 130.63
с. Красное | Новохоперский | Новохоперский | КТП-10/0,4 2-2 ПС Красное | 63 | 39.49 | 26.66
с. Красное | Новохоперский | Новохоперский | КТП-10/0,4 2-3 ПС Красное | 250 | 42.4 | 220.1
с. Красное | Новохоперский | Новохоперский | КТП-10/0,4 2-4 ПС Красное | 63 | 48.8 | 17.35
с. Красное | Новохоперский | Новохоперский | КТП-10/0,4 2-5 ПС Красное | 250 | 129 | 133.5
с. Красное | Новохоперский | Новохоперский | КТП-10/0,4 2-6 ПС Красное | 100 | 82.8 | 22.2
с. Красное | Новохоперский | Новохоперский | КТП-10/0,4 2-7 ПС Красное | 40 | 17.37 | 24.63
с. Красное | Новохоперский | Новохоперский | КТП-10/0,4 2-8 ПС Красное | 25 | 11.04 | 15.21
с. Красное | Новохоперский | Новохоперский | КТП-10/0,4 2-9 ПС Красное | 100 | 5.47 | 99.53
с. Красное | Новохоперский | Новохоперский | КТП-10/0,4 3-1 ПС Красное | 63 | 29.39 | 36.76
с. Красное | Новохоперский | Новохоперский | КТП-10/0,4 3-2 ПС Красное | 160 | 116 | 52
с. Красное | Новохоперский | Новохоперский | КТП-10/0,4 3-6 ПС Красное | 100 | 10.8 | 94.2
с. Красное | Новохоперский | Новохоперский | КТП-10/0,4 8-1 ПС Красное | 160 | 35.2 | 132.8
с. Красное | Новохоперский | Новохоперский | КТП-10/0,4 4-10 ПС Красное | 100 | 21.27 | 83.73
с. Красное | Новохоперский | Новохоперский | КТП-10/0,4 4-12 ПС Красное | 100 | 25.35 | 79.65
с. Красное | Новохоперский | Новохоперский | КТП-10/0,4 4-14 ПС Красное | 160 | 20.21 | 147.79
с. Красное | Новохоперский | Новохоперский | КТП-10/0,4 4-15 ПС Красное | 100 | 37.88 | 67.12
с. Красное | Новохоперский | Новохоперский | КТП-10/0,4 4-17 ПС Красное | 160 | 29.39 | 138.61
с. Красное | Новохоперский | Новохоперский | КТП-10/0,4 4-2 ПС Красное | 250 | 3.45 | 259.05
с. Красное | Новохоперский | Новохоперский | КТП-10/0,4 4-3 ПС Красное | 63 | 29.3 | 36.85
с. Красное | Новохоперский | Новохоперский | КТП-10/0,4 4-7 ПС Красное | 40 | 9.31 | 32.69
с. Красное | Новохоперский | Новохоперский | КТП-10/0,4 4-9 ПС Красное | 63 | 17.68 | 48.47
с. Красное | Новохоперский | Новохоперский | СТП-10/0,4 4-16 ПС Красное | 63 | 20.2 | 45.95
с. Красное | Новохоперский | Новохоперский | КТП 10/0,4 кВ 001 ПС Красное | 1000 | 320 | 1780
с. Красное | Новохоперский | Новохоперский | КТП 10/0,4 кВ 002 ПС Красное | 630 | 215 | 1108
с. Красное | Новохоперский | Новохоперский | КТП 10/0,4 кВ 003 ПС Красное | 630 | 236 | 1087
с. Троицкое | Новохоперский | Новохоперский | КТП-10/0,4 2-1 ПС Троицкое | 250 | 4.4 | 258.1
с. Троицкое | Новохоперский | Новохоперский | КТП-10/0,4 2-4 ПС Троицкое | 63 | 13.53 | 52.62
с. Троицкое | Новохоперский | Новохоперский | КТП-10/0,4 2-5 ПС Троицкое | 100 | 15.96 | 89.04
с. Троицкое | Новохоперский | Новохоперский | КТП-10/0,4 2-7 ПС Троицкое | 250 | 0.7 | 261.8
с. Троицкое | Новохоперский | Новохоперский | КТП-10/0,4 2-9 ПС Троицкое | 100 | 6.78 | 98.22
с. Троицкое | Новохоперский | Новохоперский | КТП-10/0,4 3-3 ПС Троицкое | 100 | 4.9 | 100.1
с. Троицкое | Новохоперский | Новохоперский | КТП-10/0,4 3-5 ПС Троицкое | 100 | 5.25 | 99.75
с. Троицкое | Новохоперский | Новохоперский | КТП-10/0,4 3-7 ПС Троицкое | 63 | 6.77 | 59.38
с. Троицкое | Новохоперский | Новохоперский | КТП-10/0,4 3-9 ПС Троицкое | 25 | 1.42 | 24.83
с. Троицкое | Новохоперский | Новохоперский | ЗТП-10/0,4 4-8 ПС Троицкое | 160 | 13.4 | 154.6
с. Троицкое | Новохоперский | Новохоперский | КТП-10/0,4 4-1 ПС Троицкое | 160 | 26.06 | 141.94
с. Троицкое | Новохоперский | Новохоперский | КТП-10/0,4 4-3 ПС Троицкое | 40 | 9.43 | 32.57
с. Троицкое | Новохоперский | Новохоперский | КТП-10/0,4 4-4 ПС Троицкое | 250 | 1.82 | 260.68
с. Троицкое | Новохоперский | Новохоперский | КТП-10/0,4 4-5 ПС Троицкое | 100 | 9.2 | 95.8
с. Троицкое | Новохоперский | Новохоперский | КТП-10/0,4 4-9 ПС Троицкое | 100 | 5.15 | 99.85
с. Троицкое | Новохоперский | Новохоперский | КТП-10/0,4 5-1 ПС Троицкое | 100 | 9.39 | 95.61
с. Троицкое | Новохоперский | Новохоперский | КТП-10/0,4 5-2 ПС Троицкое | 400 | 11.72 | 408.28
с. Троицкое | Новохоперский | Новохоперский | КТП-10/0,4 5-3 ПС Троицкое | 63 | 0 | 66.15
с. Троицкое | Новохоперский | Новохоперский | КТП-10/0,4 5-4 ПС Троицкое | 400 | 2.63 | 417.37
с. Троицкое | Новохоперский | Новохоперский | КТП-10/0,4 5-5 ПС Троицкое | 63 | 5.86 | 60.29
с. Троицкое | Новохоперский | Новохоперский | КТП-10/0,4 5-6 ПС Троицкое | 63 | 4.14 | 62.01
с. Троицкое | Новохоперский | Новохоперский | КТП-10/0,4 5-7 ПС Троицкое | 100 | 4.44 | 100.56
с. Троицкое | Новохоперский | Новохоперский | КТП-10/0,4 6-1 ПС Троицкое | 63 | 5.15 | 61
с. Троицкое | Новохоперский | Новохоперский | КТП-10/0,4 6-10 ПС Троицкое | 100 | 3.74 | 101.26
с. Троицкое | Новохоперский | Новохоперский | КТП-10/0,4 6-2 ПС Троицкое | 100 | 5.35 | 99.65
с. Троицкое | Новохоперский | Новохоперский | КТП-10/0,4 6-3 ПС Троицкое | 63 | 7.43 | 58.72
с. Троицкое | Новохоперский | Новохоперский | КТП-10/0,4 6-4 ПС Троицкое | 40 | 4.24 | 37.76
с. Троицкое | Новохоперский | Новохоперский | КТП-10/0,4 6-5 ПС Троицкое | 63 | 8.3 | 57.85
с. Троицкое | Новохоперский | Новохоперский | КТП-10/0,4 6-6 ПС Троицкое | 100 | 11.92 | 93.08
с. Троицкое | Новохоперский | Новохоперский | КТП-10/0,4 6-7 ПС Троицкое | 250 | 3.75 | 258.75
с. Троицкое | Новохоперский | Новохоперский | КТП-10/0,4 6-8 ПС Троицкое | 100 | 9.6 | 95.4
с. Троицкое | Новохоперский | Новохоперский | КТП-10/0,4 6-9 ПС Троицкое | 160 | 3.45 | 164.55
с. Михайловка | Новохоперский | Новохоперский | КТП-10/0,4 1-1 ПС Михайловка | 100 | 10.2 | 94.8
с. Михайловка | Новохоперский | Новохоперский | КТП-10/0,4 1-10 ПС Михайловка | 25 | 2.59 | 23.66
с. Михайловка | Новохоперский | Новохоперский | КТП-10/0,4 1-13 ПС Михайловка | 40 | 3.59 | 38.41
с. Михайловка | Новохоперский | Новохоперский | КТП-10/0,4 1-15 ПС Михайловка | 63 | 3.9 | 62.25
с. Михайловка | Новохоперский | Новохоперский | КТП-10/0,4 1-4 ПС Михайловка | 250 | 62.23 | 200.27
с. Михайловка | Новохоперский | Новохоперский | КТП-10/0,4 1-7 ПС Михайловка | 250 | 7.15 | 255.35
с. Михайловка | Новохоперский | Новохоперский | КТП-10/0,4 1-8 ПС Михайловка | 63 | 5.5 | 60.65
с. Михайловка | Новохоперский | Новохоперский | КТП-10/0,4 2-1 ПС Михайловка | 100 | 19.2 | 85.8
с. Михайловка | Новохоперский | Новохоперский | КТП-10/0,4 2-2 ПС Михайловка | 160 | 41.63 | 126.37
с. Михайловка | Новохоперский | Новохоперский | КТП-10/0,4 2-3 ПС Михайловка | 100 | 18.7 | 86.3
с. Михайловка | Новохоперский | Новохоперский | КТП-10/0,4 2-4 ПС Михайловка | 63 | 23.7 | 42.45
с. Михайловка | Новохоперский | Новохоперский | КТП-10/0,4 2-6 ПС Михайловка | 160 | 2.12 | 165.88
с. Михайловка | Новохоперский | Новохоперский | КТП-10/0,4 2-7 ПС Михайловка | 100 | 22.15 | 82.85
с. Михайловка | Новохоперский | Новохоперский | КТП-10/0,4 3-1 ПС Михайловка | 40 | 9.7 | 32.3
с. Михайловка | Новохоперский | Новохоперский | КТП-10/0,4 3-11 ПС Михайловка | 100 | 9 | 96
с. Михайловка | Новохоперский | Новохоперский | КТП-10/0,4 3-12 ПС Михайловка | 250 | 60.3 | 202.2
с. Михайловка | Новохоперский | Новохоперский | КТП-10/0,4 3-14 ПС Михайловка | 160 | 31.51 | 136.49
с. Михайловка | Новохоперский | Новохоперский | КТП-10/0,4 3-15 ПС Михайловка | 100 | 19.14 | 85.86
с. Михайловка | Новохоперский | Новохоперский | КТП-10/0,4 3-16 ПС Михайловка | 160 | 32 | 136
с. Михайловка | Новохоперский | Новохоперский | КТП-10/0,4 3-18 ПС Михайловка | 160 | 45.16 | 122.84
с. Михайловка | Новохоперский | Новохоперский | КТП-10/0,4 3-2 ПС Михайловка | 100 | 8.59 | 96.41
с. Михайловка | Новохоперский | Новохоперский | КТП-10/0,4 3-22 ПС Михайловка | 160 | 46.08 | 121.92
с. Михайловка | Новохоперский | Новохоперский | КТП-10/0,4 3-23 ПС Михайловка | 160 | 83.95 | 84.05
с. Михайловка | Новохоперский | Новохоперский | КТП-10/0,4 3-3 ПС Михайловка | 160 | 15.4 | 152.6
с. Михайловка | Новохоперский | Новохоперский | КТП-10/0,4 3-3А ПС Михайловка | 100 | 12.63 | 92.37
с. Михайловка | Новохоперский | Новохоперский | КТП-10/0,4 3-4 ПС Михайловка | 63 | 10.81 | 55.34
с. Михайловка | Новохоперский | Новохоперский | КТП-10/0,4 3-5 ПС Михайловка | 250 | 20.54 | 241.96
с. Михайловка | Новохоперский | Новохоперский | КТП-10/0,4 3-6 ПС Михайловка | 100 | 25.5 | 79.5
с. Михайловка | Новохоперский | Новохоперский | КТП-10/0,4 4-1 ПС Михайловка-1 | 100 | 17.5 | 87.5
с. Михайловка | Новохоперский | Новохоперский | КТП-10/0,4 4-11 ПС Михайловка-1 | 400 | 7.9 | 412.1
с. Михайловка | Новохоперский | Новохоперский | КТП-10/0,4 4-13 ПС Михайловка-1 | 160 | 160.1 | 7.9
с. Михайловка | Новохоперский | Новохоперский | КТП-10/0,4 4-16 ПС Михайловка-1 | 160 | 20.34 | 147.66
с. Михайловка | Новохоперский | Новохоперский | КТП-10/0,4 4-18 ПС Михайловка-1 | 100 | 3.7 | 101.3
с. Михайловка | Новохоперский | Новохоперский | КТП-10/0,4 4-19 ПС Михайловка-1 | 250 | 32.1 | 230.4
с. Михайловка | Новохоперский | Новохоперский | КТП-10/0,4 4-2 ПС Михайловка-1 | 160 | 15.86 | 152.14
с. Михайловка | Новохоперский | Новохоперский | КТП-10/0,4 4-3 ПС Михайловка-1 | 100 | 7.6 | 97.4
с. Михайловка | Новохоперский | Новохоперский | КТП-10/0,4 4-4 ПС Михайловка-1 | 100 | 13.33 | 91.67
с. Михайловка | Новохоперский | Новохоперский | КТП-10/0,4 4-5 ПС Михайловка-1 | 100 | 5.75 | 99.25
с. Михайловка | Новохоперский | Новохоперский | КТП-10/0,4 4-6 ПС Михайловка-1 | 100 | 8.8 | 96.2
с. Михайловка | Новохоперский | Новохоперский | КТП-10/0,4 5-1 ПС Михайловка-1 | 100 | 10.81 | 94.19
с. Михайловка | Новохоперский | Новохоперский | КТП-10/0,4 6-2 ПС Михайловка-1 | 160 | 12.9 | 155.1
с. Михайловка | Новохоперский | Новохоперский | КТП-10/0,4 6-3 ПС Михайловка-1 | 100 | 16.39 | 88.61
с. Михайловка | Новохоперский | Новохоперский | КТП-10/0,4 6-4 ПС Михайловка-1 | 400 | 62.25 | 357.75
с. Михайловка | Новохоперский | Новохоперский | КТП-10/0,4 6-5 ПС Михайловка-1 | 250 | 39.1 | 223.4
с. Михайловка | Новохоперский | Новохоперский | КТП-10/0,4 6-6 ПС Михайловка-1 | 250 | 22.93 | 239.57
с. Михайловка | Новохоперский | Новохоперский | КТП-10/0,4 6-7 ПС Михайловка-1 | 250 | 55.6 | 206.9
с. Михайловка | Новохоперский | Новохоперский | КТП-10/0,4 6-8 ПС Михайловка-1 | 100 | 23.94 | 81.06
с. Михайловка | Новохоперский | Новохоперский | МТП-10/0,4 6-9 ПС Михайловка-1 | 100 | 11.06 | 93.94
с. Михайловка | Новохоперский | Новохоперский | СТП-10/0,4 6-11 ПС Михайловка-1 | 25 | 12.42 | 13.83
с.Елань-Колено | Новохоперский | Новохоперский | КТП-10/0,4 1-10 ПС Большевик | 100 | 30.21 | 74.79
с.Елань-Колено | Новохоперский | Новохоперский | КТП-10/0,4 1-13 ПС Большевик | 100 | 22.32 | 82.68
с.Елань-Колено | Новохоперский | Новохоперский | КТП-10/0,4 1-2 ПС Большевик | 160 | 41.3 | 126.7
с.Елань-Колено | Новохоперский | Новохоперский | КТП-10/0,4 1-3 ПС Большевик | 100 | 63.48 | 41.52
с.Елань-Колено | Новохоперский | Новохоперский | КТП-10/0,4 1-4 ПС Большевик | 100 | 47.2 | 57.8
с.Елань-Колено | Новохоперский | Новохоперский | КТП-10/0,4 1-5 ПС Большевик | 100 | 29.9 | 75.1
с.Елань-Колено | Новохоперский | Новохоперский | КТП-10/0,4 1-6 ПС Большевик | 63 | 20.94 | 45.21
с.Елань-Колено | Новохоперский | Новохоперский | КТП-10/0,4 1-7 ПС Большевик | 250 | 27.65 | 234.85
с.Елань-Колено | Новохоперский | Новохоперский | КТП-10/0,4 1-8 ПС Большевик | 100 | 31.32 | 73.68
с.Елань-Колено | Новохоперский | Новохоперский | СТП-10/0,4 114 ПС Большевик | 63 | 12.65 | 53.5
с.Елань-Колено | Новохоперский | Новохоперский | ЗТП-10/0,4 2-11 ПС Большевик | 250 | 63.42 | 199.08
с.Елань-Колено | Новохоперский | Новохоперский | ЗТП-10/0,4 2-13 ПС Большевик | 160 | 60.72 | 107.28
с.Елань-Колено | Новохоперский | Новохоперский | ЗТП-10/0,4 2-14 ПС Большевик | 250 | 122.14 | 140.36
с.Елань-Колено | Новохоперский | Новохоперский | КТП 10/0,4 2-10 ПС Большевик | 100 | 37 | 68
с.Елань-Колено | Новохоперский | Новохоперский | КТП 10/0,4 2-9 ПС Большевик | 100 | 26.83 | 78.17
с.Елань-Колено | Новохоперский | Новохоперский | КТП-10/0,4 2-12 ПС Большевик | 160 | 48.74 | 119.26
с.Елань-Колено | Новохоперский | Новохоперский | КТП-10/0,4 2-3 ПС Большевик | 63 | 16.1 | 50.05
с.Елань-Колено | Новохоперский | Новохоперский | КТП-10/0,4 2-4 ПС Большевик | 160 | 15.73 | 152.27
с.Елань-Колено | Новохоперский | Новохоперский | КТП-10/0,4 2-5 ПС Большевик | 63 | 7.82 | 58.33
с.Елань-Колено | Новохоперский | Новохоперский | КТП-10/0,4 2-6 ПС Большевик | 160 | 2.1 | 165.9
с.Елань-Колено | Новохоперский | Новохоперский | КТП-10/0,4 2-7 ПС Большевик | 40 | 3.54 | 38.46
с.Елань-Колено | Новохоперский | Новохоперский | КТП-10/0,4 2-8 ПС Большевик | 100 | 25.2 | 79.8
с.Елань-Колено | Новохоперский | Новохоперский | ЗТП-10/0,4 3-11 ПС Большевик | 250 | 70.2 | 192.3
с.Елань-Колено | Новохоперский | Новохоперский | ЗТП-10/0,4 3-12 ПС Большевик | 160 | 18.18 | 149.82
с.Елань-Колено | Новохоперский | Новохоперский | КТП-10/0,4 3-10 ПС Большевик | 160 | 43.7 | 124.3
с.Елань-Колено | Новохоперский | Новохоперский | КТП-10/0,4 3-16 ПС Большевик | 40 | 4.2 | 37.8
с.Елань-Колено | Новохоперский | Новохоперский | КТП-10/0,4 3-18 ПС Большевик | 63 | 10.2 | 55.95
с.Елань-Колено | Новохоперский | Новохоперский | КТП-10/0,4 3-20 ПС Большевик | 250 | 6.21 | 256.29
с.Елань-Колено | Новохоперский | Новохоперский | КТП-10/0,4 3-21 ПС Большевик | 63 | 14.5 | 51.65
с.Елань-Колено | Новохоперский | Новохоперский | КТП-10/0,4 3-23 ПС Большевик | 100 | 7.82 | 97.18
с.Елань-Колено | Новохоперский | Новохоперский | КТП-10/0,4 3-24 ПС Большевик | 40 | 34.5 | 7.5
с.Елань-Колено | Новохоперский | Новохоперский | КТП-10/0,4 3-3 ПС Большевик | 40 | 3.13 | 38.87
с.Елань-Колено | Новохоперский | Новохоперский | КТП-10/0,4 3-4 ПС Большевик | 100 | 8.28 | 96.72
с.Елань-Колено | Новохоперский | Новохоперский | КТП-10/0,4 3-5 ПС Большевик | 63 | 13.33 | 52.82
с.Елань-Колено | Новохоперский | Новохоперский | КТП-10/0,4 3-6 ПС Большевик | 250 | 18.4 | 244.1
с.Елань-Колено | Новохоперский | Новохоперский | КТП-10/0,4 3-7 ПС Большевик | 160 | 3.13 | 164.87
с.Елань-Колено | Новохоперский | Новохоперский | КТП 10/0,4 4-11 ПС Большевик | 63 | 27.14 | 39.01
с.Елань-Колено | Новохоперский | Новохоперский | КТП 10/0,4 4-12 ПС Большевик | 100 | 15.2 | 89.8
с.Елань-Колено | Новохоперский | Новохоперский | КТП 10/0,4 4-13 ПС Большевик | 160 | 46.93 | 121.07
с.Елань-Колено | Новохоперский | Новохоперский | КТП 10/0,4 4-14 ПС Большевик | 160 | 43.15 | 124.85
с.Елань-Колено | Новохоперский | Новохоперский | КТП 10/0,4 4-15 Большевик | 63 | 0 | 66.15
с.Елань-Колено | Новохоперский | Новохоперский | КТП 10/0,4 4-6 ПС Большевик | 63 | 24.6 | 41.55
с.Елань-Колено | Новохоперский | Новохоперский | КТП-10/0,4 5-1 ПС Большевик | 60 | 5.25 | 57.75
с.Елань-Колено | Новохоперский | Новохоперский | КТП-10/0,4 5-4 ПС Большевик | 100 | 23.64 | 81.36
с.Елань-Колено | Новохоперский | Новохоперский | КТП-10/0,4 5-7 ПС Большевик | 160 | 42.15 | 125.85
с.Елань-Колено | Новохоперский | Новохоперский | КТП-10/0,4 5-9 ПС Большевик | 250 | 16.1 | 246.4
с.Елань-Колено | Новохоперский | Новохоперский | КТП-10/0,4 6-3 ПС Большевик | 160 | 14.26 | 153.74
с.Елань-Колено | Новохоперский | Новохоперский | КТП-10/0,4 6-6 ПС Большевик | 250 | 28.75 | 233.75
с.Елань-Колено | Новохоперский | Новохоперский | ЗТП-10/0,4 1-1 ПС Е-Колено | 160 | 60.2 | 107.8
с.Елань-Колено | Новохоперский | Новохоперский | ЗТП-10/0,4 1-6 ПС Е-Колено | 100 | 40.7 | 64.3
с.Елань-Колено | Новохоперский | Новохоперский | КТП-10/0,4 1-10 ПС Е-Колено | 250 | 145.3 | 117.2
с.Елань-Колено | Новохоперский | Новохоперский | КТП-10/0,4 1-11 ПС Е-Колено | 100 | 55.2 | 49.8
с.Елань-Колено | Новохоперский | Новохоперский | КТП-10/0,4 1-12 ПС Е-Колено | 160 | 70.31 | 97.69
с.Елань-Колено | Новохоперский | Новохоперский | КТП-10/0,4 1-13 ПС Е-Колено | 100 | 25.3 | 79.7
с.Елань-Колено | Новохоперский | Новохоперский | КТП-10/0,4 1-15 ПС Е-Колено | 100 | 73.5 | 31.5
с.Елань-Колено | Новохоперский | Новохоперский | КТП-10/0,4 1-2 ПС Е-Колено | 160 | 66.31 | 101.69
с.Елань-Колено | Новохоперский | Новохоперский | КТП-10/0,4 1-4 ПС Е-Колено | 160 | 28.45 | 139.55
с.Елань-Колено | Новохоперский | Новохоперский | КТП-10/0,4 1-5 ПС Е-Колено | 250 | 89.7 | 172.8
с.Елань-Колено | Новохоперский | Новохоперский | КТП-10/0,4 1-7 ПС Е-Колено | 160 | 42.4 | 125.6
с.Елань-Колено | Новохоперский | Новохоперский | КТП-10/0,4 1-9 ПС Е-Колено | 160 | 30.22 | 137.78
с.Елань-Колено | Новохоперский | Новохоперский | ЗТП-10/0,4 8-18 ПС Е-Колено | 400 | 38.48 | 381.52
с.Елань-Колено | Новохоперский | Новохоперский | ЗТП-10/0,4 8-19 ПС Е-Колено | 160 | 53.43 | 114.57
с.Елань-Колено | Новохоперский | Новохоперский | ЗТП-10/0,4 8-5 ПС Е-Колено | 400 | 36.3 | 383.7
с.Елань-Колено | Новохоперский | Новохоперский | КТП-10/0,4 8-1 ПС Е-Колено | 250 | 18.2 | 244.3
с.Елань-Колено | Новохоперский | Новохоперский | КТП-10/0,4 8-10 ПС Е-Колено | 100 | 62.8 | 42.2
с.Елань-Колено | Новохоперский | Новохоперский | КТП-10/0,4 8-11 ПС Е-Колено | 160 | 21.1 | 146.9
с.Елань-Колено | Новохоперский | Новохоперский | КТП-10/0,4 8-12 ПС Е-Колено | 63 | 30.21 | 35.94
с.Елань-Колено | Новохоперский | Новохоперский | КТП-10/0,4 8-13 ПС Е-Колено | 160 | 49.25 | 118.75
с.Елань-Колено | Новохоперский | Новохоперский | КТП-10/0,4 8-15 ПС Е-Колено | 100 | 49.69 | 55.31
с.Елань-Колено | Новохоперский | Новохоперский | КТП-10/0,4 8-16 ПС Е-Колено | 160 | 126.45 | 41.55
с.Елань-Колено | Новохоперский | Новохоперский | КТП-10/0,4 8-2 ПС Е-Колено | 63 | 18.1 | 48.05
с.Елань-Колено | Новохоперский | Новохоперский | КТП-10/0,4 820 ПС Е-Колено | 250 | 49.5 | 213
с.Елань-Колено | Новохоперский | Новохоперский | КТП-10/0,4 8-3 ПС Е-Колено | 160 | 47.2 | 120.8
с.Елань-Колено | Новохоперский | Новохоперский | КТП-10/0,4 8-4 ПС Е-Колено | 250 | 63.4 | 199.1
с.Елань-Колено | Новохоперский | Новохоперский | КТП-10/0,4 8-6 ПС Е-Колено | 100 | 22.76 | 82.24
с.Елань-Колено | Новохоперский | Новохоперский | КТП-10/0,4 8-7 ПС Е-Колено | 100 | 49.9 | 55.1
с.Елань-Колено | Новохоперский | Новохоперский | КТП-10/0,4 8-8 ПС Е-Колено | 100 | 35.96 | 69.04
с.Елань-Колено | Новохоперский | Новохоперский | КТП-10/0,4 8-9 ПС Е-Колено | 100 | 31.35 | 73.65
с.Елань-Колено | Новохоперский | Новохоперский | СТП-10/0,4 821 ПС Е-Колено | 63 | 5.66 | 60.49
с.Елань-Колено | Новохоперский | Новохоперский | ЗТП-10/0,4 2-6 ПС Е-Колено | 250 | 17.3 | 245.2
с.Елань-Колено | Новохоперский | Новохоперский | КТП 2-22 ПС Е-Колено | 100 | 15.16 | 89.84
с.Елань-Колено | Новохоперский | Новохоперский | КТП 2-23 ПС Е-Колено | 250 | 24.25 | 238.25
с.Елань-Колено | Новохоперский | Новохоперский | КТП-10/0,4 2-1 ПС Е-Колено | 40 | 19.32 | 22.68
с.Елань-Колено | Новохоперский | Новохоперский | КТП-10/0,4 2-17 ПС Е-Колено | 160 | 20.2 | 147.8
с.Елань-Колено | Новохоперский | Новохоперский | КТП-10/0,4 2-18 ПС Е-Колено | 63 | 17.27 | 48.88
с.Елань-Колено | Новохоперский | Новохоперский | КТП-10/0,4 2-2 ПС Е-Колено | 160 | 10.2 | 157.8
с.Елань-Колено | Новохоперский | Новохоперский | КТП-10/0,4 2-21 ПС Е-Колено | 100 | 34.1 | 70.9
с.Елань-Колено | Новохоперский | Новохоперский | КТП-10/0,4 2-7 ПС Е-Колено | 100 | 15.95 | 89.05
с.Елань-Колено | Новохоперский | Новохоперский | КТП-10/0,4 2-8 ПС Е-Колено | 63 | 22.25 | 43.9
с.Елань-Колено | Новохоперский | Новохоперский | ЗТП-10/0,4 3-25 ПС Е-Колено | 250 | 75.04 | 187.46
с.Елань-Колено | Новохоперский | Новохоперский | ЗТП-10/0,4 3-26 ПС Е-Колено | 250 | 124.1 | 138.4
с.Елань-Колено | Новохоперский | Новохоперский | ЗТП-10/0,4 3-27 ПС Е-Колено | 160 | 46.1 | 121.9
с.Елань-Колено | Новохоперский | Новохоперский | КТП-10/0,4 3-1 ПС Е-Колено | 40 | 13.11 | 28.89
с.Елань-Колено | Новохоперский | Новохоперский | КТП-10/0,4 3-20 ПС Е-Колено | 100 | 24.61 | 80.39
с.Елань-Колено | Новохоперский | Новохоперский | КТП-10/0,4 3-21 ПС Е-Колено | 160 | 44.55 | 123.45
с.Елань-Колено | Новохоперский | Новохоперский | КТП-10/0,4 3-22 ПС Е-Колено | 250 | 52.74 | 209.76
с.Елань-Колено | Новохоперский | Новохоперский | КТП-10/0,4 3-23 ПС Е-Колено | 400 | 167.76 | 252.24
с.Елань-Колено | Новохоперский | Новохоперский | КТП-10/0,4 3-24 ПС Е-Колено | 160 | 89.7 | 78.3
с.Елань-Колено | Новохоперский | Новохоперский | КТП-10/0,4 3-7 ПС Е-Колено | 63 | 10.12 | 56.03
с.Елань-Колено | Новохоперский | Новохоперский | КТП-10/0,4 3-9 ПС Е-Колено | 250 | 28.75 | 233.75
с.Елань-Колено | Новохоперский | Новохоперский | СТП-10/0,4 329 ПС Е-Колено | 100 | 22.31 | 82.69
с.Елань-Колено | Новохоперский | Новохоперский | СТП-10/0,4 330 ПС Е-Колено | 63 | 2 | 64.15
с.Елань-Колено | Новохоперский | Новохоперский | СТП-10/0,4 331 ПС Е-Колено | 63 | 19.39 | 46.76
с.Елань-Колено | Новохоперский | Новохоперский | ЗТП-10/0,4 4-2 ПС Е-Колено | 630 | 53.1 | 608.4
с.Елань-Колено | Новохоперский | Новохоперский | КТП-10/0,4 4-15 ПС Е-Колено | 100 | 0 | 105
с.Елань-Колено | Новохоперский | Новохоперский | КТП-10/0,4 4-16 ПС Е-Колено | 63 | 14.34 | 51.81
с.Елань-Колено | Новохоперский | Новохоперский | КТП-10/0,4 4-18 ПС Е-Колено | 63 | 17.27 | 48.88
с.Елань-Колено | Новохоперский | Новохоперский | КТП-10/0,4 4-19 ПС Е-Колено | 100 | 44.95 | 60.05
с.Елань-Колено | Новохоперский | Новохоперский | КТП-10/0,4 4-22 ПС Е-Колено | 63 | 9.41 | 56.74
с.Елань-Колено | Новохоперский | Новохоперский | КТП-10/0,4 4-4 ПС Е-Колено | 63 | 9.01 | 57.14
с.Елань-Колено | Новохоперский | Новохоперский | КТП-10/0,4 4-5 ПС Е-Колено | 250 | 53.21 | 209.29
с.Елань-Колено | Новохоперский | Новохоперский | КТП-10/0,4 4-6 ПС Е-Колено | 250 | 4.65 | 257.85
с.Елань-Колено | Новохоперский | Новохоперский | КТП-10/0,4 4-8 ПС Е-Колено | 250 | 27.1 | 235.4
с.Елань-Колено | Новохоперский | Новохоперский | КТП 10/0,4 1-1 ПС Елань - Колено Тяговая | 63 | 10.2 | 55.95
х.Ново-Московский | Ольховатский | Ольховатский | ТП 1-01 | 160 | 8 | 160
х.Ново-Московский | Ольховатский | Ольховатский | ТП 1-02 | 160 | 15 | 153
х.Ново-Московский | Ольховатский | Ольховатский | ТП 1-03 | 250 | 0 | 262.5
х.Ново-Московский | Ольховатский | Ольховатский | ТП 1-05 | 100 | 17 | 88
х.Ново-Московский | Ольховатский | Ольховатский | ТП 1-10 | 100 | 1 | 104
х.Ново-Московский | Ольховатский | Ольховатский | ТП 1-11 | 160 | 12 | 156
х.Ново-Московский | Ольховатский | Ольховатский | ТП 1-14 | 63 | 8 | 58.15
х.Ново-Московский | Ольховатский | Ольховатский | ТП 1-16 | 100 | 13 | 92
х.Ново-Московский | Ольховатский | Ольховатский | ТП 1-26 | 63 | 0 | 66.15
х.Ново-Московский | Ольховатский | Ольховатский | ТП 1-28 | 63 | 0 | 66.15
х.Ново-Московский | Ольховатский | Ольховатский | ТП 2-01 | 63 | 9 | 57.15
х.Ново-Московский | Ольховатский | Ольховатский | ТП 2-04 | 100 | 3 | 102
х.Ново-Московский | Ольховатский | Ольховатский | ТП 2-05 | 100 | 35 | 70
х.Ново-Московский | Ольховатский | Ольховатский | ТП 2-06 | 63 | 24 | 42.15
х.Ново-Московский | Ольховатский | Ольховатский | ТП 2-07 | 63 | 16 | 50.15
х.Ново-Московский | Ольховатский | Ольховатский | ТП 2-09 | 100 | 25 | 80
х.Ново-Московский | Ольховатский | Ольховатский | ТП 2-14 | 100 | 3 | 102
х.Ново-Московский | Ольховатский | Ольховатский | ТП 2-15 | 100 | 6 | 99
х.Ново-Московский | Ольховатский | Ольховатский | ТП 3-03 | 63 | 1 | 65.15
х.Ново-Московский | Ольховатский | Ольховатский | ТП 3-13 | 250 | 9 | 253.5
х.Ново-Московский | Ольховатский | Ольховатский | ТП 3-17 | 100 | 30 | 75
х.Ново-Московский | Ольховатский | Ольховатский | ТП 3-18 | 100 | 26 | 79
х.Ново-Московский | Ольховатский | Ольховатский | ТП 3-19 | 63 | 16 | 50.15
х.Ново-Московский | Ольховатский | Ольховатский | ТП 3-21 | 60 | 1 | 62
х.Ново-Московский | Ольховатский | Ольховатский | ТП 3-22 | 63 | 9 | 57.15
х.Ново-Московский | Ольховатский | Ольховатский | ТП 3-23 | 40 | 1 | 41
с. Неровновка | Ольховатский | Ольховатский | ТП 1-01 | 100 | 9 | 96
с. Неровновка | Ольховатский | Ольховатский | ТП 1-02 | 100 | 11 | 94
с. Неровновка | Ольховатский | Ольховатский | ТП 1-04 | 100 | 11 | 94
с. Неровновка | Ольховатский | Ольховатский | ТП 1-05 | 40 | 3 | 39
с. Неровновка | Ольховатский | Ольховатский | ТП 1-06 | 100 | 27 | 78
с. Неровновка | Ольховатский | Ольховатский | ТП 1-07 | 160 | 45 | 123
с. Неровновка | Ольховатский | Ольховатский | ТП 1-08 | 160 | 15 | 153
с. Неровновка | Ольховатский | Ольховатский | ТП 1-09 | 100 | 10 | 95
с. Неровновка | Ольховатский | Ольховатский | ТП 1-10 | 160 | 1 | 167
с. Неровновка | Ольховатский | Ольховатский | ТП 1-12 | 100 | 6 | 99
с. Неровновка | Ольховатский | Ольховатский | ТП 1-13 | 63 | 12 | 54.15
с. Неровновка | Ольховатский | Ольховатский | ТП 1-14 | 250 | 6 | 256.5
с. Неровновка | Ольховатский | Ольховатский | ТП 1-19 | 160 | 9 | 159
с. Неровновка | Ольховатский | Ольховатский | ТП 1-21 | 100 | 4 | 101
с. Неровновка | Ольховатский | Ольховатский | ТП 1-26 | 100 | 23 | 82
с. Неровновка | Ольховатский | Ольховатский | ТП 3-01 | 100 | 13 | 92
с. Неровновка | Ольховатский | Ольховатский | ТП 3-02 | 100 | 5 | 100
с. Неровновка | Ольховатский | Ольховатский | ТП 3-03 | 63 | 12 | 54.15
с. Неровновка | Ольховатский | Ольховатский | ТП 3-04 | 100 | 7 | 98
с. Неровновка | Ольховатский | Ольховатский | ТП 3-05 | 100 | 6 | 99
с. Неровновка | Ольховатский | Ольховатский | ТП 3-07 | 160 | 9 | 159
с. Неровновка | Ольховатский | Ольховатский | ТП 4-01 | 163 | 0 | 171.15
с. Юрасовка | Ольховатский | Ольховатский | ТП 1-04 | 60 | 8 | 55
с. Юрасовка | Ольховатский | Ольховатский | ТП 1-06 | 100 | 23 | 82
с. Юрасовка | Ольховатский | Ольховатский | ТП 1-15 | 160 | 42 | 126
с. Юрасовка | Ольховатский | Ольховатский | ТП 1-26 | 100 | 38 | 67
с. Юрасовка | Ольховатский | Ольховатский | ТП 1-27 | 250 | 69 | 193.5
с. Юрасовка | Ольховатский | Ольховатский | ТП 2-01 | 60 | 9 | 54
с. Юрасовка | Ольховатский | Ольховатский | ТП 2-01а | 100 | 7 | 98
с. Юрасовка | Ольховатский | Ольховатский | ТП 2-02 | 100 | 51 | 54
с. Юрасовка | Ольховатский | Ольховатский | ТП 2-03 | 40 | 22 | 20
с. Юрасовка | Ольховатский | Ольховатский | ТП 2-04 | 63 | 14 | 52.15
с. Юрасовка | Ольховатский | Ольховатский | ТП 2-05 | 100 | 20 | 85
с. Юрасовка | Ольховатский | Ольховатский | ТП 2-14 | 63 | 19 | 47.15
с. Юрасовка | Ольховатский | Ольховатский | ТП 2-16 | 160 | 51 | 117
с. Юрасовка | Ольховатский | Ольховатский | ТП 2-18 | 63 | 9 | 57.15
с. Юрасовка | Ольховатский | Ольховатский | ТП 2-28 | 160 | 58 | 110
с. Юрасовка | Ольховатский | Ольховатский | ТП 2-30 | 160 | 18 | 150
с. Юрасовка | Ольховатский | Ольховатский | ТП 3-01 | 100 | 45 | 60
с. Юрасовка | Ольховатский | Ольховатский | ТП 3-02 | 160 | 39 | 129
с. Юрасовка | Ольховатский | Ольховатский | ТП 3-04 | 25 | 0 | 26.25
с. Юрасовка | Ольховатский | Ольховатский | ТП 3-05 | 100 | 22 | 83
с. Юрасовка | Ольховатский | Ольховатский | ТП 4-01а | 40 | 11 | 31
с. Юрасовка | Ольховатский | Ольховатский | ТП 4-02 | 250 | 21 | 241.5
с. Юрасовка | Ольховатский | Ольховатский | ТП 4-03 | 100 | 30 | 75
с. Юрасовка | Ольховатский | Ольховатский | ТП 4-04 | 63 | 1 | 65.15
с. Юрасовка | Ольховатский | Ольховатский | ТП 4-05 | 250 | 23 | 239.5
с. Юрасовка | Ольховатский | Ольховатский | ТП 4-06 | 63 | 6 | 60.15
с. Юрасовка | Ольховатский | Ольховатский | ТП 4-07 | 60 | 21 | 42
с. Юрасовка | Ольховатский | Ольховатский | ТП 4-08 | 100 | 31 | 74
с. Юрасовка | Ольховатский | Ольховатский | ТП 4-09 | 60 | 3 | 60
с. Юрасовка | Ольховатский | Ольховатский | ТП 4-10 | 63 | 22 | 44.15
с. Юрасовка | Ольховатский | Ольховатский | ТП 4-11 | 63 | 14 | 52.15
с. Юрасовка | Ольховатский | Ольховатский | ТП 4-18 | 100 | 45 | 60
с. Юрасовка | Ольховатский | Ольховатский | ТП 4-19 | 63 | 6 | 60.15
с. Юрасовка | Ольховатский | Ольховатский | ТП 4-20 | 63 | 36 | 30.15
с. Юрасовка | Ольховатский | Ольховатский | ТП 4-21 | 160 | 36 | 132
с. Юрасовка | Ольховатский | Ольховатский | ТП 4-22 | 40 | 0 | 42
с. Юрасовка | Ольховатский | Ольховатский | ТП 4-24 | 160 | 0 | 168
с. Ольховатка | Ольховатский | Ольховатский | ТП 2-02 | 160 | 96 | 72
с. Ольховатка | Ольховатский | Ольховатский | ТП 2-03 | 250 | 94 | 168.5
с. Ольховатка | Ольховатский | Ольховатский | ТП 2-04 | 250 | 123 | 139.5
с. Ольховатка | Ольховатский | Ольховатский | ТП 2-05 | 100 | 16 | 89
с. Ольховатка | Ольховатский | Ольховатский | ТП 2-13 | 63 | 32 | 34.15
с. Ольховатка | Ольховатский | Ольховатский | ТП 3-01 | 160 | 96 | 72
с. Ольховатка | Ольховатский | Ольховатский | ТП 3-02 | 160 | 72 | 96
с. Ольховатка | Ольховатский | Ольховатский | ТП 3-04 | 160 | 68 | 100
с. Ольховатка | Ольховатский | Ольховатский | ТП 3-10 | 100 | 33 | 72
с. Ольховатка | Ольховатский | Ольховатский | ТП 3-24 | 40 | 26 | 16
с. Ольховатка | Ольховатский | Ольховатский | ТП 3-42 | 100 | 43 | 62
с. Ольховатка | Ольховатский | Ольховатский | ТП 3-43 | 100 | 50 | 55
с. Ольховатка | Ольховатский | Ольховатский | ТП 4-03 | 100 | 19 | 86
с. Ольховатка | Ольховатский | Ольховатский | ТП 4-04 | 410 | 329 | 101.5
с. Ольховатка | Ольховатский | Ольховатский | ТП 4-06 | 100 | 49 | 56
с. Ольховатка | Ольховатский | Ольховатский | ТП 4-07 | 250 | 216 | 46.5
с. Ольховатка | Ольховатский | Ольховатский | ТП 4-08 | 500 | 47 | 478
с. Ольховатка | Ольховатский | Ольховатский | ТП 5-01 | 250 | 37 | 225.5
с. Ольховатка | Ольховатский | Ольховатский | ТП 5-02 | 100 | 23 | 82
с. Ольховатка | Ольховатский | Ольховатский | ТП 5-03 | 100 | 56 | 49
с. Ольховатка | Ольховатский | Ольховатский | ТП 5-04 | 63 | 8 | 58.15
с. Ольховатка | Ольховатский | Ольховатский | ТП 5-05 | 100 | 42 | 63
с. Ольховатка | Ольховатский | Ольховатский | ТП 5-08 | 100 | 49 | 56
с. Ольховатка | Ольховатский | Ольховатский | ТП 5-10 | 63 | 13 | 53.15
с. Ольховатка | Ольховатский | Ольховатский | ТП 5-11 | 100 | 32 | 73
с. Ольховатка | Ольховатский | Ольховатский | ТП 5-12 | 100 | 19 | 86
с. Ольховатка | Ольховатский | Ольховатский | ТП 5-16 | 100 | 13 | 92
с. Ольховатка | Ольховатский | Ольховатский | ТП 5-17 | 100 | 7 | 98
с. Ольховатка | Ольховатский | Ольховатский | ТП 5-18 | 100 | 61 | 44
с. Ольховатка | Ольховатский | Ольховатский | ТП 5-23 | 100 | 12 | 93
с. Ольховатка | Ольховатский | Ольховатский | ТП 5-30 | 100 | 50 | 55
с. Ольховатка | Ольховатский | Ольховатский | ТП 5-36 | 400 | 0 | 420
с. Ольховатка | Ольховатский | Ольховатский | ТП 6-01 | 250 | 26 | 236.5
с. Ольховатка | Ольховатский | Ольховатский | ТП 6-02 | 400 | 86 | 334
с. Ольховатка | Ольховатский | Ольховатский | ТП 6-04 | 100 | 4 | 101
с. Ольховатка | Ольховатский | Ольховатский | ТП 6-05 | 25 | 6 | 20.25
с. Ольховатка | Ольховатский | Ольховатский | ТП 6-06 | 25 | 18 | 8.25
с. Ольховатка | Ольховатский | Ольховатский | ТП 6-08 | 160 | 20 | 148
с. Ольховатка | Ольховатский | Ольховатский | ТП 6-17 | 160 | 44 | 124
с. Ольховатка | Ольховатский | Ольховатский | ТП 6-19 | 250 | 29 | 233.5
с. Ольховатка | Ольховатский | Ольховатский | ТП 14-1 ЦРП Гвоздовка | 160 | 22 | 146
с. Ольховатка | Ольховатский | Ольховатский | ТП 14-2 ЦРП Гвоздовка | 160 | 33 | 135
с. Ольховатка | Ольховатский | Ольховатский | ТП 14-3 ЦРП Гвоздовка | 100 | 5 | 100
с. Ольховатка | Ольховатский | Ольховатский | ТП 14-4 ЦРП Гвоздовка | 63 | 16 | 50.15
с. Ольховатка | Ольховатский | Ольховатский | ТП 14-5 ЦРП Гвоздовка | 100 | 20 | 85
с. Ольховатка | Ольховатский | Ольховатский | ТП 14-6 ЦРП Гвоздовка | 250 | 33 | 229.5
с. Ольховатка | Ольховатский | Ольховатский | ТП 14-9 ЦРП Гвоздовка | 63 | 0 | 66.15
с. Ольховатка | Ольховатский | Ольховатский | ТП 7-02 | 250 | 155 | 107.5
с. Ольховатка | Ольховатский | Ольховатский | ТП 7-04 | 250 | 134 | 128.5
с. Ольховатка | Ольховатский | Ольховатский | ТП 7-05 | 100 | 23 | 82
с. Ольховатка | Ольховатский | Ольховатский | ТП 7-06 | 63 | 23 | 43.15
с. Ольховатка | Ольховатский | Ольховатский | ТП 7-09 | 63 | 13 | 53.15
с. Ольховатка | Ольховатский | Ольховатский | ТП 7-10 | 100 | 16 | 89
с. Ольховатка | Ольховатский | Ольховатский | ТП 7-11 | 250 | 45 | 217.5
с. Ольховатка | Ольховатский | Ольховатский | ТП 7-17 | 100 | 59 | 46
с. Ольховатка | Ольховатский | Ольховатский | ТП 8-01 | 200 | 6 | 204
с. Ольховатка | Ольховатский | Ольховатский | ТП 8-01а | 200 | 34 | 176
с. Ольховатка | Ольховатский | Ольховатский | ТП 8-02 | 160 | 51 | 117
с. Ольховатка | Ольховатский | Ольховатский | ТП 8-04 | 160 | 6 | 162
с. Ольховатка | Ольховатский | Ольховатский | ТП 8-07 | 400 | 26 | 394
с. Ольховатка | Ольховатский | Ольховатский | ТП 8-19 | 250 | 100 | 162.5
с. Бугаевка | Ольховатский | Ольховатский | ТП 1-02 | 63 | 15 | 51.15
с. Бугаевка | Ольховатский | Ольховатский | ТП 1-03 | 100 | 14 | 91
с. Бугаевка | Ольховатский | Ольховатский | ТП 1-03а | 250 | 12 | 250.5
с. Бугаевка | Ольховатский | Ольховатский | ТП 1-04 | 63 | 10 | 56.15
с. Бугаевка | Ольховатский | Ольховатский | ТП 1-05 | 100 | 5 | 100
с. Бугаевка | Ольховатский | Ольховатский | ТП 1-06 | 160 | 72 | 96
с. Бугаевка | Ольховатский | Ольховатский | ТП 1-08 | 160 | 15 | 153
с. Бугаевка | Ольховатский | Ольховатский | ТП 11-11 ЦРП Гвоздовка | 63 | 28 | 38.15
с. Бугаевка | Ольховатский | Ольховатский | ТП 11-2 ЦРП Гвоздовка | 160 | 20 | 148
с. Бугаевка | Ольховатский | Ольховатский | ТП 11-3 ЦРП Гвоздовка | 160 | 40 | 128
с. Бугаевка | Ольховатский | Ольховатский | ТП 11-4 ЦРП Гвоздовка | 320 | 0 | 336
с. Бугаевка | Ольховатский | Ольховатский | ТП 11-5 ЦРП Гвоздовка | 160 | 30 | 138
с. Бугаевка | Ольховатский | Ольховатский | ТП 11-6 ЦРП Гвоздовка | 60 | 5 | 58
с. Бугаевка | Ольховатский | Ольховатский | ТП 11-8 ЦРП Гвоздовка | 60 | 5 | 58
с. Бугаевка | Ольховатский | Ольховатский | ТП 12-1 ЦРП Гвоздовка | 250 | 68 | 194.5
с. Бугаевка | Ольховатский | Ольховатский | ТП 12-2 ЦРП Гвоздовка | 40 | 23 | 19
с. Бугаевка | Ольховатский | Ольховатский | ТП 12-4 ЦРП Гвоздовка | 100 | 39 | 66
с. Бугаевка | Ольховатский | Ольховатский | ТП 2-32 | 100 | 32 | 73
с. Бугаевка | Ольховатский | Ольховатский | ТП 2-34 | 100 | 22 | 83
с. Бугаевка | Ольховатский | Ольховатский | ТП 3-16 | 100 | 32 | 73
с. Бугаевка | Ольховатский | Ольховатский | ТП 3-17 | 160 | 49 | 119
с. Бугаевка | Ольховатский | Ольховатский | ТП 3-18 | 100 | 21 | 84
с. Бугаевка | Ольховатский | Ольховатский | ТП 3-23 | 100 | 19 | 86
с. Бугаевка | Ольховатский | Ольховатский | ТП 3-27 | 63 | 19 | 47.15
с. Бугаевка | Ольховатский | Ольховатский | ТП 3-28 | 100 | 14 | 91
с. Бугаевка | Ольховатский | Ольховатский | ТП 3-29 | 60 | 7 | 56
с. Бугаевка | Ольховатский | Ольховатский | ТП 3-31 | 100 | 7 | 98
с. Бугаевка | Ольховатский | Ольховатский | ТП 3-32 | 100 | 56 | 49
с. Бугаевка | Ольховатский | Ольховатский | ТП 3-34 | 40 | 9 | 33
с. Бугаевка | Ольховатский | Ольховатский | ТП 3-35 | 63 | 11 | 55.15
с. Бугаевка | Ольховатский | Ольховатский | ТП 3-39 | 63 | 13 | 53.15
с. Бугаевка | Ольховатский | Ольховатский | ТП 3-40 | 100 | 11 | 94
с. Бугаевка | Ольховатский | Ольховатский | ТП 3-44 | 100 | 16 | 89
с. Бугаевка | Ольховатский | Ольховатский | ТП 4-01 | 100 | 4 | 101
с. Бугаевка | Ольховатский | Ольховатский | ТП 4-02 | 100 | 26 | 79
с. Бугаевка | Ольховатский | Ольховатский | ТП 4-03 | 160 | 41 | 127
с. Бугаевка | Ольховатский | Ольховатский | ТП 4-04 | 250 | 15 | 247.5
с. Бугаевка | Ольховатский | Ольховатский | ТП 4-06 | 160 | 14 | 154
с. Бугаевка | Ольховатский | Ольховатский | ТП 4-08 | 250 | 28 | 234.5
с. Бугаевка | Ольховатский | Ольховатский | ТП 4-09 | 100 | 58 | 47
с. Бугаевка | Ольховатский | Ольховатский | ТП 4-10 | 400 | 69 | 351
с. Бугаевка | Ольховатский | Ольховатский | ТП 4-11 | 100 | 28 | 77
с. Бугаевка | Ольховатский | Ольховатский | ТП 4-12 | 160 | 38 | 130
с. Бугаевка | Ольховатский | Ольховатский | ТП 4-13 | 100 | 84 | 21
с. Бугаевка | Ольховатский | Ольховатский | ТП 4-15 | 100 | 27 | 78
с. Бугаевка | Ольховатский | Ольховатский | ТП 4-16 | 160 | 61 | 107
с. Бугаевка | Ольховатский | Ольховатский | ТП 4-17 | 250 | 34 | 228.5
с. Бугаевка | Ольховатский | Ольховатский | ТП 4-18 | 60 | 147 | -84
с. Бугаевка | Ольховатский | Ольховатский | ТП 4-20 | 160 | 0 | 168
с. Бугаевка | Ольховатский | Ольховатский | ТП 4-26 | 63 | 0 | 66.15
с. Бугаевка | Ольховатский | Ольховатский | ТП 4-37 | 160 | 0 | 168
с. Бугаевка | Ольховатский | Ольховатский | ТП 5-01 | 160 | 38 | 130
с. Бугаевка | Ольховатский | Ольховатский | ТП 5-02 | 63 | 33 | 33.15
с. Бугаевка | Ольховатский | Ольховатский | ТП 5-03 | 160 | 53 | 115
с. Бугаевка | Ольховатский | Ольховатский | ТП 5-04 | 160 | 49 | 119
с. Бугаевка | Ольховатский | Ольховатский | ТП 5-05 | 250 | 112 | 150.5
с. Бугаевка | Ольховатский | Ольховатский | ТП 5-10 | 250 | 64 | 198.5
с. Бугаевка | Ольховатский | Ольховатский | ТП 5-20 | 400 | 106 | 314
с. Бугаевка | Ольховатский | Ольховатский | ТП 5-24 | 160 | 80 | 88
с. Бугаевка | Ольховатский | Ольховатский | ТП 5-38 | 250 | 132 | 130.5
с. Бугаевка | Ольховатский | Ольховатский | ТП 5-42 | 100 | 43 | 62
с. Бугаевка | Ольховатский | Ольховатский | ТП 5-45 | 250 | 37 | 225.5
с. Шапошниковка | Ольховатский | Ольховатский | ТП 1-01 | 63 | 11 | 55.15
с. Шапошниковка | Ольховатский | Ольховатский | ТП 2-02 | 160 | 20 | 148
с. Шапошниковка | Ольховатский | Ольховатский | ТП 3-02 | 160 | 61 | 107
с. Шапошниковка | Ольховатский | Ольховатский | ТП 3-07 | 63 | 36 | 30.15
с. Шапошниковка | Ольховатский | Ольховатский | ТП 3-08 | 100 | 56 | 49
с. Шапошниковка | Ольховатский | Ольховатский | ТП 3-10 | 400 | 30 | 390
с. Шапошниковка | Ольховатский | Ольховатский | ТП 3-22 | 100 | 58 | 47
с. Шапошниковка | Ольховатский | Ольховатский | ТП 3-24 | 100 | 29 | 76
с. Шапошниковка | Ольховатский | Ольховатский | ТП 6-01 | 63 | 25 | 41.15
с. Шапошниковка | Ольховатский | Ольховатский | ТП 6-12 | 100 | 21 | 84
с. Шапошниковка | Ольховатский | Ольховатский | ТП 6-13 | 160 | 45 | 123
с. Шапошниковка | Ольховатский | Ольховатский | ТП 6-25 | 100 | 48 | 57
с. Шапошниковка | Ольховатский | Ольховатский | ТП 6-26 | 100 | 23 | 82
с. Шапошниковка | Ольховатский | Ольховатский | ТП 6-28 | 100 | 19 | 86
с. Шапошниковка | Ольховатский | Ольховатский | КТП-501 | 100 | 0 | 105
с. Шапошниковка | Ольховатский | Ольховатский | КТП-502 | 63 | 2 | 64.15
с. Шапошниковка | Ольховатский | Ольховатский | ТП 503 | 100 | 3 | 102
с. Шапошниковка | Ольховатский | Ольховатский | КТП-402 | 100 | 0 | 105
с. Шапошниковка | Ольховатский | Ольховатский | КТП-408 | 100 | 0 | 105
с. Шапошниковка | Ольховатский | Ольховатский | КТП-409 | 160 | 0 | 168
с. Шапошниковка | Ольховатский | Ольховатский | КТП-410 | 160 | 0 | 168
с. Шапошниковка | Ольховатский | Ольховатский | КТП-412 | 800 | 0 | 840
с. Шапошниковка | Ольховатский | Ольховатский | КТП-414 | 63 | 0 | 66.15
с. Шапошниковка | Ольховатский | Ольховатский | КТП-415 | 160 | 0 | 168
с. Шапошниковка | Ольховатский | Ольховатский | КТП-416 | 63 | 0 | 66.15
с. Шапошниковка | Ольховатский | Ольховатский | КТП-417 | 160 | 0 | 168
с. Шапошниковка | Ольховатский | Ольховатский | КТП-418 | 63 | 0 | 66.15
с. Шапошниковка | Ольховатский | Ольховатский | КТП-421 | 63 | 0 | 66.15
х.Ново-Московский | Ольховатский | Ольховатский | ТП 4-13 | 100 | 5 | 100
с. Коротояк | Острогожский | Острогожский | ТП 3-1 | 160 | 84 | 84
с. Коротояк | Острогожский | Острогожский | ТП 3-14 | 160 | 82.9 | 85.1
с. Коротояк | Острогожский | Острогожский | ТП 3-15 | 100 | 52.2 | 52.8
с. Коротояк | Острогожский | Острогожский | ТП 3-16 | 100 | 24.6 | 80.4
с. Коротояк | Острогожский | Острогожский | ТП 3-19 | 60 | 46.8 | 16.2
с. Коротояк | Острогожский | Острогожский | ТП 3-21 | 100 | 28.5 | 76.5
с. Коротояк | Острогожский | Острогожский | ТП 3-23 | 250 | 22.8 | 239.7
с. Коротояк | Острогожский | Острогожский | ТП 3-30 | 100 | 26.4 | 78.6
с. Коротояк | Острогожский | Острогожский | ТП 3-40 | 63 | 29.7 | 36.45
с. Коротояк | Острогожский | Острогожский | ТП 3-7 | 160 | 77.3 | 90.7
с. Коротояк | Острогожский | Острогожский | ТП 2-1 | 63 | 39.2 | 26.95
с. Коротояк | Острогожский | Острогожский | ТП 2-11 | 100 | 40.9 | 64.1
с. Коротояк | Острогожский | Острогожский | ТП 2-13 | 160 | 88.7 | 79.3
с. Коротояк | Острогожский | Острогожский | ТП 2-14 | 100 | 35.1 | 69.9
с. Коротояк | Острогожский | Острогожский | ТП 2-15 | 25 | 5 | 21.25
с. Коротояк | Острогожский | Острогожский | ТП 2-17 | 160 | 75.4 | 92.6
с. Коротояк | Острогожский | Острогожский | ТП 2-18 | 400 | 229.8 | 190.2
с. Коротояк | Острогожский | Острогожский | ТП 2-19 | 160 | 75.6 | 92.4
с. Коротояк | Острогожский | Острогожский | ТП 2-20 | 100 | 29.3 | 75.7
с. Коротояк | Острогожский | Острогожский | ТП 2-21 | 100 | 23.3 | 81.7
с. Коротояк | Острогожский | Острогожский | ТП 2-3 | 40 | 21 | 21
с. Коротояк | Острогожский | Острогожский | ТП 2-30 | 100 | 57 | 48
с. Коротояк | Острогожский | Острогожский | ТП 2-31 | 63 | 31 | 35.15
с. Коротояк | Острогожский | Острогожский | ТП 2-4 | 160 | 82.2 | 85.8
с. Коротояк | Острогожский | Острогожский | ТП 2-5 | 100 | 25.7 | 79.3
с. Коротояк | Острогожский | Острогожский | ТП 2-6 | 63 | 26.5 | 39.65
с. Коротояк | Острогожский | Острогожский | ТП 2-7 | 100 | 25 | 80
с. Коротояк | Острогожский | Острогожский | ТП 5-1 | 250 | 63.9 | 198.6
с. Коротояк | Острогожский | Острогожский | ТП 5-2 | 100 | 14.6 | 90.4
с. Коротояк | Острогожский | Острогожский | ТП 5-4 | 40 | 20.4 | 21.6
с. Коротояк | Острогожский | Острогожский | ТП 18-1 | 250 | 100.6 | 161.9
с. Коротояк | Острогожский | Острогожский | ТП 18-5 | 100 | 54.3 | 50.7
с. Коротояк | Острогожский | Острогожский | ТП 19-3 | 400 | 98 | 322
с. Коротояк | Острогожский | Острогожский | ТП 21-10 | 100 | 47 | 58
с. Коротояк | Острогожский | Острогожский | ТП 21-11 | 100 | 47.1 | 57.9
с. Коротояк | Острогожский | Острогожский | ТП 21-12 | 100 | 41.9 | 63.1
с. Коротояк | Острогожский | Острогожский | ТП 21-13 | 250 | 124.7 | 137.8
с. Коротояк | Острогожский | Острогожский | ТП 21-14 | 400 | 184.2 | 235.8
с. Коротояк | Острогожский | Острогожский | ТП 21-2 | 100 | 46.1 | 58.9
с. Коротояк | Острогожский | Острогожский | ТП 21-3 | 250 | 127 | 135.5
с. Коротояк | Острогожский | Острогожский | ТП 21-5 | 250 | 37.6 | 224.9
с. Коротояк | Острогожский | Острогожский | ТП 21-6 | 100 | 42.7 | 62.3
с. Коротояк | Острогожский | Острогожский | ТП 21-8 | 40 | 17.1 | 24.9
с. Коротояк | Острогожский | Острогожский | ТП 21-9 | 63 | 44 | 22.15
с. Коротояк | Острогожский | Острогожский | ТП 1-1 | 250 | 64.6 | 197.9
с. Коротояк | Острогожский | Острогожский | ТП 1-10 | 250 | 63.5 | 199
с. Коротояк | Острогожский | Острогожский | ТП 1-11 | 40 | 4.6 | 37.4
с. Коротояк | Острогожский | Острогожский | ТП 1-12 | 40 | 5.3 | 36.7
с. Коротояк | Острогожский | Острогожский | ТП 1-13 | 40 | 27.9 | 14.1
с. Коротояк | Острогожский | Острогожский | ТП 1-18 | 63 | 27.6 | 38.55
с. Коротояк | Острогожский | Острогожский | ТП 1-2 | 250 | 38.2 | 224.3
с. Коротояк | Острогожский | Острогожский | ТП 1-27 | 63 | 36.2 | 29.95
с. Коротояк | Острогожский | Острогожский | ТП 1-28 | 100 | 30.5 | 74.5
с. Коротояк | Острогожский | Острогожский | ТП 1-3 | 160 | 73.2 | 94.8
с. Коротояк | Острогожский | Острогожский | ТП 1-4 | 250 | 126.7 | 135.8
с. Коротояк | Острогожский | Острогожский | ТП 1-5 | 100 | 60 | 45
с. Коротояк | Острогожский | Острогожский | ТП 6-1 Х/Н ПС | 63 | 37 | 29.15
с. Коротояк | Острогожский | Острогожский | ТП (Дом-интернат для престарелых и инвалидов) |  | 0 | 0
с. Коротояк | Острогожский | Острогожский | ТП 17-1 | 100 | 45.4 | 59.6
с. Коротояк | Острогожский | Острогожский | ТП 22-1 | 30 | 14 | 17.5
с. Коротояк | Острогожский | Острогожский | ТП 22-2 | 63 | 2 | 64.15
с. Коротояк | Острогожский | Острогожский | ТП 22-4 | 400 | 98 | 322
с. Коротояк | Острогожский | Острогожский | ТП 7-1 | 100 | 51.7 | 53.3
с. Коротояк | Острогожский | Острогожский | ТП 7-2 | 63 | 11.2 | 54.95
с. Коротояк | Острогожский | Острогожский | ТП 7-4 | 100 | 48.3 | 56.7
с. Коротояк | Острогожский | Острогожский | ТП 7-6 | 63 | 37.5 | 28.65
с. Коротояк | Острогожский | Острогожский | ТП 7-8 | 100 | 44.3 | 60.7
с. Коротояк | Острогожский | Острогожский | ТП 4-10 | 63 | 25.3 | 40.85
с. Коротояк | Острогожский | Острогожский | ТП 4-15 | 63 | 27.6 | 38.55
с. Коротояк | Острогожский | Острогожский | ТП 4-3 | 100 | 34.1 | 70.9
с. Коротояк | Острогожский | Острогожский | ТП 4-6 | 63 | 28.9 | 37.25
с. Коротояк | Острогожский | Острогожский | ТП 4-8 | 40 | 27.4 | 14.6
с. Болдыревка | Острогожский | Острогожский | КТП 1-31 | 100 | 39.4 | 65.6
с. Болдыревка | Острогожский | Острогожский | КТП 1-32 | 100 | 44 | 61
с. Болдыревка | Острогожский | Острогожский | КТП 1-37 | 100 | 14 | 91
с. Болдыревка | Острогожский | Острогожский | КТП 5-4 | 100 | 47 | 58
с. Болдыревка | Острогожский | Острогожский | КТП 5-7 | 160 | 66.4 | 101.6
с. Болдыревка | Острогожский | Острогожский | КТП 9-1 | 100 | 55.8 | 49.2
с. Болдыревка | Острогожский | Острогожский | КТП 9-12 | 63 | 26.5 | 39.65
с. Болдыревка | Острогожский | Острогожский | КТП 9-13 | 100 | 50.5 | 54.5
с. Болдыревка | Острогожский | Острогожский | КТП 9-2 | 250 | 117.7 | 144.8
с. Болдыревка | Острогожский | Острогожский | КТП 9-4 | 100 | 56.3 | 48.7
с. Болдыревка | Острогожский | Острогожский | КТП 9-5 | 160 | 78 | 90
с. Болдыревка | Острогожский | Острогожский | КТП 9-8 | 400 | 9.9 | 410.1
с. Болдыревка | Острогожский | Острогожский | КТП 6-1 | 250 | 85 | 177.5
с. Болдыревка | Острогожский | Острогожский | КТП 4-1 | 160 | 79.3 | 88.7
с. Болдыревка | Острогожский | Острогожский | КТП 4-10 | 63 | 26.8 | 39.35
с. Болдыревка | Острогожский | Острогожский | КТП 4-11 | 40 | 17.1 | 24.9
с. Болдыревка | Острогожский | Острогожский | КТП 4-14 | 63 | 30.9 | 35.25
с. Болдыревка | Острогожский | Острогожский | КТП 4-3 | 100 | 38.9 | 66.1
с. Болдыревка | Острогожский | Острогожский | КТП 4-5 | 100 | 51 | 54
с. Болдыревка | Острогожский | Острогожский | КТП 4-6 | 250 | 126.4 | 136.1
с. Болдыревка | Острогожский | Острогожский | КТП 4-7 | 100 | 49.4 | 55.6
с. Болдыревка | Острогожский | Острогожский | КТП 2-20 | 100 | 25.8 | 79.2
с. Болдыревка | Острогожский | Острогожский | КТП 2-3 | 63 | 23.5 | 42.65
с. Болдыревка | Острогожский | Острогожский | КТП 2-4 | 100 | 44 | 61
с. Болдыревка | Острогожский | Острогожский | КТП 2-5 | 100 | 47.9 | 57.1
с. Болдыревка | Острогожский | Острогожский | КТП 2-6 | 63 | 18.6 | 47.55
с. Болдыревка | Острогожский | Острогожский | КТП 2-7 | 63 | 8.1 | 58.05
с. Болдыревка | Острогожский | Острогожский | КТП 2-8 | 250 | 39.1 | 223.4
с. Болдыревка | Острогожский | Острогожский | КТП 3-1 | 60 | 41 | 22
с. Болдыревка | Острогожский | Острогожский | КТП 3-11 | 160 | 13.1 | 154.9
с. Болдыревка | Острогожский | Острогожский | КТП 3-15 | 25 | 6.6 | 19.65
с. Болдыревка | Острогожский | Острогожский | КТП 3-16 | 100 | 12.5 | 92.5
с. Болдыревка | Острогожский | Острогожский | КТП 3-17 | 100 | 47.5 | 57.5
с. Болдыревка | Острогожский | Острогожский | КТП 3-18 | 63 | 7.9 | 58.25
с. Болдыревка | Острогожский | Острогожский | КТП 3-2 | 100 | 48.1 | 56.9
с. Болдыревка | Острогожский | Острогожский | КТП 3-25 | 100 | 58.6 | 46.4
с. Болдыревка | Острогожский | Острогожский | КТП 3-3 | 100 | 45 | 60
с. Болдыревка | Острогожский | Острогожский | КТП 3-31 | 160 | 10.2 | 157.8
с. Болдыревка | Острогожский | Острогожский | КТП 3-32 | 63 | 58.5 | 7.65
с. Болдыревка | Острогожский | Острогожский | КТП 3-33 | 250 | 8.9 | 253.6
с. Болдыревка | Острогожский | Острогожский | КТП 3-35 | 250 | 7 | 255.5
с. Болдыревка | Острогожский | Острогожский | КТП 3-36 | 100 | 38.1 | 66.9
с. Болдыревка | Острогожский | Острогожский | КТП 3-5 | 60 | 17.3 | 45.7
с. Болдыревка | Острогожский | Острогожский | КТП 3-6 | 100 | 47.6 | 57.4
с. Болдыревка | Острогожский | Острогожский | КТП 3-7 | 100 | 51.4 | 53.6
с. Болдыревка | Острогожский | Острогожский | КТП 3-8 | 63 | 4.1 | 62.05
с. Болдыревка | Острогожский | Острогожский | КТП 3-9 | 400 | 2.1 | 417.9
с. Болдыревка | Острогожский | Острогожский | КТП 7-2 | 100 | 9.8 | 95.2
с. Болдыревка | Острогожский | Острогожский | КТП 7-7 | 160 | 76.9 | 91.1
с. Веретье | Острогожский | Острогожский | КТП 7-8 | 100 | 45.1 | 59.9
с. Веретье | Острогожский | Острогожский | КТП 5-1 | 100 | 43.7 | 61.3
с. Веретье | Острогожский | Острогожский | КТП 1-1 | 60 | 39.6 | 23.4
с. Веретье | Острогожский | Острогожский | КТП 1-2 | 25 | 17.9 | 8.35
с. Веретье | Острогожский | Острогожский | КТП 1-3 | 250 | 37.2 | 225.3
с. Веретье | Острогожский | Острогожский | КТП 1-32 Х/Н ПС | 63 | 8.3 | 57.85
с. Веретье | Острогожский | Острогожский | КТП 1-5 | 250 | 48 | 214.5
с. Веретье | Острогожский | Острогожский | КТП 1-7 | 100 | 75 | 30
с. Веретье | Острогожский | Острогожский | КТП 2-1 | 100 | 99.2 | 5.8
с. Веретье | Острогожский | Острогожский | КТП 2-11 | 63 | 67.7 | -1.55
с. Веретье | Острогожский | Острогожский | КТП 2-12 | 63 | 42.3 | 23.85
с. Веретье | Острогожский | Острогожский | КТП 2-13 | 40 | 24.6 | 17.4
с. Веретье | Острогожский | Острогожский | КТП 2-14 | 100 | 54 | 51
с. Веретье | Острогожский | Острогожский | КТП 2-15 | 63 | 29 | 37.15
с. Веретье | Острогожский | Острогожский | КТП 2-2 | 160 | 48.1 | 119.9
с. Веретье | Острогожский | Острогожский | КТП 2-4 | 160 | 38.8 | 129.2
с. Веретье | Острогожский | Острогожский | КТП 2-5 | 100 | 18.8 | 86.2
с. Веретье | Острогожский | Острогожский | КТП 2-6 | 63 | 44.4 | 21.75
с. Веретье | Острогожский | Острогожский | КТП 2-7 | 160 | 66 | 102
с. Веретье | Острогожский | Острогожский | КТП 2-8 | 400 | 60 | 360
с. Веретье | Острогожский | Острогожский | КТП 2-9 | 100 | 47.8 | 57.2
с. Веретье | Острогожский | Острогожский | КТП 3-1 | 160 | 59.2 | 108.8
с. Веретье | Острогожский | Острогожский | КТП 3-12 | 63 | 21.4 | 44.75
с. Веретье | Острогожский | Острогожский | КТП 3-13 | 400 | 38.5 | 381.5
с. Веретье | Острогожский | Острогожский | КТП 3-14 | 400 | 69.7 | 350.3
с. Веретье | Острогожский | Острогожский | КТП 3-15 | 160 | 47.7 | 120.3
с. Веретье | Острогожский | Острогожский | КТП 3-16 | 100 | 33.3 | 71.7
с. Веретье | Острогожский | Острогожский | КТП 3-17 | 63 | 68.8 | -2.65
с. Веретье | Острогожский | Острогожский | КТП 3-19 | 100 | 88.6 | 16.4
с. Веретье | Острогожский | Острогожский | КТП 3-2 | 160 | 31.2 | 136.8
с. Веретье | Острогожский | Острогожский | КТП 3-20 | 63 | 64.1 | 2.05
с. Веретье | Острогожский | Острогожский | КТП 3-21 | 100 | 43.7 | 61.3
с. Веретье | Острогожский | Острогожский | КТП 3-22 | 100 | 46.5 | 58.5
с. Веретье | Острогожский | Острогожский | КТП 3-23 | 63 | 38.2 | 27.95
с. Веретье | Острогожский | Острогожский | КТП 3-28 | 160 | 30.6 | 137.4
с. Веретье | Острогожский | Острогожский | КТП 3-29 | 250 | 28.9 | 233.6
с. Веретье | Острогожский | Острогожский | КТП 3-3 | 60 | 38.9 | 24.1
с. Веретье | Острогожский | Острогожский | КТП 3-33 | 100 | 17.3 | 87.7
с. Веретье | Острогожский | Острогожский | КТП 3-4 | 250 | 29.9 | 232.6
с. Веретье | Острогожский | Острогожский | КТП 3-5 | 160 | 24.3 | 143.7
с. Веретье | Острогожский | Острогожский | КТП 3-6 | 100 | 42.2 | 62.8
с. Веретье | Острогожский | Острогожский | КТП 3-7 | 63 | 66.6 | -0.45
с. Веретье | Острогожский | Острогожский | КТП 3-8 | 100 | 24.8 | 80.2
с. Веретье | Острогожский | Острогожский | КТП 3-9 | 63 | 26.8 | 39.35
с. Веретье | Острогожский | Острогожский | КТП 4-1 | 100 | 27.8 | 77.2
с. Веретье | Острогожский | Острогожский | КТП 4-2 | 250 | 77.4 | 185.1
с. Веретье | Острогожский | Острогожский | КТП 4-3 | 100 | 33.5 | 71.5
с. Веретье | Острогожский | Острогожский | КТП 4-4 | 100 | 49.8 | 55.2
с. Веретье | Острогожский | Острогожский | КТП 4-5 | 25 | 15.5 | 10.75
с. Веретье | Острогожский | Острогожский | КТП 4-8 | 160 | 29.4 | 138.6
с. Кривая Поляна | Острогожский | Острогожский | КТП 3-28 | 160 | 10.4 | 157.6
с. Кривая Поляна | Острогожский | Острогожский | КТП 3-29 | 160 | 45.1 | 122.9
с. Кривая Поляна | Острогожский | Острогожский | КТП 3-30 | 100 | 66.5 | 38.5
с. Кривая Поляна | Острогожский | Острогожский | КТП 3-31 | 250 | 40 | 222.5
с. Кривая Поляна | Острогожский | Острогожский | КТП 3-33 | 250 | 28.3 | 234.2
с. Кривая Поляна | Острогожский | Острогожский | КТП 3-34 | 63 | 40.8 | 25.35
с. Кривая Поляна | Острогожский | Острогожский | КТП 3-35 | 25 | 9.9 | 16.35
с. Кривая Поляна | Острогожский | Острогожский | КТП 2-1 | 250 | 7.9 | 254.6
с. Кривая Поляна | Острогожский | Острогожский | КТП 2-10 | 100 | 26.3 | 78.7
с. Кривая Поляна | Острогожский | Острогожский | КТП 2-2 | 63 | 27.9 | 38.25
с. Кривая Поляна | Острогожский | Острогожский | КТП 2-23 | 100 | 49.6 | 55.4
с. Кривая Поляна | Острогожский | Острогожский | КТП 2-5 Х/Н ПС | 63 | 3.4 | 62.75
с. Кривая Поляна | Острогожский | Острогожский | КТП 2-9 | 100 | 18.4 | 86.6
с. Кривая Поляна | Острогожский | Острогожский | КТП 4-1 | 160 | 37.3 | 130.7
с. Кривая Поляна | Острогожский | Острогожский | КТП 4-10 | 63 | 7.9 | 58.25
с. Кривая Поляна | Острогожский | Острогожский | КТП 4-12 | 25 | 6.3 | 19.95
с. Кривая Поляна | Острогожский | Острогожский | КТП 4-13 | 25 | 6.3 | 19.95
с. Кривая Поляна | Острогожский | Острогожский | КТП 4-16 | 63 | 6.4 | 59.75
с. Кривая Поляна | Острогожский | Острогожский | КТП 4-17 | 100 | 3.6 | 101.4
с. Кривая Поляна | Острогожский | Острогожский | КТП 4-2 | 250 | 45.8 | 216.7
с. Кривая Поляна | Острогожский | Острогожский | КТП 4-24 | 100 | 24.3 | 80.7
с. Кривая Поляна | Острогожский | Острогожский | КТП 4-25 | 100 | 47.4 | 57.6
с. Кривая Поляна | Острогожский | Острогожский | КТП 4-4 | 63 | 28.9 | 37.25
с. Кривая Поляна | Острогожский | Острогожский | КТП 4-5 | 63 | 9.4 | 56.75
с. Кривая Поляна | Острогожский | Острогожский | КТП 4-6 | 100 | 48.6 | 56.4
с. Кривая Поляна | Острогожский | Острогожский | КТП 4-7 | 100 | 13.3 | 91.7
с. Кривая Поляна | Острогожский | Острогожский | КТП 4-8 | 160 | 47.1 | 120.9
с. Кривая Поляна | Острогожский | Острогожский | КТП 4-9 | 100 | 49.9 | 55.1
п. Победа | Острогожский | Острогожский | КТП 5-3 | 160 | 75.6 | 92.4
п. Победа | Острогожский | Острогожский | КТП 5-4 | 100 | 49.3 | 55.7
п. Победа | Острогожский | Острогожский | КТП 2-5 | 63 | 9.2 | 56.95
п. Победа | Острогожский | Острогожский | КТП 2-6 | 160 | 7.2 | 160.8
п. Победа | Острогожский | Острогожский | КТП 3-1 | 315 | 39.4 | 291.35
п. Победа | Острогожский | Острогожский | КТП 3-10 | 160 | 41 | 127
п. Победа | Острогожский | Острогожский | КТП 3-11 | 100 | 46.7 | 58.3
п. Победа | Острогожский | Острогожский | КТП 3-13 | 63 | 20.2 | 45.95
п. Победа | Острогожский | Острогожский | КТП 3-14 | 60 | 32.2 | 30.8
п. Победа | Острогожский | Острогожский | КТП 3-15 | 63 | 42.5 | 23.65
п. Победа | Острогожский | Острогожский | КТП 3-2 | 63 | 49.1 | 17.05
п. Победа | Острогожский | Острогожский | КТП 3-20 | 63 | 5.3 | 60.85
п. Победа | Острогожский | Острогожский | КТП 3-25 | 250 | 42.7 | 219.8
п. Победа | Острогожский | Острогожский | КТП 3-26 | 63 | 2.5 | 63.65
п. Победа | Острогожский | Острогожский | КТП 3-27 | 160 | 3.3 | 164.7
п. Победа | Острогожский | Острогожский | КТП 3-4 | 250 | 106.4 | 156.1
п. Победа | Острогожский | Острогожский | КТП 3-5 | 100 | 78.2 | 26.8
п. Победа | Острогожский | Острогожский | КТП 3-6 | 160 | 21.8 | 146.2
п. Победа | Острогожский | Острогожский | КТП 3-7 | 250 | 27.6 | 234.9
п. Победа | Острогожский | Острогожский | КТП 3-8 | 63 | 29.4 | 36.75
п. Победа | Острогожский | Острогожский | КТП 3-9 | 40 | 10.5 | 31.5
п. Победа | Острогожский | Острогожский | КТП 4-10 | 100 | 26.7 | 78.3
п. Победа | Острогожский | Острогожский | КТП 4-11 | 160 | 8.5 | 159.5
п. Победа | Острогожский | Острогожский | КТП 4-13 | 63 | 20.4 | 45.75
п. Победа | Острогожский | Острогожский | КТП 4-2 | 160 | 43.5 | 124.5
п. Победа | Острогожский | Острогожский | КТП 4-3 | 160 | 44.8 | 123.2
п. Победа | Острогожский | Острогожский | КТП 4-7 | 63 | 48.3 | 17.85
п. Победа | Острогожский | Острогожский | КТП 4-8 | 63 | 59.4 | 6.75
с. Урыв | Острогожский | Острогожский | КТП 6-1 | 100 | 11.8 | 93.2
с. Урыв | Острогожский | Острогожский | КТП 6-10 | 160 | 51.2 | 116.8
с. Урыв | Острогожский | Острогожский | КТП 6-13 | 160 | 59.2 | 108.8
с. Урыв | Острогожский | Острогожский | КТП 6-3 | 100 | 50.5 | 54.5
с. Урыв | Острогожский | Острогожский | КТП 6-4 | 100 | 47.8 | 57.2
с. Урыв | Острогожский | Острогожский | КТП 6-5 | 100 | 59 | 46
с. Урыв | Острогожский | Острогожский | КТП 6-8 | 100 | 48.2 | 56.8
с. Урыв | Острогожский | Острогожский | КТП 1-2 | 250 | 14.6 | 247.9
с. Урыв | Острогожский | Острогожский | КТП 1-3 | 100 | 45.5 | 59.5
с. Урыв | Острогожский | Острогожский | КТП 1-4 | 100 | 42.1 | 62.9
с. Урыв | Острогожский | Острогожский | КТП 2-14 | 100 | 12 | 93
с. Урыв | Острогожский | Острогожский | КТП 2-16 | 100 | 47.1 | 57.9
с. Урыв | Острогожский | Острогожский | КТП 2-17 | 100 | 49.8 | 55.2
с. Урыв | Острогожский | Острогожский | КТП 2-19 | 160 | 44.9 | 123.1
с. Урыв | Острогожский | Острогожский | КТП 2-20 | 100 | 75.2 | 29.8
с. Урыв | Острогожский | Острогожский | КТП 2-21 | 250 | 116.1 | 146.4
с. Урыв | Острогожский | Острогожский | КТП 2-22 | 100 | 44.8 | 60.2
с. Урыв | Острогожский | Острогожский | КТП 2-24 | 160 | 82 | 86
с. Урыв | Острогожский | Острогожский | КТП 2-25 | 100 | 46.6 | 58.4
с. Урыв | Острогожский | Острогожский | КТП 2-27 | 100 | 43.4 | 61.6
с. Урыв | Острогожский | Острогожский | КТП 3-1 | 160 | 81.4 | 86.6
с. Урыв | Острогожский | Острогожский | КТП 3-2 | 400 | 66.7 | 353.3
с. Урыв | Острогожский | Острогожский | КТП 3-6 | 63 | 28.9 | 37.25
с. Урыв | Острогожский | Острогожский | КТП 5-1 | 160 | 10.2 | 157.8
с. Урыв | Острогожский | Острогожский | КТП 5-4 | 160 | 32 | 136
с. Урыв | Острогожский | Острогожский | КТП 4-10 | 63 | 27.9 | 38.25
с. Урыв | Острогожский | Острогожский | КТП 4-12 | 160 | 24.6 | 143.4
с. Урыв | Острогожский | Острогожский | КТП 4-14 | 250 | 115.7 | 146.8
с. Урыв | Острогожский | Острогожский | КТП 4-15 | 63 | 26.2 | 39.95
с. Урыв | Острогожский | Острогожский | КТП 4-2 | 100 | 49.6 | 55.4
с. Урыв | Острогожский | Острогожский | КТП 4-6 | 250 | 38.8 | 223.7
с. Урыв | Острогожский | Острогожский | КТП 4-8 | 100 | 47.7 | 57.3
с. Урыв | Острогожский | Острогожский | КТП 4-9 | 63 | 26.5 | 39.65
с. Шубное | Острогожский | Острогожский | КТП 1-1 | 100 | 45 | 60
с. Шубное | Острогожский | Острогожский | КТП 1-2 | 160 | 76.4 | 91.6
с. Шубное | Острогожский | Острогожский | КТП 1-5 | 100 | 96 | 9
с. Шубное | Острогожский | Острогожский | КТП 1-6 | 100 | 41 | 64
с. Шубное | Острогожский | Острогожский | КТП 1-7 | 100 | 0 | 105
с. Шубное | Острогожский | Острогожский | КТП 2-1 | 100 | 95.8 | 9.2
с. Шубное | Острогожский | Острогожский | КТП 2-2 | 160 | 89.7 | 78.3
с. Шубное | Острогожский | Острогожский | КТП 2-3 | 100 | 35.1 | 69.9
с. Шубное | Острогожский | Острогожский | КТП 2-4 | 160 | 65.8 | 102.2
с. Шубное | Острогожский | Острогожский | КТП 2-6 | 160 | 71 | 97
с. Шубное | Острогожский | Острогожский | КТП 2-7 | 100 | 25 | 80
с. Шубное | Острогожский | Острогожский | КТП 2-8 | 100 | 43.2 | 61.8
с. Шубное | Острогожский | Острогожский | КТП 3-1 | 160 | 69.5 | 98.5
с. Шубное | Острогожский | Острогожский | КТП 3-10 | 160 | 47.1 | 120.9
с. Шубное | Острогожский | Острогожский | КТП 3-3 | 63 | 28 | 38.15
с. Шубное | Острогожский | Острогожский | КТП 3-6 | 63 | 59 | 7.15
с. Шубное | Острогожский | Острогожский | КТП 3-7 | 63 | 31 | 35.15
с. Шубное | Острогожский | Острогожский | КТП 3-9 | 100 | 51 | 54
с. Шубное | Острогожский | Острогожский | КТП 4-2 | 250 | 210.9 | 51.6
с. Шубное | Острогожский | Острогожский | КТП 5-1 | 100 | 52 | 53
с. Шубное | Острогожский | Острогожский | КТП 5-10 | 40 | 24.2 | 17.8
с. Шубное | Острогожский | Острогожский | КТП 5-3 | 63 | 27 | 39.15
с. Шубное | Острогожский | Острогожский | КТП 5-4 | 100 | 86.8 | 18.2
с. Шубное | Острогожский | Острогожский | КТП 5-5 | 63 | 30 | 36.15
с. Шубное | Острогожский | Острогожский | КТП 5-8 | 63 | 26.3 | 39.85
с. Шубное | Острогожский | Острогожский | КТП 5-9 | 63 | 30 | 36.15
с. Шубное | Острогожский | Острогожский | КТП 6-1 | 250 | 132 | 130.5
с. Шубное | Острогожский | Острогожский | КТП 6-10 | 100 | 47.5 | 57.5
с. Шубное | Острогожский | Острогожский | КТП 6-11 | 63 | 27 | 39.15
с. Шубное | Острогожский | Острогожский | КТП 6-12 | 100 | 83 | 22
с. Шубное | Острогожский | Острогожский | КТП 6-13 | 250 | 141.4 | 121.1
с. Шубное | Острогожский | Острогожский | КТП 6-16 | 100 | 44.5 | 60.5
с. Шубное | Острогожский | Острогожский | КТП 6-17 | 100 | 51.3 | 53.7
с. Шубное | Острогожский | Острогожский | КТП 6-19 | 100 | 50.1 | 54.9
с. Шубное | Острогожский | Острогожский | КТП 6-2 | 250 | 138 | 124.5
с. Шубное | Острогожский | Острогожский | КТП 6-3 | 100 | 51 | 54
с. Шубное | Острогожский | Острогожский | КТП 6-4 | 63 | 27.5 | 38.65
с. Шубное | Острогожский | Острогожский | КТП 6-5 | 100 | 49.2 | 55.8
с. Шубное | Острогожский | Острогожский | КТП 6-7 | 100 | 46.1 | 58.9
с. Шубное | Острогожский | Острогожский | КТП 6-8 | 100 | 50.2 | 54.8
с. Александровка Донская | Павловский | Павловский | 405 | 100 | 3.8 | 96.2
г. Павловск | Павловский | Павловский | 402 | 160 | 1.8 | 158.2
г. Павловск | Павловский | Павловский | 403 | 160 | 31.5 | 128.5
г. Павловск | Павловский | Павловский | 404 | 63 | 16.1 | 46.9
г. Павловск | Павловский | Павловский | 405 | 100 | 16.6 | 83.4
г. Павловск | Павловский | Павловский | 407 | 160 | 18.97 | 141.03
г. Павловск | Павловский | Павловский | 409 | 160 | 35.81 | 124.19
г. Павловск | Павловский | Павловский | 410 | 100 | 21.3 | 78.7
г. Павловск | Павловский | Павловский | 411 | 63 | 3.95 | 59.05
г. Павловск | Павловский | Павловский | 413 | 100 | 10.63 | 89.37
г. Павловск | Павловский | Павловский | 415 | 160 | 15.8 | 144.2
г. Павловск | Павловский | Павловский | 416 | 100 | 5.61 | 94.39
г. Павловск | Павловский | Павловский | 417 | 100 | 31.3 | 68.7
г. Павловск | Павловский | Павловский | 420 | 63 | 7.2 | 55.8
г. Павловск | Павловский | Павловский | 429 | 100 | 9.38 | 90.62
г. Павловск | Павловский | Павловский | 431 | 160 | 23.5 | 136.5
г. Павловск | Павловский | Павловский | 434 | 100 | 12.71 | 87.29
г. Павловск | Павловский | Павловский | 435 | 160 | 16.2 | 143.8
г. Павловск | Павловский | Павловский | 439 | 63 | 0.9 | 62.1
с. Большая Казинка | Павловский | Павловский | 101 | 40 | 4.1 | 35.9
с. Большая Казинка | Павловский | Павловский | 105 | 100 | 3.4 | 96.6
с. Большая Казинка | Павловский | Павловский | 202 | 160 | 10 | 150
с. Большая Казинка | Павловский | Павловский | 204 | 250 | 25.51 | 224.49
с. Большая Казинка | Павловский | Павловский | 205 | 160 | 4.1 | 155.9
с. Большая Казинка | Павловский | Павловский | 206 | 100 | 8.9 | 91.1
с. Большая Казинка | Павловский | Павловский | 207 | 40 | 7.1 | 32.9
с. Большая Казинка | Павловский | Павловский | 209 | 160 | 6.65 | 153.35
с. Большая Казинка | Павловский | Павловский | 211 | 100 | 15.51 | 84.49
с. Большая Казинка | Павловский | Павловский | 212 | 40 | 7.1 | 32.9
с. Большая Казинка | Павловский | Павловский | 214 | 250 | 1.7 | 248.3
с. Большая Казинка | Павловский | Павловский | 215 | 63 | 28.1 | 34.9
с. Большая Казинка | Павловский | Павловский | 216 | 60 | 4.51 | 55.49
с. Большая Казинка | Павловский | Павловский | 223 | 250 | 9.15 | 240.85
с. Большая Казинка | Павловский | Павловский | 226 | 25 | 2.58 | 22.42
с. Большая Казинка | Павловский | Павловский | 301 | 160 | 17 | 143
г. Павловск | Павловский | Павловский | 105 | 250 | 39.69 | 210.31
г. Павловск | Павловский | Павловский | 301 | 100 | 10.7 | 89.3
г. Павловск | Павловский | Павловский | 303 | 63 | 10.38 | 52.62
г. Павловск | Павловский | Павловский | 305 | 160 | 31.1 | 128.9
г. Павловск | Павловский | Павловский | 306 | 100 | 10.57 | 89.43
г. Павловск | Павловский | Павловский | 307 | 63 | 19.93 | 43.07
г. Павловск | Павловский | Павловский | 308 | 63 | 12.71 | 50.29
г. Павловск | Павловский | Павловский | 309 | 100 | 16.52 | 83.48
г. Павловск | Павловский | Павловский | 310 | 250 | 17.7 | 232.3
г. Павловск | Павловский | Павловский | 311 | 100 | 16.85 | 83.15
г. Павловск | Павловский | Павловский | 324 | 100 | 9.8 | 90.2
г. Павловск | Павловский | Павловский | 359 | 63 | 0.95 | 62.05
г. Павловск | Павловский | Павловский | 601 | 250 | 11.2 | 238.8
г. Павловск | Павловский | Павловский | 602 | 250 | 19.3 | 230.7
г. Павловск | Павловский | Павловский | 603 | 630 | 14.3 | 615.7
г. Павловск | Павловский | Павловский | 301 | 160 | 44.1 | 115.9
г. Павловск | Павловский | Павловский | 102 | 160 | 20.7 | 139.3
г. Павловск | Павловский | Павловский | 104 | 63 | 1.9 | 61.1
г. Павловск | Павловский | Павловский | 106 | 100 | 5.8 | 94.2
г. Павловск | Павловский | Павловский | 112 | 100 | 2 | 98
г. Павловск | Павловский | Павловский | 116 | 100 | 12.75 | 87.25
г. Павловск | Павловский | Павловский | 117 | 63 | 8.2 | 54.8
г. Павловск | Павловский | Павловский | 201 | 63 | 8.35 | 54.65
г. Павловск | Павловский | Павловский | 202 | 100 | 12.81 | 87.19
г. Павловск | Павловский | Павловский | 204 | 40 | 12.45 | 27.55
г. Павловск | Павловский | Павловский | 249 | 100 | 35.95 | 64.05
г. Павловск | Павловский | Павловский | 517 А.Донская | 250 | 1.2 | 248.8
с. Александровка Донская | Павловский | Павловский | 303 | 63 | 11.5 | 51.5
с. Александровка Донская | Павловский | Павловский | 305 | 160 | 1.5 | 158.5
с. Александровка Донская | Павловский | Павловский | 306 | 160 | 26.6 | 133.4
с. Александровка Донская | Павловский | Павловский | 307 | 100 | 15.7 | 84.3
с. Александровка Донская | Павловский | Павловский | 310 | 63 | 7.7 | 55.3
с. Александровка Донская | Павловский | Павловский | 311 | 100 | 4.1 | 95.9
с. Александровка Донская | Павловский | Павловский | 312 | 100 | 14.2 | 85.8
с. Александровка Донская | Павловский | Павловский | 207 | 100 | 8.1 | 91.9
с. Александровка Донская | Павловский | Павловский | 209 | 100 | 11.5 | 88.5
с. Александровка Донская | Павловский | Павловский | 210 | 100 | 10.8 | 89.2
с. Александровка Донская | Павловский | Павловский | 211 | 100 | 1.3 | 98.7
с. Александровка Донская | Павловский | Павловский | 212 | 100 | 4.2 | 95.8
с. Александровка Донская | Павловский | Павловский | 217 | 63 | 0.8 | 62.2
с. Александровка Донская | Павловский | Павловский | 220 | 100 | 7.85 | 92.15
с. Александровка Донская | Павловский | Павловский | 223 | 25 | 0.85 | 24.15
с. Александровка Донская | Павловский | Павловский | 224 | 160 | 107 | 53
с. Александровка Донская | Павловский | Павловский | 227 | 100 | 6.5 | 93.5
с. Александровка Донская | Павловский | Павловский | 601 | 100 | 4.3 | 95.7
с. Александровка Донская | Павловский | Павловский | 602 | 100 | 0.85 | 99.15
с. Александровка Донская | Павловский | Павловский | 603 | 100 | 21.7 | 78.3
с. Александровка Донская | Павловский | Павловский | 610 | 100 | 8.1 | 91.9
с. Александровка Донская | Павловский | Павловский | 504 | 160 | 34.4 | 125.6
с. Александровка Донская | Павловский | Павловский | 505 | 160 | 20.2 | 139.8
с. Александровка Донская | Павловский | Павловский | 506 | 250 | 0 | 250
с. Александровка Донская | Павловский | Павловский | 507 | 100 | 8.3 | 91.7
с. Александровка Донская | Павловский | Павловский | 508 | 160 | 12.32 | 147.68
с. Александровка Донская | Павловский | Павловский | 509 | 160 | 12.5 | 147.5
с. Александровка Донская | Павловский | Павловский | 510 | 160 | 5.7 | 154.3
с. Александровка Донская | Павловский | Павловский | 512 | 160 | 37 | 123
с. Александровка Донская | Павловский | Павловский | 515 | 100 | 15.2 | 84.8
с. Александровка Донская | Павловский | Павловский | 517 | 250 | 9.1 | 240.9
с. Александровка Донская | Павловский | Павловский | 518 | 100 | 7.2 | 92.8
с. Гаврильск | Павловский | Павловский | 102 | 40 | 7.2 | 32.8
с. Гаврильск | Павловский | Павловский | 105 | 63 | 4.1 | 58.9
с. Гаврильск | Павловский | Павловский | 108 | 40 | 7 | 33
с. Гаврильск | Павловский | Павловский | 202 | 100 | 9.2 | 90.8
с. Гаврильск | Павловский | Павловский | 204 | 250 | 32.1 | 217.9
с. Гаврильск | Павловский | Павловский | 205 | 100 | 8.7 | 91.3
с. Гаврильск | Павловский | Павловский | 208 | 160 | 0 | 160
с. Гаврильск | Павловский | Павловский | 211 | 63 | 20.2 | 42.8
с. Гаврильск | Павловский | Павловский | 301 | 60 | 5.1 | 54.9
с. Гаврильск | Павловский | Павловский | 302 | 100 | 4.1 | 95.9
с. Гаврильск | Павловский | Павловский | 303 | 40 | 1.81 | 38.19
с. Гаврильск | Павловский | Павловский | 307 | 160 | 3.2 | 156.8
с. Гаврильск | Павловский | Павловский | 309 | 100 | 9.1 | 90.9
с. Гаврильск | Павловский | Павловский | 311 | 250 | 19.1 | 230.9
с. Гаврильск | Павловский | Павловский | 403 | 160 | 36.1 | 123.9
с. Гаврильск | Павловский | Павловский | 404 | 100 | 8.8 | 91.2
с. Гаврильск | Павловский | Павловский | 412 | 160 | 21.3 | 138.7
с. Гаврильск | Павловский | Павловский | 413 | 160 | 10.8 | 149.2
с. Гаврильск | Павловский | Павловский | 414 | 250 | 18.12 | 231.88
с. Гаврильск | Павловский | Павловский | 415 | 100 | 6.3 | 93.7
с. Гаврильск | Павловский | Павловский | 504 | 100 | 0 | 100
с. Русская Буйловка | Павловский | Павловский | 101 | 250 | 0 | 250
с. Русская Буйловка | Павловский | Павловский | 103 | 160 | 19.2 | 140.8
с. Русская Буйловка | Павловский | Павловский | 201 | 40 | 5.5 | 34.5
с. Русская Буйловка | Павловский | Павловский | 202 | 40 | 14.3 | 25.7
с. Русская Буйловка | Павловский | Павловский | 203 | 100 | 18.3 | 81.7
с. Русская Буйловка | Павловский | Павловский | 204 | 160 | 41.3 | 118.7
с. Русская Буйловка | Павловский | Павловский | 205 | 100 | 24.5 | 75.5
с. Русская Буйловка | Павловский | Павловский | 207 | 250 | 24.3 | 225.7
с. Русская Буйловка | Павловский | Павловский | 208 | 160 | 5.7 | 154.3
с. Русская Буйловка | Павловский | Павловский | 210 | 160 | 19.1 | 140.9
с. Русская Буйловка | Павловский | Павловский | 401 | 63 | 8.4 | 54.6
с. Русская Буйловка | Павловский | Павловский | 402 | 250 | 36.3 | 213.7
с. Русская Буйловка | Павловский | Павловский | 405 | 100 | 28.5 | 71.5
с. Русская Буйловка | Павловский | Павловский | 407 | 250 | 12.1 | 237.9
с. Русская Буйловка | Павловский | Павловский | 504 | 160 | 15.3 | 144.7
с. Русская Буйловка | Павловский | Павловский | 505 | 160 | 25.9 | 134.1
с. Воронцовка | Павловский | Павловский | 101 | 100 | 8.71 | 91.29
с. Воронцовка | Павловский | Павловский | 102 | 100 | 18.1 | 81.9
с. Воронцовка | Павловский | Павловский | 104 | 63 | 9.3 | 53.7
с. Воронцовка | Павловский | Павловский | 105 | 63 | 20.25 | 42.75
с. Воронцовка | Павловский | Павловский | 106 | 63 | 9.9 | 53.1
с. Воронцовка | Павловский | Павловский | 107 | 100 | 4.6 | 95.4
с. Воронцовка | Павловский | Павловский | 113 | 160 | 17.71 | 142.29
с. Воронцовка | Павловский | Павловский | 114 | 40 | 18.4 | 21.6
с. Воронцовка | Павловский | Павловский | 116 | 100 | 10.6 | 89.4
с. Воронцовка | Павловский | Павловский | 118 | 100 | 9.1 | 90.9
с. Воронцовка | Павловский | Павловский | 203 | 100 | 5.51 | 94.49
с. Воронцовка | Павловский | Павловский | 204 | 100 | 17.04 | 82.96
с. Воронцовка | Павловский | Павловский | 206 | 100 | 14.01 | 85.99
с. Воронцовка | Павловский | Павловский | 207 | 100 | 13.71 | 86.29
с. Воронцовка | Павловский | Павловский | 209 | 40 | 1.2 | 38.8
с. Воронцовка | Павловский | Павловский | 210 | 160 | 13.2 | 146.8
с. Воронцовка | Павловский | Павловский | 212 | 63 | 12 | 51
с. Воронцовка | Павловский | Павловский | 213 | 100 | 5.7 | 94.3
с. Воронцовка | Павловский | Павловский | 228 | 40 | 5.09 | 34.91
с. Воронцовка | Павловский | Павловский | 230 | 160 | 16.9 | 143.1
с. Воронцовка | Павловский | Павловский | 236 | 160 | 18.14 | 141.86
с. Воронцовка | Павловский | Павловский | 251 | 100 | 8.12 | 91.88
с. Воронцовка | Павловский | Павловский | 256 | 40 | 1.3 | 38.7
с. Воронцовка | Павловский | Павловский | 257 | 160 | 7.6 | 152.4
с. Воронцовка | Павловский | Павловский | 302 | 160 | 34.3 | 125.7
с. Воронцовка | Павловский | Павловский | 303 | 160 | 21.9 | 138.1
с. Воронцовка | Павловский | Павловский | 304 | 160 | 9.15 | 150.85
с. Воронцовка | Павловский | Павловский | 306 | 160 | 48.7 | 111.3
с. Воронцовка | Павловский | Павловский | 307 | 250 | 48.3 | 201.7
с. Воронцовка | Павловский | Павловский | 309 | 100 | 20.5 | 79.5
с. Воронцовка | Павловский | Павловский | 311 | 40 | 1.38 | 38.62
с. Воронцовка | Павловский | Павловский | 312 | 100 | 5.2 | 94.8
с. Воронцовка | Павловский | Павловский | 313 | 100 | 6.9 | 93.1
с. Воронцовка | Павловский | Павловский | 314 | 400 | 30 | 370
с. Воронцовка | Павловский | Павловский | 316 | 40 | 1.03 | 38.97
с. Воронцовка | Павловский | Павловский | 317 | 160 | 0 | 160
с. Воронцовка | Павловский | Павловский | 318 | 63 | 17.51 | 45.49
с. Воронцовка | Павловский | Павловский | 319 | 160 | 14.9 | 145.1
с. Воронцовка | Павловский | Павловский | 321 | 100 | 38.1 | 61.9
с. Воронцовка | Павловский | Павловский | 325 | 100 | 8.1 | 91.9
с. Воронцовка | Павловский | Павловский | 326 | 100 | 40 | 60
с. Воронцовка | Павловский | Павловский | 334 | 60 | 6.1 | 53.9
с. Воронцовка | Павловский | Павловский | 339 | 100 | 15 | 85
с. Воронцовка | Павловский | Павловский | 342 | 250 | 14.3 | 235.7
с. Воронцовка | Павловский | Павловский | 343 | 250 | 16.8 | 233.2
с. Воронцовка | Павловский | Павловский | 346 | 250 | 15.1 | 234.9
с. Воронцовка | Павловский | Павловский | 400 | 63 | 13.5 | 49.5
с. Воронцовка | Павловский | Павловский | 402 | 400 | 13.9 | 386.1
с. Воронцовка | Павловский | Павловский | 411 | 63 | 4.8 | 58.2
с. Воронцовка | Павловский | Павловский | 414 | 160 | 19 | 141
с. Воронцовка | Павловский | Павловский | 602 | 160 | 25.6 | 134.4
с. Воронцовка | Павловский | Павловский | 603 | 250 | 80.01 | 169.99
с. Воронцовка | Павловский | Павловский | 604 | 100 | 19.1 | 80.9
с. Воронцовка | Павловский | Павловский | 605 | 160 | 36.5 | 123.5
с. Воронцовка | Павловский | Павловский | 606 | 60 | 6.1 | 53.9
с. Воронцовка | Павловский | Павловский | 609 | 160 | 22.11 | 137.89
с. Воронцовка | Павловский | Павловский | 611 | 100 | 7.35 | 92.65
с. Воронцовка | Павловский | Павловский | 612 | 63 | 2.83 | 60.17
с. Воронцовка | Павловский | Павловский | 618 | 250 | 19.1 | 230.9
с. Воронцовка | Павловский | Павловский | 619 | 250 | 21 | 229
с. Воронцовка | Павловский | Павловский | 620 | 250 | 30.02 | 219.98
с. Воронцовка | Павловский | Павловский | 622 | 60 | 7.7 | 52.3
с. Воронцовка | Павловский | Павловский | 623 | 100 | 19.4 | 80.6
с. Воронцовка | Павловский | Павловский | 624 | 100 | 19.4 | 80.6
с. Воронцовка | Павловский | Павловский | 625 | 100 | 27.9 | 72.1
с. Воронцовка | Павловский | Павловский | 711 | 100 | 40.5 | 59.5
с. Воронцовка | Павловский | Павловский | 712 | 160 | 20.71 | 139.29
с. Воронцовка | Павловский | Павловский | 714 | 160 | 9 | 151
с. Воронцовка | Павловский | Павловский | 801 | 1260 | 27 | 1233
с. Воронцовка | Павловский | Павловский | 802 | 1260 | 91 | 1169
с. Воронцовка | Павловский | Павловский | 803 | 2000 | 50.1 | 1949.9
с. Петровка | Павловский | Павловский | 101 | 63 | 8.71 | 54.29
с. Петровка | Павловский | Павловский | 302 | 100 | 29.1 | 70.9
с. Петровка | Павловский | Павловский | 304 | 63 | 17.4 | 45.6
с. Петровка | Павловский | Павловский | 402 | 63 | 19.1 | 43.9
с. Петровка | Павловский | Павловский | 403 | 100 | 25.8 | 74.2
с. Петровка | Павловский | Павловский | 404 | 400 | 6.7 | 393.3
с. Петровка | Павловский | Павловский | 406 | 100 | 27.2 | 72.8
с. Петровка | Павловский | Павловский | 407 | 100 | 21.3 | 78.7
с. Петровка | Павловский | Павловский | 408 | 100 | 16.6 | 83.4
с. Петровка | Павловский | Павловский | 409 | 160 | 47 | 113
с. Петровка | Павловский | Павловский | 411 | 160 | 22.6 | 137.4
с. Петровка | Павловский | Павловский | 419 | 100 | 31.8 | 68.2
с. Петровка | Павловский | Павловский | 603 | 160 | 40.1 | 119.9
с. Петровка | Павловский | Павловский | 605 | 63 | 0 | 63
с. Петровка | Павловский | Павловский | 801 | 1260 | 13.7 | 1246.3
с. Петровка | Павловский | Павловский | 802 | 1260 | 33 | 1227
с. Петровка | Павловский | Павловский | 803 | 2000 | 49.9 | 1950.1
с. Лосево | Павловский | Павловский | 101 | 100 | 14.6 | 85.4
с. Лосево | Павловский | Павловский | 102 | 160 | 6.31 | 153.69
с. Лосево | Павловский | Павловский | 103 | 100 | 10.1 | 89.9
с. Лосево | Павловский | Павловский | 104 | 160 | 29.7 | 130.3
с. Лосево | Павловский | Павловский | 105 | 250 | 36.1 | 213.9
с. Лосево | Павловский | Павловский | 106 | 40 | 6.9 | 33.1
с. Лосево | Павловский | Павловский | 107 | 63 | 12.5 | 50.5
с. Лосево | Павловский | Павловский | 108 | 100 | 6.3 | 93.7
с. Лосево | Павловский | Павловский | 109 | 30 | 0.64 | 29.36
с. Лосево | Павловский | Павловский | 110 | 63 | 13.7 | 49.3
с. Лосево | Павловский | Павловский | 142 | 160 | 26 | 134
с. Лосево | Павловский | Павловский | 146 | 160 | 29 | 131
с. Лосево | Павловский | Павловский | 148 | 160 | 16.7 | 143.3
с. Лосево | Павловский | Павловский | 156 | 160 | 4.9 | 155.1
с. Лосево | Павловский | Павловский | 157 | 63 | 8.8 | 54.2
с. Лосево | Павловский | Павловский | 201 | 100 | 11.7 | 88.3
с. Лосево | Павловский | Павловский | 205 | 100 | 19.1 | 80.9
с. Лосево | Павловский | Павловский | 208 | 400 | 22.1 | 377.9
с. Лосево | Павловский | Павловский | 210 | 400 | 23.6 | 376.4
с. Лосево | Павловский | Павловский | 211 | 160 | 25.5 | 134.5
с. Лосево | Павловский | Павловский | 212 | 63 | 17.5 | 45.5
с. Лосево | Павловский | Павловский | 214 | 63 | 7.5 | 55.5
с. Лосево | Павловский | Павловский | 218 | 100 | 19.3 | 80.7
с. Лосево | Павловский | Павловский | 219 | 160 | 32.1 | 127.9
с. Лосево | Павловский | Павловский | 220 | 160 | 1.72 | 158.28
с. Лосево | Павловский | Павловский | 221 | 100 | 1.22 | 98.78
с. Лосево | Павловский | Павловский | 222 | 160 | 49.31 | 110.69
с. Лосево | Павловский | Павловский | 225 | 100 | 19.61 | 80.39
с. Лосево | Павловский | Павловский | 226 | 160 | 41.1 | 118.9
с. Лосево | Павловский | Павловский | 242 | 63 | 0.45 | 62.55
с. Лосево | Павловский | Павловский | 244 | 100 | 4.3 | 95.7
с. Лосево | Павловский | Павловский | 301 | 160 | 91.1 | 68.9
с. Лосево | Павловский | Павловский | 303 | 250 | 76.1 | 173.9
с. Лосево | Павловский | Павловский | 306 | 100 | 41.1 | 58.9
с. Лосево | Павловский | Павловский | 307 | 160 | 10.1 | 149.9
с. Лосево | Павловский | Павловский | 309 | 100 | 32.9 | 67.1
с. Лосево | Павловский | Павловский | 310 | 160 | 25.5 | 134.5
с. Лосево | Павловский | Павловский | 311 | 160 | 49.1 | 110.9
с. Лосево | Павловский | Павловский | 312 | 250 | 42 | 208
с. Лосево | Павловский | Павловский | 313 | 500 | 21.2 | 478.8
с. Лосево | Павловский | Павловский | 314 | 100 | 18.1 | 81.9
с. Лосево | Павловский | Павловский | 315 | 100 | 35.7 | 64.3
с. Лосево | Павловский | Павловский | 317 | 100 | 25.1 | 74.9
с. Лосево | Павловский | Павловский | 401 | 100 | 7.5 | 92.5
с. Лосево | Павловский | Павловский | 402 | 160 | 18.95 | 141.05
с. Лосево | Павловский | Павловский | 403 | 160 | 19.2 | 140.8
с. Лосево | Павловский | Павловский | 404 | 160 | 19.15 | 140.85
с. Лосево | Павловский | Павловский | 405 | 100 | 30.6 | 69.4
с. Лосево | Павловский | Павловский | 425 | 100 | 9.56 | 90.44
с. Лосево | Павловский | Павловский | 426 | 60 | 10.5 | 49.5
с. Лосево | Павловский | Павловский | 429 | 100 | 12.2 | 87.8
с. Лосево | Павловский | Павловский | 430 | 160 | 15.8 | 144.2
с. Лосево | Павловский | Павловский | 437 | 250 | 17.56 | 232.44
с. Лосево | Павловский | Павловский | 441 | 160 | 20.7 | 139.3
с. Лосево | Павловский | Павловский | 444 | 160 | 24.75 | 135.25
с. Лосево | Павловский | Павловский | 445 | 100 | 6.81 | 93.19
с. Лосево | Павловский | Павловский | 501 | 63 | 2.8 | 60.2
с. Лосево | Павловский | Павловский | 505 | 100 | 6 | 94
с. Лосево | Павловский | Павловский | 602 | 250 | 0 | 250
с. Покровка | Павловский | Павловский | 208 | 400 | 12.9 | 387.1
с. Покровка | Павловский | Павловский | 301 | 63 | 17.4 | 45.6
с. Покровка | Павловский | Павловский | 303 | 100 | 12.1 | 87.9
с. Покровка | Павловский | Павловский | 305 | 250 | 21.5 | 228.5
с. Покровка | Павловский | Павловский | 306 | 100 | 9.2 | 90.8
с. Покровка | Павловский | Павловский | 402 | 100 | 7.2 | 92.8
с. Покровка | Павловский | Павловский | 403 | 63 | 40.2 | 22.8
с. Покровка | Павловский | Павловский | 404 | 100 | 14.2 | 85.8
с. Покровка | Павловский | Павловский | 406 | 250 | 40 | 210
с. Покровка | Павловский | Павловский | 408 | 100 | 14.3 | 85.7
с. Покровка | Павловский | Павловский | 409 | 100 | 9.3 | 90.7
с. Покровка | Павловский | Павловский | 411 | 100 | 7.6 | 92.4
с. Покровка | Павловский | Павловский | 412 | 25 | 0.83 | 24.17
с. Покровка | Павловский | Павловский | 413 | 100 | 0.9 | 99.1
с. Покровка | Павловский | Павловский | 501 | 250 | 31 | 219
с. Покровка | Павловский | Павловский | 503 | 100 | 9.5 | 90.5
с. Покровка | Павловский | Павловский | 506 | 100 | 14.63 | 85.37
с. Покровка | Павловский | Павловский | 601 | 160 | 96 | 64
с. Покровка | Павловский | Павловский | 602 | 100 | 15.5 | 84.5
с. Покровка | Павловский | Павловский | 603 | 100 | 35.8 | 64.2
с. Покровка | Павловский | Павловский | 605 | 63 | 2.7 | 60.3
с. Покровка | Павловский | Павловский | 606 | 25 | 0 | 25
с. Покровка | Павловский | Павловский | 607 | 100 | 101 | -1
с. Покровка | Павловский | Павловский | 608 | 100 | 22.1 | 77.9
с. Покровка | Павловский | Павловский | 610 | 100 | 11.2 | 88.8
с.Ливенка | Павловский | Павловский | 201 | 60 | 9.8 | 50.2
с.Ливенка | Павловский | Павловский | 202 | 100 | 17.9 | 82.1
с.Ливенка | Павловский | Павловский | 203 | 160 | 19.1 | 140.9
с.Ливенка | Павловский | Павловский | 204 | 100 | 5.9 | 94.1
с.Ливенка | Павловский | Павловский | 205 | 100 | 14 | 86
с.Ливенка | Павловский | Павловский | 206 | 100 | 6 | 94
с.Ливенка | Павловский | Павловский | 207 | 160 | 3.1 | 156.9
с.Ливенка | Павловский | Павловский | 210 | 100 | 45.1 | 54.9
с.Ливенка | Павловский | Павловский | 211 | 160 | 26.1 | 133.9
с.Ливенка | Павловский | Павловский | 212 | 100 | 7.1 | 92.9
с.Ливенка | Павловский | Павловский | 213 | 63 | 1.5 | 61.5
с.Ливенка | Павловский | Павловский | 217 | 100 | 7.2 | 92.8
с.Ливенка | Павловский | Павловский | 220 | 100 | 21.1 | 78.9
с.Ливенка | Павловский | Павловский | 221 | 100 | 9.4 | 90.6
с.Ливенка | Павловский | Павловский | 222 | 63 | 1.5 | 61.5
с.Ливенка | Павловский | Павловский | 223 | 160 | 39.7 | 120.3
с.Ливенка | Павловский | Павловский | 224 | 160 | 185.6 | -25.6
с.Ливенка | Павловский | Павловский | 226 | 60 | 4.1 | 55.9
с.Ливенка | Павловский | Павловский | 227 | 30 | 6.8 | 23.2
с.Ливенка | Павловский | Павловский | 228 | 100 | 15.2 | 84.8
с.Ливенка | Павловский | Павловский | 306 | 100 | 5 | 95
с.Ливенка | Павловский | Павловский | 308 | 60 | 8.2 | 51.8
с.Ливенка | Павловский | Павловский | 309 | 100 | 19 | 81
с.Ливенка | Павловский | Павловский | 310 | 63 | 3.2 | 59.8
с.Ливенка | Павловский | Павловский | 311х | 40 | 8.1 | 31.9
с.Ливенка | Павловский | Павловский | 313 | 100 | 21 | 79
с.Ливенка | Павловский | Павловский | 314 | 63 | 8.7 | 54.3
с.Ливенка | Павловский | Павловский | 316 | 100 | 8.1 | 91.9
с.Ливенка | Павловский | Павловский | 505 | 100 | 16.1 | 83.9
с. Петровка | Павловский | Павловский | 515 | 63 | 13.4 | 49.6
с. Петровка | Павловский | Павловский | 517 | 100 | 29.1 | 70.9
с. Петровка | Павловский | Павловский | 518 | 60 | 26.3 | 33.7
с. Петровка | Павловский | Павловский | 515 | 63 | 13.4 | 49.6
с. Петровка | Павловский | Павловский | 517 | 100 | 29.1 | 70.9
с. Петровка | Павловский | Павловский | 518 | 60 | 26.3 | 33.7
с. Петровка | Павловский | Павловский | 519 | 63 | 14.2 | 48.8
с. Катуховка | Панинский | Панинский | КТП 304 | 100 | 58 | 54
с. Катуховка | Панинский | Панинский | КТП 305 | 160 | 66 | 109
с. Катуховка | Панинский | Панинский | КТП 306 | 25 | 12 | 21.25
с. Катуховка | Панинский | Панинский | КТП 401 | 63 | 70 | 3.15
с. Катуховка | Панинский | Панинский | КТП 402 | 63 | 56 | 17.15
с. Катуховка | Панинский | Панинский | КТП 404 | 60 | 68 | 2
с. Катуховка | Панинский | Панинский | КТП 405 | 160 | 140 | 35
с. Катуховка | Панинский | Панинский | КТП 502 | 63 | 65 | 8.15
с. Катуховка | Панинский | Панинский | КТП 601 | 160 | 118 | 57
с. Катуховка | Панинский | Панинский | КТП 602 | 160 | 104 | 71
с. Катуховка | Панинский | Панинский | КТП 604 | 60 | 26 | 44
с. Катуховка | Панинский | Панинский | КТП 605 | 100 | 47 | 65
с. Катуховка | Панинский | Панинский | КТП 607 | 100 | 46 | 66
с. Катуховка | Панинский | Панинский | МТП 603 | 25 | 16 | 17.25
с. Красный Лиман | Панинский | Панинский | КТП 201 | 100 | 15 | 97
с. Красный Лиман | Панинский | Панинский | КТП 203 | 100 | 62 | 50
с. Красный Лиман | Панинский | Панинский | КТП 401 | 30 | 32 | 6.5
с. Красный Лиман | Панинский | Панинский | КТП 402 | 100 | 36 | 76
с. Красный Лиман | Панинский | Панинский | КТП 403 | 100 | 85 | 27
с. Красный Лиман | Панинский | Панинский | КТП 404 | 250 | 98 | 171.5
с. Красный Лиман | Панинский | Панинский | КТП 406 | 100 | 102 | 10
с. Красный Лиман | Панинский | Панинский | КТП 407 | 160 | 94 | 81
с. Красный Лиман | Панинский | Панинский | КТП 409 | 60 | 29 | 41
с. Красный Лиман | Панинский | Панинский | КТП 411 | 100 | 73 | 39
с. Красный Лиман | Панинский | Панинский | КТП 412 | 160 | 68 | 107
с. Красный Лиман | Панинский | Панинский | КТП 413 | 100 | 40 | 72
с. Красный Лиман | Панинский | Панинский | КТП 415 | 40 | 22 | 27
с. Красный Лиман | Панинский | Панинский | КТП 417 | 250 | 95 | 174.5
с. Красный Лиман | Панинский | Панинский | МТП 416 | 40 | 52 | -3
с. Красный Лиман | Панинский | Панинский | КТП 501 | 63 | 69 | 4.15
с. Красный Лиман | Панинский | Панинский | КТП 502 | 63 | 46 | 27.15
с. Красный Лиман | Панинский | Панинский | КТП 503 | 160 | 112 | 63
с. Красный Лиман | Панинский | Панинский | КТП 504 | 40 | 36 | 13
с. Красный Лиман | Панинский | Панинский | КТП 505 | 40 | 37 | 12
с. Красный Лиман | Панинский | Панинский | КТП 507 | 160 | 129 | 46
с. Красный Лиман | Панинский | Панинский | КТП 508 | 250 | 159 | 110.5
с. Красный Лиман | Панинский | Панинский | КТП 509 | 63 | 67 | 6.15
с. Красный Лиман | Панинский | Панинский | КТП 510 | 160 | 84 | 91
с. Красный Лиман | Панинский | Панинский | КТП 511 | 400 | 196 | 231
с. Красный Лиман | Панинский | Панинский | КТП 601 | 160 | 161 | 14
с. Красный Лиман | Панинский | Панинский | КТП 603 | 160 | 105 | 70
с. Красный Лиман | Панинский | Панинский | КТП 604 | 160 | 128 | 47
с. Красный Лиман | Панинский | Панинский | КТП 605 | 250 | 195 | 74.5
с. Красный Лиман | Панинский | Панинский | КТП 606 | 160 | 96 | 79
с. Красный Лиман | Панинский | Панинский | КТП 701 | 63 | 67 | 6.15
с. Красный Лиман | Панинский | Панинский | КТП 702 | 160 | 140 | 35
с. Красный Лиман | Панинский | Панинский | КТП 703 | 160 | 138 | 37
с. Красный Лиман | Панинский | Панинский | КТП 704 | 160 | 131 | 44
с. Красный Лиман | Панинский | Панинский | КТП 705 | 100 | 106 | 6
с. Красный Лиман | Панинский | Панинский | КТП 708 | 100 | 90 | 22
с. Красный Лиман | Панинский | Панинский | КТП 712 | 100 | 56 | 56
с. Красный Лиман | Панинский | Панинский | КТП 713 | 63 | 58 | 15.15
с. Красный Лиман | Панинский | Панинский | КТП 716 | 100 | 80 | 32
с. Красный Лиман | Панинский | Панинский | КТП 717 | 160 | 99 | 76
с. Красный Лиман | Панинский | Панинский | КТП 719 | 160 | 26 | 149
с. Красный Лиман | Панинский | Панинский | КТП 721 | 250 | 200 | 69.5
с. Красный Лиман | Панинский | Панинский | КТП 801 | 60 | 46 | 24
с. Красный Лиман | Панинский | Панинский | КТП 802 | 60 | 60 | 10
с. Красный Лиман | Панинский | Панинский | КТП 804 | 100 | 79 | 33
с. Красный Лиман | Панинский | Панинский | КТП 805 | 63 | 35 | 38.15
с. Красный Лиман | Панинский | Панинский | КТП 807 | 100 | 88 | 24
с. Красный Лиман | Панинский | Панинский | КТП 808 | 63 | 66 | 7.15
с. Красный Лиман | Панинский | Панинский | КТП 809 | 100 | 50 | 62
с. Криуша | Панинский | Панинский | КТП 101 | 100 | 96 | 16
с. Криуша | Панинский | Панинский | КТП 102 | 63 | 68 | 5.15
с. Криуша | Панинский | Панинский | КТП 104 | 160 | 109 | 66
с. Криуша | Панинский | Панинский | КТП 105 | 250 | 178 | 91.5
с. Криуша | Панинский | Панинский | КТП 107 | 160 | 168 | 7
с. Криуша | Панинский | Панинский | КТП 109 | 100 | 29 | 83
с. Криуша | Панинский | Панинский | КТП 113 | 400 | 166 | 261
с. Криуша | Панинский | Панинский | КТП 119 | 160 | 108 | 67
с. Криуша | Панинский | Панинский | КТП 202 | 63 | 48 | 25.15
с. Криуша | Панинский | Панинский | КТП 205 | 63 | 59 | 14.15
с. Криуша | Панинский | Панинский | КТП 206 | 63 | 25 | 48.15
с. Криуша | Панинский | Панинский | КТП 207 | 63 | 53 | 20.15
с. Криуша | Панинский | Панинский | КТП 208 | 160 | 151 | 24
с. Криуша | Панинский | Панинский | КТП 210 | 40 | 15.3 | 33.7
с. Криуша | Панинский | Панинский | КТП 211 | 160 | 153 | 22
с. Криуша | Панинский | Панинский | КТП 213 | 400 | 148 | 279
с. Криуша | Панинский | Панинский | КТП 214 | 100 | 69 | 43
с. Криуша | Панинский | Панинский | КТП 217 | 160 | 109 | 66
с. Криуша | Панинский | Панинский | КТП 219 | 63 | 62 | 11.15
с. Криуша | Панинский | Панинский | КТП 301 | 100 | 74 | 38
с. Криуша | Панинский | Панинский | КТП 305 | 160 | 163 | 12
с. Криуша | Панинский | Панинский | КТП 306 | 160 | 93 | 82
с. Криуша | Панинский | Панинский | КТП 310 | 400 | 132 | 295
с. Криуша | Панинский | Панинский | КТП 312 | 100 | 68 | 44
с. Криуша | Панинский | Панинский | КТП 313 | 160 | 70 | 105
с. Криуша | Панинский | Панинский | КТП 314 | 250 | 34 | 235.5
с. Криуша | Панинский | Панинский | КТП 315 | 100 | 100 | 12
с. Криуша | Панинский | Панинский | КТП 316 | 400 | 148 | 279
с. Криуша | Панинский | Панинский | КТП 317 | 250 | 108 | 161.5
с. Криуша | Панинский | Панинский | КТП 318 | 100 | 23 | 89
с. Криуша | Панинский | Панинский | КТП 319 | 160 | 31.2 | 143.8
с. Криуша | Панинский | Панинский | КТП 320 | 250 | 153 | 116.5
с. Криуша | Панинский | Панинский | КТП 402 | 63 | 48 | 25.15
с. Криуша | Панинский | Панинский | КТП 403 | 160 | 22 | 153
с. Криуша | Панинский | Панинский | КТП 405 | 160 | 76 | 99
пгт. Панино | Панинский | Панинский | ЗТП 103 | 250 | 238 | 31.5
пгт. Панино | Панинский | Панинский | КТП 101 | 400 | 298 | 129
пгт. Панино | Панинский | Панинский | КТП 102 | 100 | 109 | 3
пгт. Панино | Панинский | Панинский | КТП 104 | 250 | 190 | 79.5
пгт. Панино | Панинский | Панинский | КТП 105 | 250 | 190 | 79.5
пгт. Панино | Панинский | Панинский | КТП 106 | 250 | 262 | 7.5
пгт. Панино | Панинский | Панинский | КТП 107 | 250 | 176 | 93.5
пгт. Панино | Панинский | Панинский | КТП 108 | 250 | 163 | 106.5
пгт. Панино | Панинский | Панинский | КТП 109 | 250 | 191 | 78.5
пгт. Панино | Панинский | Панинский | КТП 110 | 160 | 132 | 43
пгт. Панино | Панинский | Панинский | КТП 301 | 60 | 58 | 12
пгт. Панино | Панинский | Панинский | КТП 303 | 160 | 69 | 106
пгт. Панино | Панинский | Панинский | КТП 304 | 100 | 50 | 62
пгт. Панино | Панинский | Панинский | КТП 306 | 100 | 82 | 30
пгт. Панино | Панинский | Панинский | КТП 307 | 60 | 42 | 28
пгт. Панино | Панинский | Панинский | КТП 310 | 160 | 94 | 81
пгт. Панино | Панинский | Панинский | КТП 311 | 100 | 75 | 37
пгт. Панино | Панинский | Панинский | КТП 313 | 160 | 94 | 81
пгт. Панино | Панинский | Панинский | КТП 314 | 100 | 84 | 28
пгт. Панино | Панинский | Панинский | КТП 315 | 60 | 65 | 5
пгт. Панино | Панинский | Панинский | КТП 316 | 60 | 57 | 13
пгт. Панино | Панинский | Панинский | КТП 317 | 100 | 73 | 39
пгт. Панино | Панинский | Панинский | КТП 318 | 60 | 46 | 24
пгт. Панино | Панинский | Панинский | КТП 321 | 100 | 62 | 50
пгт. Панино | Панинский | Панинский | КТП 322 | 100 | 62 | 50
пгт. Панино | Панинский | Панинский | КТП 323 | 160 | 132 | 43
пгт. Панино | Панинский | Панинский | КТП 327 | 100 | 44 | 68
пгт. Панино | Панинский | Панинский | КТП 402 | 160 | 53 | 122
пгт. Панино | Панинский | Панинский | КТП 403 | 160 | 64 | 111
пгт. Панино | Панинский | Панинский | КТП 405 | 160 | 30 | 145
пгт. Панино | Панинский | Панинский | КТП 406 | 160 | 54 | 121
пгт. Панино | Панинский | Панинский | КТП 407 | 250 | 26 | 243.5
пгт. Панино | Панинский | Панинский | КТП 502 | 250 | 39 | 230.5
пгт. Панино | Панинский | Панинский | КТП 503 | 63 | 53 | 20.15
пгт. Панино | Панинский | Панинский | КТП 504 | 60 | 45 | 25
пгт. Панино | Панинский | Панинский | КТП 505 | 630 | 293 | 375.5
пгт. Панино | Панинский | Панинский | КТП 506 | 60 | 66 | 4
пгт. Панино | Панинский | Панинский | КТП 507 | 100 | 42 | 70
пгт. Панино | Панинский | Панинский | КТП 508 | 100 | 76 | 36
пгт. Панино | Панинский | Панинский | КТП 509 | 400 | 86 | 341
пгт. Панино | Панинский | Панинский | КТП 510 | 100 | 81 | 31
пгт. Панино | Панинский | Панинский | КТП 511 | 100 | 109 | 3
пгт. Панино | Панинский | Панинский | КТП 512 | 100 | 51 | 61
пгт. Панино | Панинский | Панинский | КТП 513 | 60 | 36 | 34
пгт. Панино | Панинский | Панинский | КТП 515 | 160 | 28 | 147
пгт. Панино | Панинский | Панинский | КТП 517 | 100 | 44 | 68
пгт. Панино | Панинский | Панинский | КТП 519 | 160 | 28 | 147
пгт. Панино | Панинский | Панинский | КТП 521 | 160 | 109 | 66
пгт. Панино | Панинский | Панинский | КТП 522 | 100 | 94 | 18
пгт. Панино | Панинский | Панинский | КТП 524 | 100 | 85 | 27
пгт. Панино | Панинский | Панинский | КТП 525 | 40 | 46 | 3
пгт. Панино | Панинский | Панинский | КТП 526 | 250 | 22 | 247.5
пгт. Панино | Панинский | Панинский | КТП 529 | 160 | 69 | 106
пгт. Панино | Панинский | Панинский | КТП 530 | 60 | 53.4 | 16.6
пгт. Панино | Панинский | Панинский | КТП 601 | 100 | 94 | 18
пгт. Панино | Панинский | Панинский | КТП 602 | 160 | 99 | 76
пгт. Панино | Панинский | Панинский | КТП 603 | 160 | 76 | 99
пгт. Панино | Панинский | Панинский | КТП 604 | 250 | 130 | 139.5
пгт. Панино | Панинский | Панинский | КТП 605 | 160 | 119 | 56
пгт. Панино | Панинский | Панинский | КТП 601 | 63 | 28.65 | 44.5
пгт. Панино | Панинский | Панинский | КТП 611 | 100 | 105 | 7
пгт. Панино | Панинский | Панинский | КТП 612 | 160 | 128 | 47
пгт. Панино | Панинский | Панинский | КТП 613 | 160 | 100 | 75
пгт. Панино | Панинский | Панинский | КТП 614 | 100 | 86 | 26
пгт. Панино | Панинский | Панинский | КТП 615 | 60 | 22 | 48
пгт. Панино | Панинский | Панинский | СТП 618 | 40 | 10 | 39
пгт. Панино | Панинский | Панинский | КТП 703 | 400 | 195 | 232
пгт. Панино | Панинский | Панинский | КТП 704 | 630 | 195 | 473.5
пгт. Панино | Панинский | Панинский | КТП 707 | 630 | 117.1 | 551.4
пгт. Панино | Панинский | Панинский | КТП 710 | 630 | 250.6 | 417.9
пгт. Панино | Панинский | Панинский | КТП 802 | 100 | 51 | 61
пгт. Панино | Панинский | Панинский | КТП 803 | 40 | 31 | 18
пгт. Панино | Панинский | Панинский | КТП 806 | 160 | 30 | 145
пгт. Панино | Панинский | Панинский | КТП 808 | 160 | 71 | 104
пгт. Панино | Панинский | Панинский | КТП 809 | 160 | 51 | 124
пгт. Панино | Панинский | Панинский | КТП 810 | 100 | 39 | 73
пгт. Панино | Панинский | Панинский | КТП 901 | 250 | 91 | 178.5
пгт. Панино | Панинский | Панинский | КТП 902 | 250 | 140 | 129.5
пгт. Панино | Панинский | Панинский | КТП 10-1 | 100 | 33 | 79
пгт. Панино | Панинский | Панинский | КТП 10-10 | 160 | 118 | 57
пгт. Панино | Панинский | Панинский | КТП 10-11 | 250 | 109 | 160.5
пгт. Панино | Панинский | Панинский | КТП 10-12 | 160 | 84 | 91
пгт. Панино | Панинский | Панинский | КТП 10-16 | 400 | 253 | 174
пгт. Панино | Панинский | Панинский | КТП 10-19 | 100 | 36 | 76
пгт. Панино | Панинский | Панинский | КТП 10-20 | 100 | 95 | 17
пгт. Панино | Панинский | Панинский | КТП 10-3 | 100 | 51 | 61
пгт. Панино | Панинский | Панинский | КТП 10-4 | 63 | 21 | 52.15
пгт. Панино | Панинский | Панинский | КТП 10-5 | 100 | 94 | 18
пгт. Панино | Панинский | Панинский | КТП 10-6 | 60 | 55 | 15
пгт. Панино | Панинский | Панинский | КТП 10-9 | 100 | 102 | 10
пгт. Панино | Панинский | Панинский | ЗТП 11-10 | 250 | 196 | 73.5
пгт. Панино | Панинский | Панинский | ЗТП 11-11 | 400 | 323 | 104
пгт. Панино | Панинский | Панинский | КТП 11-1 | 250 | 188 | 81.5
пгт. Панино | Панинский | Панинский | КТП 11-13 | 160 | 173 | 2
пгт. Панино | Панинский | Панинский | КТП 11-14 | 160 | 45 | 130
пгт. Панино | Панинский | Панинский | КТП 11-2 | 250 | 165 | 104.5
пгт. Панино | Панинский | Панинский | КТП 11-3 | 250 | 209 | 60.5
пгт. Панино | Панинский | Панинский | КТП 11-4 | 250 | 199 | 70.5
пгт. Панино | Панинский | Панинский | КТП 11-5 | 160 | 143 | 32
пгт. Панино | Панинский | Панинский | КТП 11-6 | 250 | 195 | 74.5
пгт. Панино | Панинский | Панинский | КТП 11-7 | 250 | 130 | 139.5
пгт. Панино | Панинский | Панинский | КТП 11-9 | 250 | 199 | 70.5
пгт. Панино | Панинский | Панинский | КТП 12-3 | 100 | 29 | 83
пгт. Панино | Панинский | Панинский | КТП 12-4 | 160 | 44 | 131
пос.1-е отд.с-за Михайловский | Панинский | Панинский | КТП 102 | 60 | 62 | 8
пос.1-е отд.с-за Михайловский | Панинский | Панинский | КТП 103 | 63 | 55 | 18.15
пос.1-е отд.с-за Михайловский | Панинский | Панинский | КТП 105 | 60 | 69 | 1
пос.1-е отд.с-за Михайловский | Панинский | Панинский | КТП 106 | 100 | 101 | 11
пос.1-е отд.с-за Михайловский | Панинский | Панинский | КТП 108 | 40 | 42 | 7
пос.1-е отд.с-за Михайловский | Панинский | Панинский | КТП 110 | 40 | 26 | 23
пос.1-е отд.с-за Михайловский | Панинский | Панинский | КТП 111 | 40 | 52 | -3
пос.1-е отд.с-за Михайловский | Панинский | Панинский | КТП 112 | 250 | 180 | 89.5
пос.1-е отд.с-за Михайловский | Панинский | Панинский | КТП 113 | 160 | 105 | 70
пос.1-е отд.с-за Михайловский | Панинский | Панинский | КТП 114 | 250 | 170 | 99.5
пос.1-е отд.с-за Михайловский | Панинский | Панинский | КТП 115 | 250 | 149 | 120.5
пос.1-е отд.с-за Михайловский | Панинский | Панинский | КТП 117 | 100 | 38 | 74
пос.1-е отд.с-за Михайловский | Панинский | Панинский | КТП 118 | 60 | 64 | 6
пос.1-е отд.с-за Михайловский | Панинский | Панинский | КТП 119 | 60 | 63 | 7
пос.1-е отд.с-за Михайловский | Панинский | Панинский | КТП 120 | 40 | 23 | 26
пос.1-е отд.с-за Михайловский | Панинский | Панинский | СТП 121 | 63 | 29.05 | 44.1
пос.1-е отд.с-за Михайловский | Панинский | Панинский | КТП 201 | 250 | 213 | 56.5
пос.1-е отд.с-за Михайловский | Панинский | Панинский | КТП 202 | 250 | 116 | 153.5
пос.1-е отд.с-за Михайловский | Панинский | Панинский | КТП 203 | 160 | 26 | 149
пос.1-е отд.с-за Михайловский | Панинский | Панинский | КТП 302 | 250 | 33 | 236.5
пос.1-е отд.с-за Михайловский | Панинский | Панинский | КТП 303 | 100 | 16 | 96
пос.1-е отд.с-за Михайловский | Панинский | Панинский | КТП 304 | 250 | 129 | 140.5
р.п. Перелешинский | Панинский | Панинский | ЗТП 203 | 400 | 389 | 38
р.п. Перелешинский | Панинский | Панинский | КТП 201 | 250 | 205 | 64.5
р.п. Перелешинский | Панинский | Панинский | КТП 202 | 400 | 320 | 107
р.п. Перелешинский | Панинский | Панинский | КТП 204 | 250 | 138 | 131.5
р.п. Перелешинский | Панинский | Панинский | КТП 205 | 100 | 48 | 64
р.п. Перелешинский | Панинский | Панинский | КТП 206 | 60 | 40 | 30
р.п. Перелешинский | Панинский | Панинский | КТП 207 | 630 | 300 | 368.5
р.п. Перелешинский | Панинский | Панинский | КТП 501 | 100 | 91 | 21
р.п. Перелешинский | Панинский | Панинский | КТП 502 | 100 | 95 | 17
р.п. Перелешинский | Панинский | Панинский | КТП 503 | 63 | 66 | 7.15
р.п. Перелешинский | Панинский | Панинский | КТП 504 | 250 | 203 | 66.5
р.п. Перелешинский | Панинский | Панинский | КТП 505 | 60 | 26 | 44
р.п. Перелешинский | Панинский | Панинский | КТП 506 | 63 | 22 | 51.15
р.п. Перелешинский | Панинский | Панинский | КТП 508 | 100 | 73 | 39
р.п. Перелешинский | Панинский | Панинский | КТП 510 | 100 | 73 | 39
р.п. Перелешинский | Панинский | Панинский | КТП 511 | 100 | 91 | 21
р.п. Перелешинский | Панинский | Панинский | КТП 512 | 250 | 42 | 227.5
р.п. Перелешинский | Панинский | Панинский | КТП 513 | 100 | 100 | 12
р.п. Перелешинский | Панинский | Панинский | КТП 514 | 40 | 12 | 37
р.п. Перелешинский | Панинский | Панинский | КТП 701 | 160 | 128 | 47
р.п. Перелешинский | Панинский | Панинский | КТП 702 | 160 | 103 | 72
р.п. Перелешинский | Панинский | Панинский | КТП 703 | 160 | 128 | 47
р.п. Перелешинский | Панинский | Панинский | КТП 704 | 250 | 163 | 106.5
р.п. Перелешинский | Панинский | Панинский | КТП 705 | 250 | 205 | 64.5
р.п. Перелешинский | Панинский | Панинский | КТП 706 | 250 | 173 | 96.5
р.п. Перелешинский | Панинский | Панинский | КТП 707 | 400 | 184 | 243
с. Старая Криуша | Петропавловский | Петропавловский | ТП-801 | 16 | 12 | 4.8
с. Старая Криуша | Петропавловский | Петропавловский | ТП-802 | 40 | 17 | 25
с. Старая Криуша | Петропавловский | Петропавловский | ТП-803 | 100 | 9 | 96
с. Старая Криуша | Петропавловский | Петропавловский | ТП-804 | 100 | 33 | 72
с. Старая Криуша | Петропавловский | Петропавловский | ТП-805 | 63 | 44 | 22.15
с. Старая Криуша | Петропавловский | Петропавловский | ТП-806 | 63 | 14 | 52.15
с. Старая Криуша | Петропавловский | Петропавловский | ТП-808 | 400 | 32 | 388
с. Старая Криуша | Петропавловский | Петропавловский | ТП-809 | 400 | 99 | 321
с. Старая Криуша | Петропавловский | Петропавловский | ТП-810 | 160 | 71 | 97
с. Старая Криуша | Петропавловский | Петропавловский | ТП-811 | 100 | 20 | 85
с. Старая Криуша | Петропавловский | Петропавловский | ТП-814 | 100 | 45 | 60
с. Петропавловка | Петропавловский | Петропавловский | КТП-301 | 100 | 19 | 86
с. Петропавловка | Петропавловский | Петропавловский | КТП-302 | 250 | 27.3 | 235.2
с. Петропавловка | Петропавловский | Петропавловский | КТП-303 | 25 | 1.2 | 25.05
с. Петропавловка | Петропавловский | Петропавловский | КТП-304 | 100 | 21.3 | 83.7
с. Петропавловка | Петропавловский | Петропавловский | КТП-305 | 160 | 43.5 | 124.5
с. Петропавловка | Петропавловский | Петропавловский | КТП-307 | 160 | 41 | 127
с. Петропавловка | Петропавловский | Петропавловский | КТП-308 | 100 | 32.8 | 72.2
с. Петропавловка | Петропавловский | Петропавловский | КТП-309 | 160 | 108 | 60
с. Петропавловка | Петропавловский | Петропавловский | КТП-310 | 63 | 19 | 47.15
с. Петропавловка | Петропавловский | Петропавловский | КТП-311 | 100 | 66.9 | 38.1
с. Петропавловка | Петропавловский | Петропавловский | КТП-312 | 160 | 63.8 | 104.2
с. Петропавловка | Петропавловский | Петропавловский | КТП-402 | 160 | 85.9 | 82.1
с. Петропавловка | Петропавловский | Петропавловский | МТП-403 | 100 | 85.1 | 19.9
с. Петропавловка | Петропавловский | Петропавловский | МТП-404 | 160 | 28.9 | 139.1
с. Петропавловка | Петропавловский | Петропавловский | КТП-601 | 100 | 22.3 | 82.7
с. Петропавловка | Петропавловский | Петропавловский | КТП-602 | 100 | 13 | 92
с. Петропавловка | Петропавловский | Петропавловский | КТП-604 | 40 | 6.7 | 35.3
с. Петропавловка | Петропавловский | Петропавловский | КТП-605 | 100 | 98 | 7
с. Петропавловка | Петропавловский | Петропавловский | КТП-607 | 250 | 158.8 | 103.7
с. Петропавловка | Петропавловский | Петропавловский | КТП-608 | 160 | 33 | 135
с. Петропавловка | Петропавловский | Петропавловский | КТП-609 | 160 | 18.8 | 149.2
с. Петропавловка | Петропавловский | Петропавловский | КТП-610 | 100 | 38.9 | 66.1
с. Петропавловка | Петропавловский | Петропавловский | КТП-612 | 160 | 26 | 142
с. Петропавловка | Петропавловский | Петропавловский | КТП-613 | 160 | 103 | 65
с. Петропавловка | Петропавловский | Петропавловский | ЗТП-201 | 329 | 91 | 245
с. Петропавловка | Петропавловский | Петропавловский | ЗТП-228 | 250 | 117.5 | 145
с. Петропавловка | Петропавловский | Петропавловский | ЗТП-229 | 250 | 52.3 | 210.2
с. Петропавловка | Петропавловский | Петропавловский | ЗТП-230 | 250 | 63.5 | 199
с. Петропавловка | Петропавловский | Петропавловский | КТП-202 | 63 | 21.3 | 44.85
с. Петропавловка | Петропавловский | Петропавловский | КТП-203 | 160 | 125 | 43
с. Петропавловка | Петропавловский | Петропавловский | КТП-204 | 30 | 7 | 24.5
с. Петропавловка | Петропавловский | Петропавловский | КТП-205 | 160 | 91.3 | 76.7
с. Петропавловка | Петропавловский | Петропавловский | КТП-206 | 100 | 63.5 | 41.5
с. Петропавловка | Петропавловский | Петропавловский | КТП-207 | 160 | 34.8 | 133.2
с. Петропавловка | Петропавловский | Петропавловский | КТП-208 | 160 | 25.6 | 142.4
с. Петропавловка | Петропавловский | Петропавловский | КТП-209 | 60 | 13.6 | 49.4
с. Петропавловка | Петропавловский | Петропавловский | КТП-210 | 160 | 58.5 | 109.5
с. Петропавловка | Петропавловский | Петропавловский | КТП-211 | 100 | 20.1 | 84.9
с. Петропавловка | Петропавловский | Петропавловский | КТП-216 | 63 | 29 | 37.15
с. Петропавловка | Петропавловский | Петропавловский | КТП-243 | 160 | 31.1 | 136.9
с. Петропавловка | Петропавловский | Петропавловский | КТП-101 | 63 | 25 | 41.15
с. Петропавловка | Петропавловский | Петропавловский | КТП-102 | 100 | 15.6 | 89.4
с. Петропавловка | Петропавловский | Петропавловский | КТП-103 | 25 | 3.1 | 23.15
с. Петропавловка | Петропавловский | Петропавловский | КТП-105 | 25 | 14 | 12.25
с. Петропавловка | Петропавловский | Петропавловский | КТП-108 | 40 | 12 | 30
с. Петропавловка | Петропавловский | Петропавловский | КТП-149 | 63 | 8 | 58.15
с. Петропавловка | Петропавловский | Петропавловский | КТП-156 | 100 | 25 | 80
с. Петропавловка | Петропавловский | Петропавловский | КТП-175 | 63 | 17 | 49.15
с. Петропавловка | Петропавловский | Петропавловский | КТП-182 | 25 | 14 | 12.25
с. Петропавловка | Петропавловский | Петропавловский | СТП-104 | 100 | 18.6 | 86.4
с. Петропавловка | Петропавловский | Петропавловский | КТП-701 | 160 | 51.6 | 116.4
с. Петропавловка | Петропавловский | Петропавловский | КТП-702 | 63 | 44 | 22.15
с. Петропавловка | Петропавловский | Петропавловский | КТП-703 | 160 | 37.5 | 130.5
с. Петропавловка | Петропавловский | Петропавловский | КТП-706 | 100 | 72.3 | 32.7
с. Петропавловка | Петропавловский | Петропавловский | КТП-711 | 250 | 41.9 | 220.6
с. Петропавловка | Петропавловский | Петропавловский | КТП-712 | 250 | 86.5 | 176
с. Петропавловка | Петропавловский | Петропавловский | КТП-713 | 63 | 31 | 35.15
с. Петропавловка | Петропавловский | Петропавловский | КТП-714 | 63 | 37 | 29.15
с. Петропавловка | Петропавловский | Петропавловский | КТП-717 | 160 | 50 | 118
с. Петропавловка | Петропавловский | Петропавловский | КТП-718 | 100 | 23.5 | 81.5
с. Петропавловка | Петропавловский | Петропавловский | КТП-721 | 160 | 11.6 | 156.4
с. Петропавловка | Петропавловский | Петропавловский | КТП-722 | 63 | 23.5 | 42.65
с. Петропавловка | Петропавловский | Петропавловский | КТП-723 | 100 | 42.5 | 62.5
с. Петропавловка | Петропавловский | Петропавловский | КТП-724 | 100 | 29.4 | 75.6
с. Петропавловка | Петропавловский | Петропавловский | КТП-725 | 100 | 31 | 74
с. Петропавловка | Петропавловский | Петропавловский | КТП-726 | 40 | 39 | 3
с. Петропавловка | Петропавловский | Петропавловский | КТП-728 | 100 | 34 | 71
с. Петропавловка | Петропавловский | Петропавловский | КТП-729 | 100 | 12 | 93
с. Петропавловка | Петропавловский | Петропавловский | КТП-730 | 160 | 12 | 156
с. Петропавловка | Петропавловский | Петропавловский | КТП-731 | 40 | 16 | 26
с. Петропавловка | Петропавловский | Петропавловский | КТП-732 | 250 | 39.5 | 223
с. Петропавловка | Петропавловский | Петропавловский | КТП-734 | 63 | 35.8 | 30.35
с. Петропавловка | Петропавловский | Петропавловский | КТП-735 | 100 | 25 | 80
с. Петропавловка | Петропавловский | Петропавловский | КТП-736 | 63 | 30 | 36.15
с. Петропавловка | Петропавловский | Петропавловский | КТП-737 | 100 | 46.5 | 58.5
с. Петропавловка | Петропавловский | Петропавловский | КТП-738 | 100 | 60 | 45
с. Петропавловка | Петропавловский | Петропавловский | КТП-739 | 160 | 20 | 148
с. Петропавловка | Петропавловский | Петропавловский | КТП-740 | 63 | 25 | 41.15
с. Петропавловка | Петропавловский | Петропавловский | КТП-741 | 63 | 16.5 | 49.65
с. Петропавловка | Петропавловский | Петропавловский | КТП-742 | 160 | 28.9 | 139.1
с. Петропавловка | Петропавловский | Петропавловский | КТП-743 | 100 | 34 | 71
с. Петропавловка | Петропавловский | Петропавловский | КТП-744 | 100 | 48.5 | 56.5
с. Петропавловка | Петропавловский | Петропавловский | КТП-745 | 250 | 19.8 | 242.7
с. Петропавловка | Петропавловский | Петропавловский | КТП-746 | 100 | 32.1 | 72.9
с. Петропавловка | Петропавловский | Петропавловский | КТП-747 | 100 | 42 | 63
с. Петропавловка | Петропавловский | Петропавловский | КТП-501 | 63 | 53.2 | 12.95
с. Петропавловка | Петропавловский | Петропавловский | КТП-502 | 63 | 19.5 | 46.65
с. Петропавловка | Петропавловский | Петропавловский | КТП-503 | 25 | 1.9 | 24.35
с. Петропавловка | Петропавловский | Петропавловский | КТП-504 | 100 | 6 | 99
с. Петропавловка | Петропавловский | Петропавловский | КТП-506 | 160 | 32.5 | 135.5
с. Петропавловка | Петропавловский | Петропавловский | КТП-507 | 100 | 37.3 | 67.7
с. Петропавловка | Петропавловский | Петропавловский | КТП-508 | 160 | 98.5 | 69.5
с. Петропавловка | Петропавловский | Петропавловский | КТП-509 | 63 | 54.6 | 11.55
с. Петропавловка | Петропавловский | Петропавловский | КТП-510 | 63 | 24 | 42.15
с. Петропавловка | Петропавловский | Петропавловский | КТП-511 | 25 | 10 | 16.25
с. Петропавловка | Петропавловский | Петропавловский | КТП-513 | 100 | 8 | 97
с. Петропавловка | Петропавловский | Петропавловский | КТП-515 | 63 | 22.5 | 43.65
с. Петропавловка | Петропавловский | Петропавловский | КТП-516 | 40 | 3.2 | 38.8
с. Петропавловка | Петропавловский | Петропавловский | МТП-505 | 100 | 7 | 98
с. Петропавловка | Петропавловский | Петропавловский | КТП-801 | 63 | 22.9 | 43.25
с. Петропавловка | Петропавловский | Петропавловский | КТП-802 | 100 | 13.2 | 91.8
с. Петропавловка | Петропавловский | Петропавловский | КТП-806 | 25 | 6 | 20.25
с. Петропавловка | Петропавловский | Петропавловский | КТП-808 | 63 | 14.5 | 51.65
с. Петропавловка | Петропавловский | Петропавловский | КТП-809 | 100 | 19 | 86
с. Петропавловка | Петропавловский | Петропавловский | КТП-810 | 100 | 24 | 81
с. Петропавловка | Петропавловский | Петропавловский | КТП-811 | 100 | 89 | 16
с. Петропавловка | Петропавловский | Петропавловский | КТП-812 | 40 | 10.6 | 31.4
с. Петропавловка | Петропавловский | Петропавловский | КТП-813 | 63 | 17.5 | 48.65
с. Петропавловка | Петропавловский | Петропавловский | КТП-814 | 63 | 11 | 55.15
с. Петропавловка | Петропавловский | Петропавловский | КТП-815 | 100 | 20 | 85
с. Петропавловка | Петропавловский | Петропавловский | КТП-816 | 100 | 29.9 | 75.1
с. Старая Криуша | Петропавловский | Петропавловский | КТП-1001 | 40 | 4.5 | 37.5
с. Старая Криуша | Петропавловский | Петропавловский | КТП-1002 | 40 | 1.1 | 40.9
с. Старая Криуша | Петропавловский | Петропавловский | КТП-1101 | 100 | 3.1 | 101.9
с. Старая Криуша | Петропавловский | Петропавловский | КТП-1105 | 16 | 1.14 | 15.66
с. Старая Криуша | Петропавловский | Петропавловский | КТП-601 | 100 | 36.4 | 68.6
с. Старая Криуша | Петропавловский | Петропавловский | КТП-602 | 100 | 7.2 | 97.8
с. Старая Криуша | Петропавловский | Петропавловский | КТП-603 | 160 | 48.6 | 119.4
с. Старая Криуша | Петропавловский | Петропавловский | КТП-604 | 60 | 9.8 | 53.2
с. Старая Криуша | Петропавловский | Петропавловский | КТП-605 | 100 | 21 | 84
с. Старая Криуша | Петропавловский | Петропавловский | КТП-606 | 100 | 28.1 | 76.9
с. Старая Криуша | Петропавловский | Петропавловский | КТП-607 | 100 | 16.4 | 88.6
с. Старая Криуша | Петропавловский | Петропавловский | КТП-608 | 100 | 6.1 | 98.9
с. Старая Криуша | Петропавловский | Петропавловский | КТП-609 | 40 | 12 | 30
с. Старая Криуша | Петропавловский | Петропавловский | КТП-610 | 100 | 28.2 | 76.8
с. Старая Криуша | Петропавловский | Петропавловский | КТП-611 | 160 | 19.8 | 148.2
с. Старая Криуша | Петропавловский | Петропавловский | КТП-612 | 100 | 41 | 64
с. Старая Криуша | Петропавловский | Петропавловский | КТП-613 | 63 | 16.2 | 49.95
с. Старая Криуша | Петропавловский | Петропавловский | КТП-614 | 63 | 13.2 | 52.95
с. Старая Криуша | Петропавловский | Петропавловский | КТП-615 | 40 | 12.6 | 29.4
с. Старая Криуша | Петропавловский | Петропавловский | КТП-616 | 100 | 27.1 | 77.9
с. Старая Криуша | Петропавловский | Петропавловский | КТП-617 | 63 | 0.35 | 65.8
с. Старая Криуша | Петропавловский | Петропавловский | КТП-618 | 63 | 11.4 | 54.75
с. Старая Криуша | Петропавловский | Петропавловский | КТП-101 | 100 | 5.2 | 99.8
с. Старая Криуша | Петропавловский | Петропавловский | КТП-102 | 100 | 24.6 | 80.4
с. Старая Криуша | Петропавловский | Петропавловский | КТП-103 | 160 | 34.2 | 133.8
с. Старая Криуша | Петропавловский | Петропавловский | КТП-104 | 63 | 12.8 | 53.35
с. Старая Криуша | Петропавловский | Петропавловский | КТП-105 | 63 | 0.3 | 65.85
с. Старая Криуша | Петропавловский | Петропавловский | КТП-119 | 63 | 14.8 | 51.35
с. Старая Криуша | Петропавловский | Петропавловский | КТП-120 | 63 | 8.8 | 57.35
с. Старая Криуша | Петропавловский | Петропавловский | КТП-129 | 100 | 12.8 | 92.2
с. Старая Криуша | Петропавловский | Петропавловский | КТП-130 | 63 | 12.2 | 53.95
с. Старая Криуша | Петропавловский | Петропавловский | КТП-133 | 63 | 26.2 | 39.95
с. Старая Криуша | Петропавловский | Петропавловский | КТП-201 | 40 | 18.3 | 23.7
с. Старая Криуша | Петропавловский | Петропавловский | КТП-202 | 63 | 17.6 | 48.55
с. Старая Криуша | Петропавловский | Петропавловский | КТП-203 | 160 | 12.6 | 155.4
с. Старая Криуша | Петропавловский | Петропавловский | КТП-205 | 40 | 15.2 | 26.8
с. Старая Криуша | Петропавловский | Петропавловский | КТП-206 | 100 | 26.2 | 78.8
с. Старая Криуша | Петропавловский | Петропавловский | КТП-210 | 100 | 7.9 | 97.1
с. Старая Криуша | Петропавловский | Петропавловский | КТП-211 | 63 | 5.9 | 60.25
с. Старая Криуша | Петропавловский | Петропавловский | КТП-212 | 100 | 17.6 | 87.4
с. Старая Криуша | Петропавловский | Петропавловский | КТП-214 | 160 | 23.6 | 144.4
с. Старая Криуша | Петропавловский | Петропавловский | КТП-215 | 100 | 21.1 | 83.9
с. Старая Криуша | Петропавловский | Петропавловский | КТП-218 | 100 | 26.1 | 78.9
с. Старая Криуша | Петропавловский | Петропавловский | КТП-220 | 160 | 45.2 | 122.8
с. Старая Криуша | Петропавловский | Петропавловский | КТП-221 | 40 | 19.1 | 22.9
с. Старая Криуша | Петропавловский | Петропавловский | КТП-230 | 63 | 27.4 | 38.75
с. Старая Криуша | Петропавловский | Петропавловский | КТП-231 | 100 | 6.9 | 98.1
с. Старая Криуша | Петропавловский | Петропавловский | КТП-238 | 100 | 56 | 49
с. Старая Криуша | Петропавловский | Петропавловский | КТП-248 | 100 | 25.9 | 79.1
с. Старая Криуша | Петропавловский | Петропавловский | КТП-401 | 100 | 25.9 | 79.1
с. Старая Криуша | Петропавловский | Петропавловский | КТП-402 | 160 | 12.8 | 155.2
с. Старая Криуша | Петропавловский | Петропавловский | КТП-403 | 100 | 9.5 | 95.5
с. Старая Криуша | Петропавловский | Петропавловский | КТП-405 | 160 | 42.9 | 125.1
с. Старая Криуша | Петропавловский | Петропавловский | КТП-406 | 100 | 9.6 | 95.4
с. Старая Криуша | Петропавловский | Петропавловский | КТП-407 | 200 | 32.1 | 177.9
с. Старая Криуша | Петропавловский | Петропавловский | КТП-408 | 40 | 6.1 | 35.9
с. Старая Криуша | Петропавловский | Петропавловский | КТП-409 | 40 | 2.95 | 39.05
с. Старая Криуша | Петропавловский | Петропавловский | КТП-703 | 30 | 7.4 | 24.1
с. Новый Лиман | Петропавловский | Петропавловский | СТП-301 | 63 | 3.6 | 62.55
с. Новый Лиман | Петропавловский | Петропавловский | КТП-401 | 4 | 1.9 | 2.3
с. Новый Лиман | Петропавловский | Петропавловский | КТП-402 | 100 | 18 | 87
с. Новый Лиман | Петропавловский | Петропавловский | КТП-404 | 160 | 32 | 136
с. Новый Лиман | Петропавловский | Петропавловский | КТП-406 | 63 | 33 | 33.15
с. Новый Лиман | Петропавловский | Петропавловский | СТП-403 | 25 | 2.5 | 23.75
с. Новый Лиман | Петропавловский | Петропавловский | СТП-405 | 63 | 6.4 | 59.75
с. Новый Лиман | Петропавловский | Петропавловский | КТП-201 | 100 | 35.6 | 69.4
с. Новый Лиман | Петропавловский | Петропавловский | КТП-202 | 160 | 58 | 110
с. Новый Лиман | Петропавловский | Петропавловский | КТП-203 | 250 | 42 | 220.5
с. Новый Лиман | Петропавловский | Петропавловский | КТП-204 | 160 | 18 | 150
с. Новый Лиман | Петропавловский | Петропавловский | КТП-205 | 63 | 22 | 44.15
с. Новый Лиман | Петропавловский | Петропавловский | КТП-206 | 63 | 53 | 13.15
с. Новый Лиман | Петропавловский | Петропавловский | КТП-207 | 63 | 25 | 41.15
с. Новый Лиман | Петропавловский | Петропавловский | КТП-101 | 100 | 21.6 | 83.4
с. Новый Лиман | Петропавловский | Петропавловский | КТП-102 | 100 | 28.6 | 76.4
с. Новый Лиман | Петропавловский | Петропавловский | КТП-104 | 160 | 33 | 135
с. Новый Лиман | Петропавловский | Петропавловский | КТП-108 | 100 | 15.6 | 89.4
с. Новый Лиман | Петропавловский | Петропавловский | КТП-110 | 160 | 48 | 120
с. Новый Лиман | Петропавловский | Петропавловский | КТП-112 | 63 | 24 | 42.15
с. Новый Лиман | Петропавловский | Петропавловский | КТП-115 | 63 | 8 | 58.15
с. Новый Лиман | Петропавловский | Петропавловский | КТП-117 | 100 | 21 | 84
с. Новый Лиман | Петропавловский | Петропавловский | КТП-118 | 63 | 22.7 | 43.45
с. Новый Лиман | Петропавловский | Петропавловский | КТП-119 | 40 | 13.2 | 28.8
с. Новый Лиман | Петропавловский | Петропавловский | КТП-120 | 100 | 4.2 | 100.8
с. Красный Флот | Петропавловский | Петропавловский | КТП-101 | 63 | 0 | 66.15
с. Красный Флот | Петропавловский | Петропавловский | КТП-102 | 100 | 9.6 | 95.4
с. Красный Флот | Петропавловский | Петропавловский | КТП-104 | 63 | 23.8 | 42.35
с. Красный Флот | Петропавловский | Петропавловский | МТП-103 | 60 | 7 | 56
с. Красный Флот | Петропавловский | Петропавловский | КТП-201 | 100 | 7.6 | 97.4
с. Красный Флот | Петропавловский | Петропавловский | КТП-203 | 100 | 6.6 | 98.4
с. Красный Флот | Петропавловский | Петропавловский | КТП-205 | 160 | 40.1 | 127.9
с. Красный Флот | Петропавловский | Петропавловский | КТП-206 | 100 | 29.2 | 75.8
с. Красный Флот | Петропавловский | Петропавловский | КТП-207 | 100 | 16.8 | 88.2
с. Красный Флот | Петропавловский | Петропавловский | КТП-208 | 40 | 12.8 | 29.2
с. Красный Флот | Петропавловский | Петропавловский | КТП-210 | 63 | 14.2 | 51.95
с. Красный Флот | Петропавловский | Петропавловский | КТП-301 | 63 | 15.6 | 50.55
с. Красный Флот | Петропавловский | Петропавловский | КТП-302 | 40 | 8.4 | 33.6
с. Красный Флот | Петропавловский | Петропавловский | КТП-305 | 25 | 7.8 | 18.45
с. Красный Флот | Петропавловский | Петропавловский | КТП-306 | 63 | 23.1 | 43.05
с. Красный Флот | Петропавловский | Петропавловский | КТП-401 | 63 | 12 | 54.15
с. Красный Флот | Петропавловский | Петропавловский | КТП-402 | 63 | 8.1 | 58.05
с. Красный Флот | Петропавловский | Петропавловский | КТП-404 | 25 | 9.2 | 17.05
с. Красный Флот | Петропавловский | Петропавловский | КТП-405 | 100 | 16.8 | 88.2
с. Красный Флот | Петропавловский | Петропавловский | КТП-406 | 160 | 160 | 8
с. Красный Флот | Петропавловский | Петропавловский | КТП-407 | 100 | 39 | 66
с. Красный Флот | Петропавловский | Петропавловский | КТП-408 | 100 | 9.2 | 95.8
с. Красный Флот | Петропавловский | Петропавловский | КТП-409 | 40 | 10.2 | 31.8
с. Красный Флот | Петропавловский | Петропавловский | КТП-411 | 40 | 8.9 | 33.1
с. Красный Флот | Петропавловский | Петропавловский | КТП-412 | 100 | 22 | 83
с. Красный Флот | Петропавловский | Петропавловский | КТП-413 | 63 | 24.8 | 41.35
с. Красный Флот | Петропавловский | Петропавловский | МТП-403 | 100 | 5.3 | 99.7
с. Красный Флот | Петропавловский | Петропавловский | СТП-415 | 63 | 2 | 64.15
с. Красный Флот | Петропавловский | Петропавловский | СТП-416 | 63 | 2 | 64.15
с. Березняги | Петропавловский | Петропавловский | КТП-101 | 63 | 19.5 | 46.65
с. Березняги | Петропавловский | Петропавловский | КТП-304 | 160 | 26.8 | 141.2
с. Березняги | Петропавловский | Петропавловский | КТП-306 | 63 | 160 | -93.85
с. Березняги | Петропавловский | Петропавловский | КТП-308 | 63 | 38.9 | 27.25
с. Березняги | Петропавловский | Петропавловский | КТП-309 | 100 | 19.8 | 85.2
с. Березняги | Петропавловский | Петропавловский | КТП-310 | 100 | 42.3 | 62.7
с. Березняги | Петропавловский | Петропавловский | КТП-311 | 100 | 33.7 | 71.3
с. Березняги | Петропавловский | Петропавловский | КТП-315 | 40 | 12.8 | 29.2
с. Березняги | Петропавловский | Петропавловский | КТП-316 | 63 | 17.2 | 48.95
с. Березняги | Петропавловский | Петропавловский | КТП-317 | 63 | 26 | 40.15
с. Березняги | Петропавловский | Петропавловский | КТП-318 | 100 | 25.3 | 79.7
с. Березняги | Петропавловский | Петропавловский | КТП-319 | 100 | 37.5 | 67.5
с. Березняги | Петропавловский | Петропавловский | КТП-321 | 350 | 23.8 | 343.7
с. Березняги | Петропавловский | Петропавловский | МТП-305 | 100 | 36.7 | 68.3
с. Березняги | Петропавловский | Петропавловский | СТП-301 | 25 | 12.8 | 13.45
с. Березняги | Петропавловский | Петропавловский | КТП-403 | 100 | 26.1 | 78.9
с. Березняги | Петропавловский | Петропавловский | КТП-404 | 100 | 17.6 | 87.4
с. Березняги | Петропавловский | Петропавловский | КТП-406 | 63 | 26.4 | 39.75
с. Березняги | Петропавловский | Петропавловский | КТП-407 | 63 | 15 | 51.15
с. Березняги | Петропавловский | Петропавловский | КТП-409 | 160 | 22.1 | 145.9
с. Березняги | Петропавловский | Петропавловский | КТП-410 | 160 | 15.1 | 152.9
с. Березняги | Петропавловский | Петропавловский | КТП-411 | 63 | 10.8 | 55.35
с. Березняги | Петропавловский | Петропавловский | КТП-412 | 40 | 8.3 | 33.7
с. Березняги | Петропавловский | Петропавловский | КТП-413 | 25 | 12 | 14.25
с. Березняги | Петропавловский | Петропавловский | КТП-415 | 160 | 35.1 | 132.9
с. Березняги | Петропавловский | Петропавловский | МТП-408 | 63 | 17.2 | 48.95
с. Березняги | Петропавловский | Петропавловский | КТП-501 | 100 | 17.25 | 87.75
с. Березняги | Петропавловский | Петропавловский | КТП-502 | 63 | 8.2 | 57.95
с. Березняги | Петропавловский | Петропавловский | КТП-504 | 100 | 11.9 | 93.1
с. Березняги | Петропавловский | Петропавловский | КТП-506 | 63 | 21.2 | 44.95
с. Березняги | Петропавловский | Петропавловский | КТП-508 | 160 | 7.6 | 160.4
с. Старая Меловатка | Петропавловский | Петропавловский | КТП-501 | 63 | 2.1 | 64.05
с. Старая Меловатка | Петропавловский | Петропавловский | КТП-504 | 100 | 23.1 | 81.9
с. Старая Меловатка | Петропавловский | Петропавловский | КТП-101 | 100 | 8.9 | 96.1
с. Старая Меловатка | Петропавловский | Петропавловский | КТП-103 | 16 | 4.2 | 12.6
с. Старая Меловатка | Петропавловский | Петропавловский | КТП-105 | 40 | 5.3 | 36.7
с. Старая Меловатка | Петропавловский | Петропавловский | КТП-602 | 25 | 5.5 | 20.75
с. Старая Меловатка | Петропавловский | Петропавловский | КТП-612 | 60 | 13.6 | 49.4
с. Старая Меловатка | Петропавловский | Петропавловский | КТП-614 | 60 | 17.2 | 45.8
с. Старая Меловатка | Петропавловский | Петропавловский | КТП-616 | 160 | 32.1 | 135.9
с. Старая Меловатка | Петропавловский | Петропавловский | КТП-617 | 160 | 58.4 | 109.6
с. Старая Меловатка | Петропавловский | Петропавловский | КТП-618 | 40 | 30.93 | 11.07
с. Старая Меловатка | Петропавловский | Петропавловский | КТП-619 | 100 | 31.8 | 73.2
с. Старая Меловатка | Петропавловский | Петропавловский | КТП-620 | 100 | 27.8 | 77.2
с. Старая Меловатка | Петропавловский | Петропавловский | КТП-202 | 160 | 1.4 | 166.6
с. Старая Меловатка | Петропавловский | Петропавловский | КТП-203 | 63 | 6.8 | 59.35
с. Старая Меловатка | Петропавловский | Петропавловский | КТП-204 | 40 | 12.2 | 29.8
с. Старая Меловатка | Петропавловский | Петропавловский | КТП-219 | 100 | 18.8 | 86.2
с. Старая Меловатка | Петропавловский | Петропавловский | КТП-221 | 63 | 24.1 | 42.05
с. Старая Меловатка | Петропавловский | Петропавловский | КТП-222 | 160 | 65.5 | 102.5
с. Старая Меловатка | Петропавловский | Петропавловский | КТП-229 | 100 | 7.3 | 97.7
с. Старая Меловатка | Петропавловский | Петропавловский | КТП-230 | 100 | 29.4 | 75.6
с. Старая Меловатка | Петропавловский | Петропавловский | КТП-231 | 100 | 42.3 | 62.7
с. Старая Меловатка | Петропавловский | Петропавловский | КТП-232 | 400 | 198 | 222
с. Старая Меловатка | Петропавловский | Петропавловский | КТП-233 | 40 | 17.1 | 24.9
с. Старая Меловатка | Петропавловский | Петропавловский | КТП-302 | 40 | 21.2 | 20.8
с. Старая Меловатка | Петропавловский | Петропавловский | КТП-303 | 100 | 22.1 | 82.9
с. Старая Меловатка | Петропавловский | Петропавловский | КТП-304 | 160 | 26.2 | 141.8
с. Старая Меловатка | Петропавловский | Петропавловский | КТП-306 | 100 | 17.8 | 87.2
с. Старая Меловатка | Петропавловский | Петропавловский | КТП-308 | 160 | 33.1 | 134.9
с. Старая Меловатка | Петропавловский | Петропавловский | КТП-309 | 160 | 21.5 | 146.5
с. Старая Меловатка | Петропавловский | Петропавловский | КТП-310 | 100 | 90.7 | 14.3
с. Старая Меловатка | Петропавловский | Петропавловский | КТП-311 | 25 | 12.6 | 13.65
с. Старая Меловатка | Петропавловский | Петропавловский | КТП-312 | 40 | 19.2 | 22.8
с. Старая Меловатка | Петропавловский | Петропавловский | КТП-313 | 100 | 27.4 | 77.6
с. Старая Меловатка | Петропавловский | Петропавловский | КТП-314 | 100 | 20.3 | 84.7
с. Старая Меловатка | Петропавловский | Петропавловский | КТП-316 | 160 | 24.5 | 143.5
с. Старая Меловатка | Петропавловский | Петропавловский | КТП-319 | 100 | 37.6 | 67.4
с. Старая Меловатка | Петропавловский | Петропавловский | МТП-301 | 30 | 2.6 | 28.9
с. Старая Меловатка | Петропавловский | Петропавловский | СТП-320 | 63 | 14.5 | 51.65
с. Старая Меловатка | Петропавловский | Петропавловский | СТП-322 | 100 | 13.5 | 91.5
с. Старая Меловатка | Петропавловский | Петропавловский | ЗТП-701 | 100 | 16.4 | 88.6
с. Старая Меловатка | Петропавловский | Петропавловский | КТП-702 | 100 | 25.8 | 79.2
с. Старая Меловатка | Петропавловский | Петропавловский | КТП-703 | 100 | 35.1 | 69.9
с. Старая Меловатка | Петропавловский | Петропавловский | КТП-704 | 160 | 18.8 | 149.2
с. Старая Меловатка | Петропавловский | Петропавловский | КТП-705 | 160 | 55.08 | 112.92
с. Старая Меловатка | Петропавловский | Петропавловский | КТП-706 | 100 | 34.6 | 70.4
с. Старая Меловатка | Петропавловский | Петропавловский | КТП-707 | 160 | 13.5 | 154.5
с. Старая Меловатка | Петропавловский | Петропавловский | КТП-402 | 63 | 18.02 | 48.13
с. Старая Меловатка | Петропавловский | Петропавловский | КТП-403 | 63 | 13.1 | 53.05
с. Старая Меловатка | Петропавловский | Петропавловский | КТП-405 | 30 | 10.4 | 21.1
с. Вихляевка | Поворинский | Поворинский | КТП 10/0,4 кВ №3-1 | 100 | 10.3 | 94.7
с. Вихляевка | Поворинский | Поворинский | КТП 10/0,4 кВ №3-3 | 250 | 31 | 231.5
с. Вихляевка | Поворинский | Поворинский | КТП 10/0,4 кВ №3-4 | 63 | 25 | 41.15
с. Вихляевка | Поворинский | Поворинский | КТП 10/0,4 кВ №3-5 | 63 | 61 | 5.15
с. Вихляевка | Поворинский | Поворинский | КТП 10/0,4 кВ №3-6 | 100 | 16.6 | 88.4
с. Вихляевка | Поворинский | Поворинский | КТП 10/0,4 кВ №3-7 | 160 | 32.3 | 135.7
с. Мазурка | Поворинский | Поворинский | КТП 10/0,4 кВ №2-11 | 160 | 26.3 | 141.7
с. Мазурка | Поворинский | Поворинский | КТП 10/0,4 кВ №2-12 | 100 | 9 | 96
с. Мазурка | Поворинский | Поворинский | КТП 10/0,4 кВ №2-13 | 63 | 26.8 | 39.35
с. Мазурка | Поворинский | Поворинский | КТП 10/0,4 кВ №2-14 | 100 | 30.3 | 74.7
с. Мазурка | Поворинский | Поворинский | КТП 10/0,4 кВ №2-15 | 100 | 24 | 81
с. Мазурка | Поворинский | Поворинский | КТП 10/0,4 кВ №2-16 | 100 | 14 | 91
с. Мазурка | Поворинский | Поворинский | КТП 10/0,4 кВ №2-2 | 63 | 17.7 | 48.45
с. Мазурка | Поворинский | Поворинский | КТП 10/0,4 кВ №2-3 | 160 | 17.3 | 150.7
с. Мазурка | Поворинский | Поворинский | КТП 10/0,4 кВ №2-4 | 100 | 23.6 | 81.4
с. Мазурка | Поворинский | Поворинский | КТП 10/0,4 кВ №2-6 | 63 | 18.6 | 47.55
с. Мазурка | Поворинский | Поворинский | КТП 10/0,4 кВ №2-7 | 100 | 16.2 | 88.8
с. Рождественское | Поворинский | Поворинский | КТП 10/0,4 кВ №2-1 | 63 | 12 | 54.15
с. Рождественское | Поворинский | Поворинский | КТП 10/0,4 кВ №2-10 | 400 | 5 | 415
с. Рождественское | Поворинский | Поворинский | КТП 10/0,4 кВ №2-12 | 160 | 10 | 158
с. Рождественское | Поворинский | Поворинский | КТП 10/0,4 кВ №2-13 | 160 | 22 | 146
с. Рождественское | Поворинский | Поворинский | КТП 10/0,4 кВ №2-15 | 100 | 6 | 99
с. Рождественское | Поворинский | Поворинский | КТП 10/0,4 кВ №2-16 | 160 | 33 | 135
с. Рождественское | Поворинский | Поворинский | КТП 10/0,4 кВ №2-17 | 100 | 27.33 | 77.67
с. Рождественское | Поворинский | Поворинский | КТП 10/0,4 кВ №2-18 | 100 | 34 | 71
с. Рождественское | Поворинский | Поворинский | КТП 10/0,4 кВ №2-19 | 100 | 13 | 92
с. Рождественское | Поворинский | Поворинский | КТП 10/0,4 кВ №2-2 | 63 | 12 | 54.15
с. Рождественское | Поворинский | Поворинский | КТП 10/0,4 кВ №2-20 | 100 | 0 | 105
с. Рождественское | Поворинский | Поворинский | КТП 10/0,4 кВ №2-21 | 250 | 22 | 240.5
с. Рождественское | Поворинский | Поворинский | КТП 10/0,4 кВ №2-3 | 160 | 23 | 145
с. Рождественское | Поворинский | Поворинский | КТП 10/0,4 кВ №2-4 | 160 | 15 | 153
с. Рождественское | Поворинский | Поворинский | КТП 10/0,4 кВ №2-5 | 250 | 13 | 249.5
с. Рождественское | Поворинский | Поворинский | КТП 10/0,4 кВ №2-6 | 250 | 0 | 262.5
с. Рождественское | Поворинский | Поворинский | КТП 10/0,4 кВ №2-8 | 100 | 45 | 60
с. Рождественское | Поворинский | Поворинский | КТП 10/0,4 кВ №2-9 | 100 | 12 | 93
с. Рождественское | Поворинский | Поворинский | КТП 10/0,4 кВ №1-1 | 100 | 89 | 16
с. Рождественское | Поворинский | Поворинский | КТП 10/0,4 кВ №1-10 | 100 | 34 | 71
с. Рождественское | Поворинский | Поворинский | КТП 10/0,4 кВ №1-2 | 160 | 23 | 145
с. Рождественское | Поворинский | Поворинский | КТП 10/0,4 кВ №1-3 | 100 | 24 | 81
с. Рождественское | Поворинский | Поворинский | КТП 10/0,4 кВ №1-4 | 100 | 11 | 94
с. Рождественское | Поворинский | Поворинский | КТП 10/0,4 кВ №1-5 | 160 | 10 | 158
с. Рождественское | Поворинский | Поворинский | КТП 10/0,4 кВ №1-6 | 250 | 18 | 244.5
с. Рождественское | Поворинский | Поворинский | КТП 10/0,4 кВ №1-7 | 250 | 17 | 245.5
с. Рождественское | Поворинский | Поворинский | КТП 10/0,4 кВ №6-1 | 63 | 0 | 66.15
с. Рождественское | Поворинский | Поворинский | КТП 10/0,4 кВ №6-2 | 100 | 14 | 91
с. Рождественское | Поворинский | Поворинский | КТП 10/0,4 кВ №6-4 | 40 | 2 | 40
с. Октябрьское | Поворинский | Поворинский | КТП 10/0,4 кВ №1-1 | 100 | 15 | 90
с. Октябрьское | Поворинский | Поворинский | КТП 10/0,4 кВ №1-10 | 25 | 4 | 22.25
с. Октябрьское | Поворинский | Поворинский | КТП 10/0,4 кВ №1-2 | 100 | 5 | 100
с. Октябрьское | Поворинский | Поворинский | КТП 10/0,4 кВ №1-3 | 100 | 8 | 97
с. Октябрьское | Поворинский | Поворинский | КТП 10/0,4 кВ №1-4 | 100 | 8 | 97
с. Октябрьское | Поворинский | Поворинский | КТП 10/0,4 кВ №1-5 | 63 | 5 | 61.15
с. Октябрьское | Поворинский | Поворинский | КТП 10/0,4 кВ №1-6 | 400 | 6 | 414
с. Октябрьское | Поворинский | Поворинский | КТП 10/0,4 кВ №1-7 | 100 | 3 | 102
с. Октябрьское | Поворинский | Поворинский | КТП 10/0,4 кВ №1-8 | 100 | 0 | 105
с. Октябрьское | Поворинский | Поворинский | КТП 10/0,4 кВ №3-1 | 100 | 8 | 97
с. Октябрьское | Поворинский | Поворинский | КТП 10/0,4 кВ №3-4 | 100 | 34 | 71
с. Октябрьское | Поворинский | Поворинский | КТП 10/0,4 кВ №3-5 | 40 | 3 | 39
с. Октябрьское | Поворинский | Поворинский | КТП 10/0,4 кВ №2-1 | 100 | 33 | 72
с. Октябрьское | Поворинский | Поворинский | КТП 10/0,4 кВ №2-12 | 40 | 35 | 7
с. Октябрьское | Поворинский | Поворинский | КТП 10/0,4 кВ №2-13 | 100 | 11 | 94
с. Октябрьское | Поворинский | Поворинский | КТП 10/0,4 кВ №2-14 | 160 | 23 | 145
с. Октябрьское | Поворинский | Поворинский | КТП 10/0,4 кВ №2-16 | 100 | 4 | 101
с. Октябрьское | Поворинский | Поворинский | КТП 10/0,4 кВ №2-17 | 63 | 8 | 58.15
с. Октябрьское | Поворинский | Поворинский | КТП 10/0,4 кВ №2-18 | 250 | 10 | 252.5
с. Октябрьское | Поворинский | Поворинский | КТП 10/0,4 кВ №2-2 | 250 | 20 | 242.5
с. Октябрьское | Поворинский | Поворинский | КТП 10/0,4 кВ №2-3 | 160 | 45 | 123
с. Октябрьское | Поворинский | Поворинский | КТП 10/0,4 кВ №2-4 | 250 | 10 | 252.5
с. Октябрьское | Поворинский | Поворинский | КТП 10/0,4 кВ №2-5 | 63 | 53.7 | 12.45
с. Октябрьское | Поворинский | Поворинский | КТП 10/0,4 кВ №2-6 | 100 | 18 | 87
с. Октябрьское | Поворинский | Поворинский | КТП 10/0,4 кВ №2-7 | 160 | 15 | 153
с. Пески | Поворинский | Поворинский | КТП 10/0,4 кВ №1-5 | 160 | 10 | 158
с. Пески | Поворинский | Поворинский | КТП 10/0,4 кВ №4-1 | 100 | 26.5 | 78.5
с. Пески | Поворинский | Поворинский | КТП 10/0,4 кВ №4-10 | 400 | 266.5 | 153.5
с. Пески | Поворинский | Поворинский | КТП 10/0,4 кВ №4-11 | 63 | 22 | 44.15
с. Пески | Поворинский | Поворинский | КТП 10/0,4 кВ №4-12 | 63 | 58 | 8.15
с. Пески | Поворинский | Поворинский | КТП 10/0,4 кВ №4-13 | 400 | 80 | 340
с. Пески | Поворинский | Поворинский | КТП 10/0,4 кВ №4-14 | 400 | 50 | 370
с. Пески | Поворинский | Поворинский | КТП 10/0,4 кВ №4-15 | 250 | 40 | 222.5
с. Пески | Поворинский | Поворинский | КТП 10/0,4 кВ №4-16 | 63 | 3 | 63.15
с. Пески | Поворинский | Поворинский | КТП 10/0,4 кВ №4-17 | 100 | 75.3 | 29.7
с. Пески | Поворинский | Поворинский | КТП 10/0,4 кВ №4-18 | 160 | 10 | 158
с. Пески | Поворинский | Поворинский | КТП 10/0,4 кВ №4-19 | 100 | 40.3 | 64.7
с. Пески | Поворинский | Поворинский | КТП 10/0,4 кВ №4-2 | 400 | 66 | 354
с. Пески | Поворинский | Поворинский | КТП 10/0,4 кВ №4-20 | 160 | 24 | 144
с. Пески | Поворинский | Поворинский | КТП 10/0,4 кВ №4-3 | 60 | 69.8 | -6.8
с. Пески | Поворинский | Поворинский | КТП 10/0,4 кВ №4-4 | 250 | 34 | 228.5
с. Пески | Поворинский | Поворинский | КТП 10/0,4 кВ №4-5 | 160 | 12 | 156
с. Пески | Поворинский | Поворинский | КТП 10/0,4 кВ №4-6 | 100 | 135.6 | -30.6
с. Пески | Поворинский | Поворинский | КТП 10/0,4 кВ №4-7 | 250 | 10 | 252.5
с. Пески | Поворинский | Поворинский | КТП 10/0,4 кВ №4-8 | 400 | 88 | 332
с. Пески | Поворинский | Поворинский | КТП 10/0,4 кВ №4-9 | 250 | 67 | 195.5
с. Пески | Поворинский | Поворинский | КТП 10/0,4 кВ №2-1 | 160 | 35 | 133
с. Пески | Поворинский | Поворинский | КТП 10/0,4 кВ №2-10 | 100 | 23 | 82
с. Пески | Поворинский | Поворинский | КТП 10/0,4 кВ №2-11 | 160 | 102 | 66
с. Пески | Поворинский | Поворинский | КТП 10/0,4 кВ №2-12 | 250 | 39 | 223.5
с. Пески | Поворинский | Поворинский | КТП 10/0,4 кВ №2-15 | 160 | 25 | 143
с. Пески | Поворинский | Поворинский | КТП 10/0,4 кВ №2-2 | 250 | 24 | 238.5
с. Пески | Поворинский | Поворинский | КТП 10/0,4 кВ №2-3 | 63 | 13 | 53.15
с. Пески | Поворинский | Поворинский | КТП 10/0,4 кВ №2-5 | 100 | 18 | 87
с. Пески | Поворинский | Поворинский | КТП 10/0,4 кВ №2-6 | 160 | 38.6 | 129.4
с. Пески | Поворинский | Поворинский | КТП 10/0,4 кВ №2-7 | 100 | 30 | 75
с. Пески | Поворинский | Поворинский | КТП 10/0,4 кВ №2-8 | 63 | 23 | 43.15
с. Пески | Поворинский | Поворинский | КТП 10/0,4 кВ №2-9 | 40 | 2 | 40
с. Пески | Поворинский | Поворинский | КТП 10/0,4 кВ №8-2 | 63 | 6 | 60.15
с. Пески | Поворинский | Поворинский | КТП 10/0,4 кВ №8-3 | 160 | 45 | 123
с. Пески | Поворинский | Поворинский | КТП 10/0,4 кВ №8-4 | 160 | 34 | 134
с. Пески | Поворинский | Поворинский | КТП 10/0,4 кВ №8-5 | 400 | 58 | 362
с. Пески | Поворинский | Поворинский | КТП 10/0,4 кВ №8-6 | 100 | 89 | 16
с. Пески | Поворинский | Поворинский | КТП 10/0,4 кВ №5-10 | 100 | 61.3 | 43.7
с. Пески | Поворинский | Поворинский | КТП 10/0,4 кВ №5-11 | 400 | 89 | 331
с. Пески | Поворинский | Поворинский | КТП 10/0,4 кВ №5-12 | 100 | 94 | 11
с. Пески | Поворинский | Поворинский | КТП 10/0,4 кВ №5-13 | 400 | 78 | 342
с. Пески | Поворинский | Поворинский | КТП 10/0,4 кВ №5-14 | 100 | 35 | 70
с. Пески | Поворинский | Поворинский | КТП 10/0,4 кВ №5-16 | 63 | 23 | 43.15
с. Пески | Поворинский | Поворинский | КТП 10/0,4 кВ №5-17 | 160 | 56 | 112
с. Пески | Поворинский | Поворинский | КТП 10/0,4 кВ №5-18 | 160 | 51 | 117
с. Пески | Поворинский | Поворинский | КТП 10/0,4 кВ №5-19 | 160 | 54.3 | 113.7
с. Пески | Поворинский | Поворинский | КТП 10/0,4 кВ №5-4 | 100 | 66 | 39
с. Пески | Поворинский | Поворинский | КТП 10/0,4 кВ №5-5 | 100 | 45 | 60
с. Пески | Поворинский | Поворинский | КТП 10/0,4 кВ №5-6 | 63 | 62.9 | 3.25
с. Пески | Поворинский | Поворинский | КТП 10/0,4 кВ №5-7 | 160 | 34 | 134
с. Пески | Поворинский | Поворинский | КТП 10/0,4 кВ №5-8 | 100 | 67 | 38
с. Пески | Поворинский | Поворинский | КТП 10/0,4 кВ №5-9 | 250 | 56 | 206.5
с. Пески | Поворинский | Поворинский | КТП 10/0,4 кВ №12-1 | 160 | 67 | 101
с. Байчурово | Поворинский | Поворинский | КТП 10/0,4 кВ №1-12 | 63 | 23 | 43.15
с. Байчурово | Поворинский | Поворинский | КТП 10/0,4 кВ №1-13 | 250 | 20 | 242.5
с. Байчурово | Поворинский | Поворинский | КТП 10/0,4 кВ №1-14 | 63 | 18 | 48.15
с. Байчурово | Поворинский | Поворинский | КТП 10/0,4 кВ №1-15 | 63 | 15 | 51.15
с. Байчурово | Поворинский | Поворинский | КТП 10/0,4 кВ №1-18 | 100 | 24.6 | 80.4
с. Байчурово | Поворинский | Поворинский | КТП 10/0,4 кВ №1-19 | 100 | 22 | 83
с. Байчурово | Поворинский | Поворинский | КТП 10/0,4 кВ №1-22 | 100 | 26 | 79
с. Байчурово | Поворинский | Поворинский | КТП 10/0,4 кВ №1-23 | 250 | 22.3 | 240.2
с. Байчурово | Поворинский | Поворинский | КТП 10/0,4 кВ №1-24 | 100 | 36 | 69
с. Байчурово | Поворинский | Поворинский | КТП 10/0,4 кВ №1-25 | 63 | 15 | 51.15
с. Байчурово | Поворинский | Поворинский | КТП 10/0,4 кВ №1-8 | 160 | 6.6 | 161.4
с. Байчурово | Поворинский | Поворинский | КТП 10/0,4 кВ №9-1 | 160 | 34 | 134
с. Байчурово | Поворинский | Поворинский | КТП 10/0,4 кВ №9-10 | 400 | 68 | 352
с. Байчурово | Поворинский | Поворинский | КТП 10/0,4 кВ №9-11 | 63 | 33 | 33.15
с. Байчурово | Поворинский | Поворинский | КТП 10/0,4 кВ №9-13 | 100 | 35 | 70
с. Байчурово | Поворинский | Поворинский | КТП 10/0,4 кВ №9-14 | 160 | 36 | 132
с. Байчурово | Поворинский | Поворинский | КТП 10/0,4 кВ №9-15 | 160 | 67 | 101
с. Байчурово | Поворинский | Поворинский | КТП 10/0,4 кВ №9-16 | 160 | 8 | 160
с. Байчурово | Поворинский | Поворинский | КТП 10/0,4 кВ №9-2 | 63 | 10 | 56.15
с. Байчурово | Поворинский | Поворинский | КТП 10/0,4 кВ №9-3 | 40 | 14 | 28
с. Байчурово | Поворинский | Поворинский | КТП 10/0,4 кВ №9-4 | 100 | 24 | 81
с. Байчурово | Поворинский | Поворинский | КТП 10/0,4 кВ №9-5 | 100 | 32 | 73
с. Байчурово | Поворинский | Поворинский | КТП 10/0,4 кВ №9-7 | 160 | 12 | 156
с. Байчурово | Поворинский | Поворинский | КТП 10/0,4 кВ №9-9 | 63 | 12 | 54.15
с. Байчурово | Поворинский | Поворинский | КТП 10/0,4 кВ №5-10 | 100 | 26 | 79
с. Байчурово | Поворинский | Поворинский | КТП 10/0,4 кВ №5-11 | 40 | 16.3 | 25.7
с. Байчурово | Поворинский | Поворинский | КТП 10/0,4 кВ №5-2 | 40 | 7 | 35
с. Байчурово | Поворинский | Поворинский | КТП 10/0,4 кВ №5-5 | 40 | 15 | 27
с. Байчурово | Поворинский | Поворинский | КТП 10/0,4 кВ №5-7 | 250 | 126 | 136.5
с. Байчурово | Поворинский | Поворинский | КТП 10/0,4 кВ №5-8 | 160 | 23 | 145
с. Байчурово | Поворинский | Поворинский | КТП 10/0,4 кВ №5-9 | 160 | 25 | 143
г. Поворино | Поворинский | Поворинский | КТП 6/0,4 кВ №4-1 | 400 | 120.6 | 299.4
г. Поворино | Поворинский | Поворинский | КТП 6/0,4 кВ №4-2 | 250 | 49 | 213.5
г. Поворино | Поворинский | Поворинский | КТП 6/0,4 кВ №4-3 | 160 | 55 | 113
г. Поворино | Поворинский | Поворинский | КТП 6/0,4 кВ №4-5 | 400 | 107 | 313
г. Поворино | Поворинский | Поворинский | КТП 6/0,4 кВ №4-6 | 100 | 76 | 29
г. Поворино | Поворинский | Поворинский | КТП 6/0,4 кВ №4-7 | 160 | 50 | 118
г. Поворино | Поворинский | Поворинский | КТП 6/0,4 кВ №7-1 | 100 | 78 | 27
г. Поворино | Поворинский | Поворинский | КТП 6/0,4 кВ №7-2 | 63 | 18 | 48.15
г. Поворино | Поворинский | Поворинский | КТП 6/0,4 кВ №7-4 | 25 | 6 | 20.25
г. Поворино | Поворинский | Поворинский | КТП 6/0,4 кВ №7-6 | 160 | 32 | 136
г. Поворино | Поворинский | Поворинский | КТП 6/0,4 кВ №7-7 | 160 | 36 | 132
г. Поворино | Поворинский | Поворинский | КТП 6/0,4 кВ №9-1 | 160 | 46 | 122
г. Поворино | Поворинский | Поворинский | КТП 6/0,4 кВ №9-10 | 160 | 45 | 123
г. Поворино | Поворинский | Поворинский | КТП 6/0,4 кВ №9-11 | 160 | 25 | 143
г. Поворино | Поворинский | Поворинский | КТП 6/0,4 кВ №9-12 | 160 | 0 | 168
г. Поворино | Поворинский | Поворинский | КТП 6/0,4 кВ №9-14 | 160 | 56 | 112
г. Поворино | Поворинский | Поворинский | КТП 6/0,4 кВ №9-15 | 160 | 136.3 | 31.7
г. Поворино | Поворинский | Поворинский | КТП 6/0,4 кВ №9-16 | 160 | 23 | 145
г. Поворино | Поворинский | Поворинский | КТП 6/0,4 кВ №9-17 | 160 | 20 | 148
г. Поворино | Поворинский | Поворинский | КТП 6/0,4 кВ №9-18 | 400 | 39 | 381
г. Поворино | Поворинский | Поворинский | КТП 6/0,4 кВ №9-19 | 160 | 23 | 145
г. Поворино | Поворинский | Поворинский | КТП 6/0,4 кВ №9-2 | 400 | 55 | 365
г. Поворино | Поворинский | Поворинский | КТП 6/0,4 кВ №9-20 | 160 | 34 | 134
г. Поворино | Поворинский | Поворинский | КТП 6/0,4 кВ №9-22 | 160 | 39 | 129
г. Поворино | Поворинский | Поворинский | КТП 6/0,4 кВ №9-23 | 180 | 36 | 153
г. Поворино | Поворинский | Поворинский | КТП 6/0,4 кВ №9-3 | 100 | 8 | 97
г. Поворино | Поворинский | Поворинский | КТП 6/0,4 кВ №9-4 | 100 | 10 | 95
г. Поворино | Поворинский | Поворинский | КТП 6/0,4 кВ №9-5 | 160 | 18 | 150
г. Поворино | Поворинский | Поворинский | КТП 6/0,4 кВ №9-6 | 400 | 80 | 340
г. Поворино | Поворинский | Поворинский | КТП 6/0,4 кВ №9-7 | 160 | 45 | 123
г. Поворино | Поворинский | Поворинский | КТП 6/0,4 кВ №9-8 | 100 | 33 | 72
г. Поворино | Поворинский | Поворинский | КТП 6/0,4 кВ №9-9 | 160 | 34 | 134
г. Поворино | Поворинский | Поворинский | СТП 6/0,4 кВ №9-21 | 100 | 0 | 105
г. Поворино | Поворинский | Поворинский | КТП 6/0,4 кВ №10-10 | 250 | 162 | 100.5
г. Поворино | Поворинский | Поворинский | КТП 6/0,4 кВ №10-11 | 400 | 246 | 174
г. Поворино | Поворинский | Поворинский | КТП 6/0,4 кВ №10-12 | 250 | 215 | 47.5
г. Поворино | Поворинский | Поворинский | КТП 6/0,4 кВ №10-13 | 800 | 197 | 643
г. Поворино | Поворинский | Поворинский | КТП 6/0,4 кВ №10-14 | 400 | 163 | 257
г. Поворино | Поворинский | Поворинский | КТП 6/0,4 кВ №10-15 | 160 | 131 | 37
г. Поворино | Поворинский | Поворинский | КТП 6/0,4 кВ №10-16 | 250 | 134 | 128.5
г. Поворино | Поворинский | Поворинский | КТП 6/0,4 кВ №10-19 | 630 | 386 | 275.5
г. Поворино | Поворинский | Поворинский | КТП 6/0,4 кВ №10-2 | 400 | 136 | 284
г. Поворино | Поворинский | Поворинский | КТП 6/0,4 кВ №10-20 | 400 | 124 | 296
г. Поворино | Поворинский | Поворинский | КТП 6/0,4 кВ №10-22 | 500 | 193 | 332
г. Поворино | Поворинский | Поворинский | КТП 6/0,4 кВ №10-23 | 250 | 137 | 125.5
г. Поворино | Поворинский | Поворинский | КТП 6/0,4 кВ №10-24 | 160 | 30.3 | 137.7
г. Поворино | Поворинский | Поворинский | КТП 6/0,4 кВ №10-25 | 100 | 83.3 | 21.7
г. Поворино | Поворинский | Поворинский | КТП 6/0,4 кВ №10-26 | 400 | 53.6 | 366.4
г. Поворино | Поворинский | Поворинский | КТП 6/0,4 кВ №10-29 | 800 | 165 | 675
г. Поворино | Поворинский | Поворинский | КТП 6/0,4 кВ №10-3 | 100 | 86.3 | 18.7
г. Поворино | Поворинский | Поворинский | КТП 6/0,4 кВ №10-31 | 400 | 124.3 | 295.7
г. Поворино | Поворинский | Поворинский | КТП 6/0,4 кВ №10-4 | 160 | 29.3 | 138.7
г. Поворино | Поворинский | Поворинский | КТП 6/0,4 кВ №10-6 | 400 | 66.3 | 353.7
г. Поворино | Поворинский | Поворинский | КТП 6/0,4 кВ №10-7 | 100 | 38 | 67
г. Поворино | Поворинский | Поворинский | КТП 6/0,4 кВ №10-8 | 400 | 162.6 | 257.4
с. Октябрьское | Поворинский | Поворинский | КТП 10/0,4 кВ №4-10 | 160 | 35.8 | 132.2
с. Октябрьское | Поворинский | Поворинский | КТП 10/0,4 кВ №4-11 | 100 | 12.1 | 92.9
с. Октябрьское | Поворинский | Поворинский | КТП 10/0,4 кВ №4-12 | 250 | 24.6 | 237.9
с. Октябрьское | Поворинский | Поворинский | КТП 10/0,4 кВ №4-14 | 100 | 0 | 105
с. Октябрьское | Поворинский | Поворинский | КТП 10/0,4 кВ №4-5 | 100 | 56.7 | 48.3
с. Октябрьское | Поворинский | Поворинский | КТП 10/0,4 кВ №4-6 | 400 | 78.8 | 341.2
с. Октябрьское | Поворинский | Поворинский | КТП 10/0,4 кВ №4-7 | 160 | 45.3 | 122.7
с. Октябрьское | Поворинский | Поворинский | КТП 10/0,4 кВ №4-8 | 160 | 44.5 | 123.5
с. Мазурка | Поворинский | Поворинский | КТП 10/0,4 кВ №3-11 | 63 | 12 | 54.15
с. Мазурка | Поворинский | Поворинский | КТП 10/0,4 кВ №3-12 | 160 | 23 | 145
с. Мазурка | Поворинский | Поворинский | КТП 10/0,4 кВ №3-13 | 25 | 4 | 22.25
с. Мазурка | Поворинский | Поворинский | КТП 10/0,4 кВ №3-2 | 100 | 13.6 | 91.4
с. Мазурка | Поворинский | Поворинский | КТП 10/0,4 кВ №3-3 | 100 | 20 | 85
с. Мазурка | Поворинский | Поворинский | КТП 10/0,4 кВ №3-6 | 160 | 6.6 | 161.4
с. Мазурка | Поворинский | Поворинский | КТП 10/0,4 кВ №3-7 | 160 | 36 | 132
с. Мазурка | Поворинский | Поворинский | КТП 10/0,4 кВ №3-8 | 250 | 49 | 213.5
с. Байчурово | Поворинский | Поворинский | КТП 10/0,4 кВ №3-13 | 63 | 6 | 60.15
с. Байчурово | Поворинский | Поворинский | КТП 10/0,4 кВ №3-2 | 63 | 8 | 58.15
с. Байчурово | Поворинский | Поворинский | КТП 10/0,4 кВ №3-3 | 100 | 23.3 | 81.7
с. Байчурово | Поворинский | Поворинский | КТП 10/0,4 кВ №3-4 | 100 | 13 | 92
с. Байчурово | Поворинский | Поворинский | КТП 10/0,4 кВ №3-5 | 100 | 26 | 79
с. Байчурово | Поворинский | Поворинский | КТП 10/0,4 кВ №3-9 | 63 | 13 | 53.15
с. Пески | Поворинский | Поворинский | КТП 10/0,4 кВ №112 | 160 | 2 | 166
с. Пески | Поворинский | Поворинский | КТП 10/0,4 кВ №11-6 | 63 | 0 | 66.15
с. Пески | Поворинский | Поворинский | КТП 10/0,4 кВ №6-2 | 160 | 45.7 | 122.3
с. Пески | Поворинский | Поворинский | КТП 10/0,4 кВ №3-1 | 160 | 47.8 | 120.2
с. Пески | Поворинский | Поворинский | КТП 10/0,4 кВ №3-2 | 400 | 156.8 | 263.2
с. Пески | Поворинский | Поворинский | КТП 10/0,4 кВ №3-5 | 160 | 67.7 | 100.3
с. Рождественское | Поворинский | Поворинский | КТП 10/0,4 кВ №8-11 | 100 | 0 | 105
с. Рождественское | Поворинский | Поворинский | КТП 10/0,4 кВ №8-12 | 63 | 14.6 | 51.55
с. Рождественское | Поворинский | Поворинский | КТП 10/0,4 кВ №5-11 | 400 | 241.6 | 178.4
с. Рождественское | Поворинский | Поворинский | КТП 10/0,4 кВ №5-14 | 100 | 0 | 105
с. Рождественское | Поворинский | Поворинский | КТП 10/0,4 кВ №5-2 | 160 | 34.6 | 133.4
с. Рождественское | Поворинский | Поворинский | КТП 10/0,4 кВ №5-4 | 40 | 10 | 32
с. Рождественское | Поворинский | Поворинский | КТП 10/0,4 кВ №5-4 | 100 | 23.4 | 81.6
х. Саприно | Подгоренский | Подгоренский | ТП-1-1 | 60 | 9.6 | 53.4
х. Саприно | Подгоренский | Подгоренский | ТП-1-11 | 63 | 2.9 | 63.25
х. Саприно | Подгоренский | Подгоренский | ТП-1-12 | 40 | 5.7 | 36.3
х. Саприно | Подгоренский | Подгоренский | ТП-1-13 | 100 | 12 | 93
х. Саприно | Подгоренский | Подгоренский | ТП-1-14 | 25 | 9.1 | 17.15
х. Саприно | Подгоренский | Подгоренский | ТП-1-15 | 63 | 11.45 | 54.7
х. Саприно | Подгоренский | Подгоренский | ТП-1-16 | 100 | 9.3 | 95.7
х. Саприно | Подгоренский | Подгоренский | ТП-1-18 | 100 | 2.5 | 102.5
х. Саприно | Подгоренский | Подгоренский | ТП-1-2 | 60 | 3.1 | 59.9
х. Саприно | Подгоренский | Подгоренский | ТП-1-20 | 63 | 21.3 | 44.85
х. Саприно | Подгоренский | Подгоренский | ТП-1-22 | 160 | 10.6 | 157.4
х. Саприно | Подгоренский | Подгоренский | ТП-1-23 | 60 | 7.5 | 55.5
х. Саприно | Подгоренский | Подгоренский | ТП-1-24 | 63 | 3.9 | 62.25
х. Саприно | Подгоренский | Подгоренский | ТП-1-26 | 25 | 5.7 | 20.55
х. Саприно | Подгоренский | Подгоренский | ТП-1-3 | 40 | 6.1 | 35.9
х. Саприно | Подгоренский | Подгоренский | ТП-1-4 | 100 | 18.2 | 86.8
х. Саприно | Подгоренский | Подгоренский | ТП-1-7 | 63 | 29.87 | 36.28
х. Саприно | Подгоренский | Подгоренский | ТП-1-8 | 250 | 12 | 250.5
х. Саприно | Подгоренский | Подгоренский | ТП-2-2 | 100 | 3.9 | 101.1
х. Саприно | Подгоренский | Подгоренский | ТП-2-3 | 100 | 3.5 | 101.5
х. Саприно | Подгоренский | Подгоренский | ТП-2-4 | 100 | 9.5 | 95.5
х. Саприно | Подгоренский | Подгоренский | ТП-2-6 | 100 | 9.6 | 95.4
х. Саприно | Подгоренский | Подгоренский | ТП-6-1 | 60 | 13.3 | 49.7
х. Саприно | Подгоренский | Подгоренский | ТП-6-2 | 63 | 4.1 | 62.05
х. Саприно | Подгоренский | Подгоренский | ТП-6-3 | 100 | 3.3 | 101.7
х. Саприно | Подгоренский | Подгоренский | ТП-6-4 | 63 | 23 | 43.15
с. Старая Меловая | Подгоренский | Подгоренский | СТП-412 | 40 | 1.7 | 40.3
с. Старая Меловая | Подгоренский | Подгоренский | СТП-420 | 25 | 1.2 | 25.05
с. Старая Меловая | Подгоренский | Подгоренский | ТП-400 | 40 | 5.31 | 36.69
с. Старая Меловая | Подгоренский | Подгоренский | ТП-405 | 40 | 7.07 | 34.93
с. Старая Меловая | Подгоренский | Подгоренский | ТП-408 | 400 | 12.21 | 407.79
с. Старая Меловая | Подгоренский | Подгоренский | ТП-415 | 40 | 10.01 | 31.99
с. Старая Меловая | Подгоренский | Подгоренский | ТП-416 | 160 | 12.07 | 155.93
с. Старая Меловая | Подгоренский | Подгоренский | ТП-417 | 63 | 1.42 | 64.73
с. Старая Меловая | Подгоренский | Подгоренский | ТП-418 | 40 | 2.76 | 39.24
с. Старая Меловая | Подгоренский | Подгоренский | ТП-419 | 100 | 10.7 | 94.3
с. Старая Меловая | Подгоренский | Подгоренский | ТП-421 | 63 | 7.49 | 58.66
с. Старая Меловая | Подгоренский | Подгоренский | ТП-431 | 100 | 21.8 | 83.2
с. Старая Меловая | Подгоренский | Подгоренский | ТП-7-10 | 100 | 0.4 | 104.6
с. Старая Меловая | Подгоренский | Подгоренский | ТП-7-2 | 250 | 83.89 | 178.61
с. Старая Меловая | Подгоренский | Подгоренский | ТП-7-3 | 250 | 50.7 | 211.8
с. Старая Меловая | Подгоренский | Подгоренский | ТП-7-4 | 250 | 54.07 | 208.43
с. Старая Меловая | Подгоренский | Подгоренский | ТП-7-5 | 250 | 199.99 | 62.51
с. Старая Меловая | Подгоренский | Подгоренский | ТП-7-6 | 160 | 19.12 | 148.88
с. Старая Меловая | Подгоренский | Подгоренский | ТП-7-7 | 160 | 5.1 | 162.9
с. Старая Меловая | Подгоренский | Подгоренский | ТП-7-8(407) | 800 | 487.63 | 352.37
с. Старая Меловая | Подгоренский | Подгоренский | ТП-7-9 | 250 | 199.64 | 62.86
с. Старая Меловая | Подгоренский | Подгоренский | ТП-11-5 | 40 | 8.21 | 33.79
с. Старая Меловая | Подгоренский | Подгоренский | ТП-11-6 | 100 | 6.13 | 98.87
с. Старая Меловая | Подгоренский | Подгоренский | ТП-11-7 | 63 | 12.07 | 54.08
с. Старая Меловая | Подгоренский | Подгоренский | ТП-15-11 | 250 | 14.32 | 248.18
с. Старая Меловая | Подгоренский | Подгоренский | ТП-15-12 | 160 | 18.19 | 149.81
с. Старая Меловая | Подгоренский | Подгоренский | ТП-15-13 | 100 | 28.14 | 76.86
с. Старая Меловая | Подгоренский | Подгоренский | ТП-15-14 | 160 | 11.77 | 156.23
с. Старая Меловая | Подгоренский | Подгоренский | ТП-15-15 | 100 | 31.42 | 73.58
с. Старая Меловая | Подгоренский | Подгоренский | ТП-15-16 | 40 | 15.62 | 26.38
с. Старая Меловая | Подгоренский | Подгоренский | ТП-15-17 | 100 | 21.41 | 83.59
с. Старая Меловая | Подгоренский | Подгоренский | ТП-15-4 | 40 | 5.93 | 36.07
с. Старая Меловая | Подгоренский | Подгоренский | ТП-15-5 | 100 | 61.8 | 43.2
с. Старая Меловая | Подгоренский | Подгоренский | ТП-15-6 | 63 | 17.71 | 48.44
с. Старая Меловая | Подгоренский | Подгоренский | ТП-15-7 | 63 | 24.38 | 41.77
с. Старая Меловая | Подгоренский | Подгоренский | ТП-15-8 | 160 | 6.31 | 161.69
с. Старая Меловая | Подгоренский | Подгоренский | ТП-15-9 | 63 | 13.99 | 52.16
с. Старая Меловая | Подгоренский | Подгоренский | ТП-16-1 | 500 | 8.43 | 516.57
с. Старая Меловая | Подгоренский | Подгоренский | ТП-16-10 | 100 | 9.9 | 95.1
с. Старая Меловая | Подгоренский | Подгоренский | ТП-16-11 | 160 | 22.64 | 145.36
с. Старая Меловая | Подгоренский | Подгоренский | ТП-16-12 | 63 | 5.46 | 60.69
с. Старая Меловая | Подгоренский | Подгоренский | ТП-16-3 | 25 | 3.58 | 22.67
с. Старая Меловая | Подгоренский | Подгоренский | ТП-16-4 | 63 | 3.6 | 62.55
с. Старая Меловая | Подгоренский | Подгоренский | ТП-16-5 | 100 | 39.2 | 65.8
с. Старая Меловая | Подгоренский | Подгоренский | ТП-16-7 | 63 | 18.81 | 47.34
с. Старая Меловая | Подгоренский | Подгоренский | ТП-16-9 | 63 | 29.4 | 36.75
с. Старая Меловая | Подгоренский | Подгоренский | ТП-17-15 | 250 | 58.65 | 203.85
с. Старая Меловая | Подгоренский | Подгоренский | ТП-17-18 | 100 | 25.96 | 79.04
с. Старая Меловая | Подгоренский | Подгоренский | ТП-17-19 | 100 | 7.29 | 97.71
с. Старая Меловая | Подгоренский | Подгоренский | ТП-17-2 | 100 | 37.4 | 67.6
с. Старая Меловая | Подгоренский | Подгоренский | ТП-17-21 | 100 | 8.3 | 96.7
с. Старая Меловая | Подгоренский | Подгоренский | ТП-17-22 | 250 | 5.5 | 257
с. Старая Меловая | Подгоренский | Подгоренский | ТП-17-23 | 100 | 8.07 | 96.93
с. Старая Меловая | Подгоренский | Подгоренский | ТП-17-24 | 160 | 12.41 | 155.59
с. Старая Меловая | Подгоренский | Подгоренский | ТП-17-26 | 60 | 4.43 | 58.57
с. Старая Меловая | Подгоренский | Подгоренский | ТП-17-3 | 60 | 5.23 | 57.77
с. Старая Меловая | Подгоренский | Подгоренский | ТП-17-5 | 63 | 16.72 | 49.43
с. Старая Меловая | Подгоренский | Подгоренский | ТП-17-8 | 25 | 4.62 | 21.63
с. Старая Меловая | Подгоренский | Подгоренский | ТП-21-3 | 160 | 30.53 | 137.47
с. Старая Меловая | Подгоренский | Подгоренский | ТП-21-4 | 160 | 3.54 | 164.46
с. Старая Меловая | Подгоренский | Подгоренский | ТП-21-5 | 100 | 18.09 | 86.91
с. Старая Меловая | Подгоренский | Подгоренский | ТП-21-6 | 100 | 12.47 | 92.53
с. Старая Меловая | Подгоренский | Подгоренский | ТП-21-7 | 100 | 9.27 | 95.73
с. Старая Меловая | Подгоренский | Подгоренский | ТП-22-10 | 40 | 5.23 | 36.77
с. Старая Меловая | Подгоренский | Подгоренский | ТП-22-11 | 100 | 19.08 | 85.92
с. Старая Меловая | Подгоренский | Подгоренский | ТП-22-12 | 100 | 14.62 | 90.38
с. Старая Меловая | Подгоренский | Подгоренский | ТП-22-14 | 63 | 6.47 | 59.68
с. Старая Меловая | Подгоренский | Подгоренский | ТП-22-15 | 160 | 3.09 | 164.91
с. Старая Меловая | Подгоренский | Подгоренский | ТП-22-17 | 160 | 16.47 | 151.53
с. Старая Меловая | Подгоренский | Подгоренский | ТП-22-19 | 140 | 2.5 | 144.5
с. Старая Меловая | Подгоренский | Подгоренский | ТП-22-20 | 40 | 13.02 | 28.98
с. Старая Меловая | Подгоренский | Подгоренский | ТП-22-4 | 100 | 14.36 | 90.64
с. Старая Меловая | Подгоренский | Подгоренский | ТП-22-5 | 60 | 8.47 | 54.53
с. Старая Меловая | Подгоренский | Подгоренский | ТП-22-6 | 63 | 3.68 | 62.47
с. Старая Меловая | Подгоренский | Подгоренский | ТП-22-7 | 100 | 8.67 | 96.33
с. Старая Меловая | Подгоренский | Подгоренский | ТП-23-10 | 100 | 11.41 | 93.59
с. Старая Меловая | Подгоренский | Подгоренский | ТП-23-11 | 250 | 31.02 | 231.48
с. Старая Меловая | Подгоренский | Подгоренский | ТП-23-12 | 315 | 47.26 | 283.49
с. Старая Меловая | Подгоренский | Подгоренский | ТП-23-13 | 100 | 10.32 | 94.68
с. Старая Меловая | Подгоренский | Подгоренский | ТП-23-16 | 100 | 3.98 | 101.02
с. Старая Меловая | Подгоренский | Подгоренский | ТП-23-17 | 100 | 6.27 | 98.73
с. Старая Меловая | Подгоренский | Подгоренский | ТП-23-18 | 100 | 12.23 | 92.77
с. Старая Меловая | Подгоренский | Подгоренский | ТП-23-7 | 160 | 16.54 | 151.46
с. Старая Меловая | Подгоренский | Подгоренский | ТП-23-8 | 400 | 19.23 | 400.77
с. Старая Меловая | Подгоренский | Подгоренский | ТП-23-9 | 400 | 50.24 | 369.76
с. Старая Меловая | Подгоренский | Подгоренский | ТП-24-1 | 250 | 11.02 | 251.48
с. Старая Меловая | Подгоренский | Подгоренский | ТП-24-10 | 250 | 37.02 | 225.48
с. Старая Меловая | Подгоренский | Подгоренский | ТП-24-11 | 400 | 119.01 | 300.99
с. Старая Меловая | Подгоренский | Подгоренский | ТП-24-13 | 160 | 12.78 | 155.22
с. Старая Меловая | Подгоренский | Подгоренский | ТП-24-16 | 100 | 4 | 101
с. Старая Меловая | Подгоренский | Подгоренский | ТП-24-2 | 400 | 45.02 | 374.98
с. Старая Меловая | Подгоренский | Подгоренский | ТП-24-4 | 400 | 43.12 | 376.88
с. Старая Меловая | Подгоренский | Подгоренский | ТП-24-5 | 250 | 20.1 | 242.4
с. Старая Меловая | Подгоренский | Подгоренский | ТП-24-6 | 160 | 14.72 | 153.28
с. Старая Меловая | Подгоренский | Подгоренский | ТП-24-7 | 250 | 35.78 | 226.72
с. Старая Меловая | Подгоренский | Подгоренский | ТП-24-8 | 250 | 124.1 | 138.4
с. Старая Меловая | Подгоренский | Подгоренский | ТП-24-9 | 630 | 81.1 | 580.4
с. Старая Меловая | Подгоренский | Подгоренский | ТП-25-1 | 250 | 12.93 | 249.57
х.Серпанки | Подгоренский | Подгоренский | ТП-3-1 (9-3) | 800 | 41.62 | 798.38
х.Серпанки | Подгоренский | Подгоренский | ТП-3-10 | 40 | 7.45 | 34.55
х.Серпанки | Подгоренский | Подгоренский | ТП-3-4 | 63 | 11.11 | 55.04
х.Серпанки | Подгоренский | Подгоренский | ТП-3-5 | 160 | 25.12 | 142.88
х.Серпанки | Подгоренский | Подгоренский | ТП-3-6 | 250 | 18.25 | 244.25
х.Серпанки | Подгоренский | Подгоренский | ТП-3-7 | 63 | 61.23 | 4.92
х.Серпанки | Подгоренский | Подгоренский | ТП-3-8 | 63 | 3.68 | 62.47
х.Серпанки | Подгоренский | Подгоренский | ТП-3-9 | 40 | 0 | 42
х.Серпанки | Подгоренский | Подгоренский | ТП-4-1 | 250 | 10.4 | 252.1
х.Серпанки | Подгоренский | Подгоренский | ТП-4-2 | 100 | 18.32 | 86.68
х.Серпанки | Подгоренский | Подгоренский | ТП-4-3 | 40 | 4.77 | 37.23
х.Серпанки | Подгоренский | Подгоренский | ТП-7-1 | 63 | 6.39 | 59.76
х.Серпанки | Подгоренский | Подгоренский | ТП-7-10 | 63 | 12.14 | 54.01
х.Серпанки | Подгоренский | Подгоренский | ТП-7-11 | 60 | 3.29 | 59.71
х.Серпанки | Подгоренский | Подгоренский | ТП-7-2 | 60 | 19.65 | 43.35
х.Серпанки | Подгоренский | Подгоренский | ТП-7-3 | 60 | 2.56 | 60.44
х.Серпанки | Подгоренский | Подгоренский | ТП-7-4 | 60 | 9.28 | 53.72
х.Серпанки | Подгоренский | Подгоренский | ТП-7-6 | 100 | 4.78 | 100.22
х.Серпанки | Подгоренский | Подгоренский | ТП-7-7 | 63 | 5.62 | 60.53
х.Серпанки | Подгоренский | Подгоренский | ТП-7-8 | 100 | 5.07 | 99.93
х.Серпанки | Подгоренский | Подгоренский | ТП-7-9 | 100 | 8.1 | 96.9
х.Серпанки | Подгоренский | Подгоренский | ТП-9-1 | 40 | 3.45 | 38.55
х.Серпанки | Подгоренский | Подгоренский | ТП-9-4 | 160 | 2.96 | 165.04
х.Серпанки | Подгоренский | Подгоренский | ТП-9-5 | 100 | 0.1 | 104.9
с. Белогорье | Подгоренский | Подгоренский | ТП-1-1 | 63 | 10.7 | 55.45
с. Белогорье | Подгоренский | Подгоренский | ТП-1-10 | 160 | 21 | 147
с. Белогорье | Подгоренский | Подгоренский | ТП-1-12 | 100 | 2.9 | 102.1
с. Белогорье | Подгоренский | Подгоренский | ТП-1-13 | 63 | 7.04 | 59.11
с. Белогорье | Подгоренский | Подгоренский | ТП-1-14 | 25 | 8 | 18.25
с. Белогорье | Подгоренский | Подгоренский | ТП-1-15 | 160 | 26.18 | 141.82
с. Белогорье | Подгоренский | Подгоренский | ТП-1-16 | 100 | 21.12 | 83.88
с. Белогорье | Подгоренский | Подгоренский | ТП-1-17 | 160 | 7.9 | 160.1
с. Белогорье | Подгоренский | Подгоренский | ТП-1-18 | 100 | 6 | 99
с. Белогорье | Подгоренский | Подгоренский | ТП-1-2 | 100 | 0.15 | 104.85
с. Белогорье | Подгоренский | Подгоренский | ТП-1-21 | 100 | 12 | 93
с. Белогорье | Подгоренский | Подгоренский | ТП-1-22 | 250 | 10 | 252.5
с. Белогорье | Подгоренский | Подгоренский | ТП-1-25 | 100 | 1 | 104
с. Белогорье | Подгоренский | Подгоренский | ТП-1-27 | 160 | 11.95 | 156.05
с. Белогорье | Подгоренский | Подгоренский | ТП-1-28 | 25 | 3.23 | 23.02
с. Белогорье | Подгоренский | Подгоренский | ТП-1-3 | 160 | 20.2 | 147.8
с. Белогорье | Подгоренский | Подгоренский | ТП-1-6 | 400 | 68.1 | 351.9
с. Белогорье | Подгоренский | Подгоренский | ТП-1-7 | 63 | 5.21 | 60.94
с. Белогорье | Подгоренский | Подгоренский | ТП-1-9 | 100 | 3.9 | 101.1
с. Белогорье | Подгоренский | Подгоренский | ТП-2-10 | 40 | 4.44 | 37.56
с. Белогорье | Подгоренский | Подгоренский | ТП-2-11 | 100 | 4.56 | 100.44
с. Белогорье | Подгоренский | Подгоренский | ТП-2-12 | 40 | 7.2 | 34.8
с. Белогорье | Подгоренский | Подгоренский | ТП-2-2 | 100 | 22.22 | 82.78
с. Белогорье | Подгоренский | Подгоренский | ТП-2-3 | 40 | 3.43 | 38.57
с. Белогорье | Подгоренский | Подгоренский | ТП-2-4 | 160 | 9.39 | 158.61
с. Белогорье | Подгоренский | Подгоренский | ТП-2-5 | 63 | 6.5 | 59.65
с. Белогорье | Подгоренский | Подгоренский | ТП-2-6 | 100 | 4.91 | 100.09
с. Белогорье | Подгоренский | Подгоренский | ТП-2-9 | 25 | 1.07 | 25.18
с. Белогорье | Подгоренский | Подгоренский | ТП-5-10 | 63 | 30.2 | 35.95
с. Белогорье | Подгоренский | Подгоренский | ТП-5-11 | 100 | 112.1 | -7.1
с. Белогорье | Подгоренский | Подгоренский | ТП-5-13 | 100 | 22.4 | 82.6
с. Белогорье | Подгоренский | Подгоренский | ТП-5-15 | 160 | 141.5 | 26.5
с. Белогорье | Подгоренский | Подгоренский | ТП-5-2 | 63 | 22.3 | 43.85
с. Белогорье | Подгоренский | Подгоренский | ТП-5-4 | 160 | 54.87 | 113.13
с. Белогорье | Подгоренский | Подгоренский | ТП-5-6 | 100 | 67.4 | 37.6
с. Белогорье | Подгоренский | Подгоренский | ТП-5-7 | 250 | 25.8 | 236.7
с. Белогорье | Подгоренский | Подгоренский | ТП-5-9 | 126 | 1.1 | 131.2
с. Белогорье | Подгоренский | Подгоренский | ТП-10-1 | 63 | 8.7 | 57.45
с. Белогорье | Подгоренский | Подгоренский | ТП-10-10 | 40 | 4.5 | 37.5
с. Белогорье | Подгоренский | Подгоренский | ТП-10-11 | 100 | 7.26 | 97.74
с. Белогорье | Подгоренский | Подгоренский | ТП-10-12 | 160 | 8.58 | 159.42
с. Белогорье | Подгоренский | Подгоренский | ТП-10-13 | 63 | 4.62 | 61.53
с. Белогорье | Подгоренский | Подгоренский | ТП-10-3 | 40 | 4.9 | 37.1
с. Белогорье | Подгоренский | Подгоренский | ТП-10-4 | 100 | 25.83 | 79.17
с. Белогорье | Подгоренский | Подгоренский | ТП-10-5 | 63 | 79.2 | -13.05
с. Белогорье | Подгоренский | Подгоренский | ТП-10-6 | 100 | 25.74 | 79.26
с. Белогорье | Подгоренский | Подгоренский | ТП-10-8 | 25 | 5 | 21.25
с. Белогорье | Подгоренский | Подгоренский | ТП-11-4 | 63 | 4.2 | 61.95
с. Сергеевка | Подгоренский | Подгоренский | ТП-2-1 | 100 | 20.6 | 84.4
с. Сергеевка | Подгоренский | Подгоренский | ТП-2-2 | 160 | 29.5 | 138.5
с. Сергеевка | Подгоренский | Подгоренский | ТП-2-3 | 40 | 18.2 | 23.8
с. Сергеевка | Подгоренский | Подгоренский | ТП-2-4 | 63 | 19.1 | 47.05
с. Сергеевка | Подгоренский | Подгоренский | ТП-2-5 | 100 | 33.2 | 71.8
с. Сергеевка | Подгоренский | Подгоренский | ТП-2-6 | 63 | 6.5 | 59.65
с. Сергеевка | Подгоренский | Подгоренский | ТП-2-7 | 40 | 12.9 | 29.1
с. Сергеевка | Подгоренский | Подгоренский | ТП-2-8 | 63 | 1.2 | 64.95
с. Сергеевка | Подгоренский | Подгоренский | СТП-5-6 | 100 | 18 | 87
с. Сергеевка | Подгоренский | Подгоренский | СТП-5-8 | 63 | 0.47 | 65.68
с. Сергеевка | Подгоренский | Подгоренский | ТП-5-2 | 160 | 48.5 | 119.5
с. Сергеевка | Подгоренский | Подгоренский | ТП-5-3 | 63 | 2 | 64.15
с. Сергеевка | Подгоренский | Подгоренский | ТП-5-4 | 250 | 220.1 | 42.4
с. Сергеевка | Подгоренский | Подгоренский | ТП-5-5 | 250 | 29.9 | 232.6
с. Сергеевка | Подгоренский | Подгоренский | ТП-5-7 | 160 | 168 | 0
с. Сергеевка | Подгоренский | Подгоренский | СТП-7-1 | 25 | 2.1 | 24.15
с. Сергеевка | Подгоренский | Подгоренский | ТП-7-4 | 160 | 36.1 | 131.9
с. Сергеевка | Подгоренский | Подгоренский | ТП-9-1 | 40 | 10.3 | 31.7
с. Сергеевка | Подгоренский | Подгоренский | ТП-9-3 | 40 | 5.3 | 36.7
с. Сергеевка | Подгоренский | Подгоренский | ТП-9-4 | 60 | 1305 | -1242
с. Сергеевка | Подгоренский | Подгоренский | ТП-10-2 | 100 | 13.6 | 91.4
с. Сергеевка | Подгоренский | Подгоренский | ТП-10-3 | 63 | 5.6 | 60.55
с. Сергеевка | Подгоренский | Подгоренский | ТП-10-4 | 100 | 21.3 | 83.7
с. Сергеевка | Подгоренский | Подгоренский | ТП-10-5 | 250 | 37.1 | 225.4
с. Сергеевка | Подгоренский | Подгоренский | ТП-10-8 | 100 | 34.8 | 70.2
с. Андреевка | Подгоренский | Подгоренский | ТП-1-1 | 60 | 5 | 58
с. Андреевка | Подгоренский | Подгоренский | ТП-3-1 | 160 | 6 | 162
с. Андреевка | Подгоренский | Подгоренский | ТП-6-1 | 160 | 8.4 | 159.6
с. Андреевка | Подгоренский | Подгоренский | ТП-6-3 | 100 | 9.02 | 95.98
с. Андреевка | Подгоренский | Подгоренский | ТП-6-4 | 63 | 10.34 | 55.81
с. Андреевка | Подгоренский | Подгоренский | ТП-6-5 | 250 | 18.79 | 243.71
с. Колодежное | Подгоренский | Подгоренский | ТП-1-1 | 60 | 20 | 43
с. Колодежное | Подгоренский | Подгоренский | ТП-1-10 | 160 | 19.1 | 148.9
с. Колодежное | Подгоренский | Подгоренский | ТП-1-12 | 100 | 17.5 | 87.5
с. Колодежное | Подгоренский | Подгоренский | ТП-1-4 | 100 | 14.6 | 90.4
с. Колодежное | Подгоренский | Подгоренский | ТП-1-6 | 100 | 11 | 94
с. Колодежное | Подгоренский | Подгоренский | ТП-1-7 | 63 | 37.8 | 28.35
с. Колодежное | Подгоренский | Подгоренский | ТП-1-9 | 160 | 4.8 | 163.2
с. Колодежное | Подгоренский | Подгоренский | ТП-2-3 | 25 | 1.6 | 24.65
с. Колодежное | Подгоренский | Подгоренский | ТП-2-4 | 100 | 5.9 | 99.1
с. Колодежное | Подгоренский | Подгоренский | ТП-2-5 | 160 | 6 | 162
с. Колодежное | Подгоренский | Подгоренский | ТП-2-6 | 100 | 8.5 | 96.5
с. Колодежное | Подгоренский | Подгоренский | ТП-2-7 | 63 | 6.32 | 59.83
с. Колодежное | Подгоренский | Подгоренский | ТП-2-8 | 63 | 6.2 | 59.95
с. Колодежное | Подгоренский | Подгоренский | ТП-2-9 | 100 | 11.9 | 93.1
с. Колодежное | Подгоренский | Подгоренский | ТП-5-2 | 100 | 5.2 | 99.8
слобода Сагуны | Подгоренский | Подгоренский | ТП-1-11 | 250 | 29.2 | 233.3
слобода Сагуны | Подгоренский | Подгоренский | ТП-1-12 | 25 | 4.9 | 21.35
слобода Сагуны | Подгоренский | Подгоренский | ТП-1-13 | 25 | 0.1 | 26.15
слобода Сагуны | Подгоренский | Подгоренский | ТП-1-14 | 100 | 15.6 | 89.4
слобода Сагуны | Подгоренский | Подгоренский | ТП-1-15 | 63 | 19.9 | 46.25
слобода Сагуны | Подгоренский | Подгоренский | ТП-1-18 | 63 | 10.5 | 55.65
слобода Сагуны | Подгоренский | Подгоренский | ТП-1-19 | 63 | 13.9 | 52.25
слобода Сагуны | Подгоренский | Подгоренский | ТП-1-2 | 160 | 12 | 156
слобода Сагуны | Подгоренский | Подгоренский | ТП-1-20 | 100 | 22.3 | 82.7
слобода Сагуны | Подгоренский | Подгоренский | ТП-1-21 | 100 | 8.9 | 96.1
слобода Сагуны | Подгоренский | Подгоренский | ТП-1-26 | 160 | 12 | 156
слобода Сагуны | Подгоренский | Подгоренский | ТП-1-27 | 63 | 19.2 | 46.95
слобода Сагуны | Подгоренский | Подгоренский | ТП-1-28 | 100 | 16.5 | 88.5
слобода Сагуны | Подгоренский | Подгоренский | ТП-1-29 | 63 | 13.7 | 52.45
слобода Сагуны | Подгоренский | Подгоренский | ТП-1-33 | 63 | 13 | 53.15
слобода Сагуны | Подгоренский | Подгоренский | ТП-1-34 | 40 | 5.1 | 36.9
слобода Сагуны | Подгоренский | Подгоренский | ТП-1-6 | 25 | 0.1 | 26.15
слобода Сагуны | Подгоренский | Подгоренский | ТП-1-7 | 63 | 11.2 | 54.95
слобода Сагуны | Подгоренский | Подгоренский | ТП-1-8 | 250 | 31 | 231.5
слобода Сагуны | Подгоренский | Подгоренский | ТП-1-9 | 160 | 36.8 | 131.2
слобода Сагуны | Подгоренский | Подгоренский | ТП-3-3 | 250 | 6.9 | 255.6
слобода Сагуны | Подгоренский | Подгоренский | ТП-3-4 | 100 | 19.5 | 85.5
слобода Сагуны | Подгоренский | Подгоренский | ТП-3-6 | 160 | 51.2 | 116.8
слобода Сагуны | Подгоренский | Подгоренский | ТП-3-7 | 100 | 33.9 | 71.1
слобода Сагуны | Подгоренский | Подгоренский | ТП-6-1 | 63 | 1.8 | 64.35
слобода Сагуны | Подгоренский | Подгоренский | ТП-6-10 | 40 | 9.6 | 32.4
слобода Сагуны | Подгоренский | Подгоренский | ТП-6-12 | 160 | 10.6 | 157.4
слобода Сагуны | Подгоренский | Подгоренский | ТП-6-15 | 250 | 14.5 | 248
слобода Сагуны | Подгоренский | Подгоренский | ТП-6-16 | 63 | 10.6 | 55.55
слобода Сагуны | Подгоренский | Подгоренский | ТП-6-17 | 63 | 8.74 | 57.41
слобода Сагуны | Подгоренский | Подгоренский | ТП-6-18 | 63 | 11.1 | 55.05
слобода Сагуны | Подгоренский | Подгоренский | ТП-6-19 | 160 | 13 | 155
слобода Сагуны | Подгоренский | Подгоренский | ТП-6-2 | 250 | 1 | 261.5
слобода Сагуны | Подгоренский | Подгоренский | ТП-6-22 | 63 | 18.2 | 47.95
слобода Сагуны | Подгоренский | Подгоренский | ТП-6-23 | 63 | 4.7 | 61.45
слобода Сагуны | Подгоренский | Подгоренский | ТП-6-25 | 100 | 11.9 | 93.1
слобода Сагуны | Подгоренский | Подгоренский | ТП-6-26 | 250 | 18.01 | 244.49
слобода Сагуны | Подгоренский | Подгоренский | ТП-6-27 | 160 | 14.01 | 153.99
слобода Сагуны | Подгоренский | Подгоренский | ТП-6-28 | 100 | 17.03 | 87.97
слобода Сагуны | Подгоренский | Подгоренский | ТП-6-29 | 63 | 6.4 | 59.75
слобода Сагуны | Подгоренский | Подгоренский | ТП-6-4 | 400 | 9.52 | 410.48
слобода Сагуны | Подгоренский | Подгоренский | ТП-6-5 | 63 | 6.91 | 59.24
слобода Сагуны | Подгоренский | Подгоренский | ТП-6-6 | 250 | 8.21 | 254.29
слобода Сагуны | Подгоренский | Подгоренский | ТП-6-7 | 100 | 9.43 | 95.57
слобода Сагуны | Подгоренский | Подгоренский | ТП-10-1 | 63 | 16.5 | 49.65
слобода Сагуны | Подгоренский | Подгоренский | ТП-10-4 | 160 | 25.3 | 142.7
слобода Сагуны | Подгоренский | Подгоренский | ТП-10-5 | 63 | 9.1 | 57.05
слобода Сагуны | Подгоренский | Подгоренский | ТП-10-6 | 63 | 4.8 | 61.35
слобода Сагуны | Подгоренский | Подгоренский | ТП-12-10 | 160 | 15 | 153
слобода Сагуны | Подгоренский | Подгоренский | ТП-12-12 | 63 | 15.2 | 50.95
слобода Сагуны | Подгоренский | Подгоренский | ТП-12-14 | 100 | 20.7 | 84.3
слобода Сагуны | Подгоренский | Подгоренский | ТП-12-2 | 160 | 24.5 | 143.5
слобода Сагуны | Подгоренский | Подгоренский | ТП-12-4 | 40 | 4.5 | 37.5
слобода Сагуны | Подгоренский | Подгоренский | ТП-12-5 | 63 | 6.1 | 60.05
слобода Сагуны | Подгоренский | Подгоренский | ТП-12-7 | 160 | 6.5 | 161.5
слобода Сагуны | Подгоренский | Подгоренский | ТП-12-8 | 100 | 16.1 | 88.9
с. Чертовицы | Рамонский | Рамонский | КТП 1003 | 250 | 115 | 147.5
с. Чертовицы | Рамонский | Рамонский | КТП 1009 | 63 | 30.9 | 35.25
с. Чертовицы | Рамонский | Рамонский | КТП 1011 | 100 | 43 | 62
с. Чертовицы | Рамонский | Рамонский | КТП 1012 | 1260 | 453.6 | 869.4
с. Чертовицы | Рамонский | Рамонский | КТП 1016 | 160 | 0 | 168
с. Чертовицы | Рамонский | Рамонский | КТП 1-22 | 160 | 0 | 168
с. Чертовицы | Рамонский | Рамонский | КТП 753 (5-54) | 250 | 137.5 | 125
с. Чертовицы | Рамонский | Рамонский | КТП 781 (1-3) | 160 | 19.5 | 148.5
с. Чертовицы | Рамонский | Рамонский | КТП 782(1-4) | 1260 | 579.6 | 743.4
с. Чертовицы | Рамонский | Рамонский | КТП 783 (1-5) | 160 | 48.5 | 119.5
с. Чертовицы | Рамонский | Рамонский | КТП 784 (1-6) | 160 | 39.9 | 128.1
с. Чертовицы | Рамонский | Рамонский | КТП 785 (1-7) | 100 | 25.5 | 79.5
с. Чертовицы | Рамонский | Рамонский | КТП 794 (1-16) | 100 | 33.5 | 71.5
с. Чертовицы | Рамонский | Рамонский | КТП 798 (1-20) | 160 | 48.3 | 119.7
с. Чертовицы | Рамонский | Рамонский | КТП 799 (1-21) | 200 | 48.5 | 161.5
с. Чертовицы | Рамонский | Рамонский | КТП 801 (1-24) | 160 | 68.8 | 99.2
с. Чертовицы | Рамонский | Рамонский | КТП 809 (1-34) | 100 | 36.7 | 68.3
с. Чертовицы | Рамонский | Рамонский | КТП 810 (1-35) | 400 | 136.8 | 283.2
с. Чертовицы | Рамонский | Рамонский | КТП 811 (1-36) | 250 | 165 | 97.5
с. Чертовицы | Рамонский | Рамонский | КТП 813 (1-38) | 250 | 136.8 | 125.7
с. Чертовицы | Рамонский | Рамонский | КТП 814 (1-39) | 160 | 76 | 92
с. Чертовицы | Рамонский | Рамонский | КТП 822 (1-47) | 160 | 78 | 90
с. Чертовицы | Рамонский | Рамонский | КТП 824 (1-49) | 400 | 89 | 331
с. Чертовицы | Рамонский | Рамонский | КТП 825 (1-50) | 400 | 76 | 344
с. Чертовицы | Рамонский | Рамонский | КТП 826 (1-51) | 160 | 56.5 | 111.5
с. Чертовицы | Рамонский | Рамонский | КТП 828 (1-53) | 160 | 43.9 | 124.1
с. Чертовицы | Рамонский | Рамонский | КТП 829 (1-54) | 100 | 75 | 30
с. Чертовицы | Рамонский | Рамонский | КТП 830 (1-55) | 100 | 46.2 | 58.8
с. Чертовицы | Рамонский | Рамонский | КТП 831 (1-56) | 40 | 11.5 | 30.5
с. Чертовицы | Рамонский | Рамонский | КТП 842 | 250 | 86 | 176.5
с. Чертовицы | Рамонский | Рамонский | КТП 844 | 63 | 16.8 | 49.35
с. Чертовицы | Рамонский | Рамонский | КТП 845 | 160 | 48.5 | 119.5
с. Чертовицы | Рамонский | Рамонский | КТП 846 | 160 | 38.9 | 129.1
с. Чертовицы | Рамонский | Рамонский | МТП 815 (1-40) | 100 | 59 | 46
с. Чертовицы | Рамонский | Рамонский | СТП 1021 | 100 | 0 | 105
п. Комсомольский | Рамонский | Рамонский | КТП 268 (1-1) | 250 | 48.3 | 214.2
п. Комсомольский | Рамонский | Рамонский | КТП 269 (1-5) | 160 | 43.9 | 124.1
п. Комсомольский | Рамонский | Рамонский | КТП 270 (1-6) | 100 | 38.9 | 66.1
п. Комсомольский | Рамонский | Рамонский | КТП 271 (1-7) | 160 | 32.4 | 135.6
п. Комсомольский | Рамонский | Рамонский | КТП 273 (1-10) | 100 | 33.5 | 71.5
п. Комсомольский | Рамонский | Рамонский | КТП 274 (1-11) | 800 | 94 | 746
п. Комсомольский | Рамонский | Рамонский | КТП 275 (1-12) | 100 | 22.8 | 82.2
п. Комсомольский | Рамонский | Рамонский | КТП 277 (1-18) | 250 | 117.5 | 145
п. Комсомольский | Рамонский | Рамонский | КТП 278 (1-23) | 100 | 25.6 | 79.4
п. Комсомольский | Рамонский | Рамонский | КТП 280 (1-28) | 100 | 36.7 | 68.3
п. Комсомольский | Рамонский | Рамонский | КТП 281 (1-29) | 160 | 45.8 | 122.2
п. Комсомольский | Рамонский | Рамонский | КТП 282 (1-31) | 40 | 32.4 | 9.6
п. Комсомольский | Рамонский | Рамонский | КТП 284 | 100 | 32.4 | 72.6
п. Комсомольский | Рамонский | Рамонский | КТП 285 | 63 | 11.5 | 54.65
п. Комсомольский | Рамонский | Рамонский | КТП 286 | 63 | 29 | 37.15
п. Комсомольский | Рамонский | Рамонский | СТП 290 | 100 | 35 | 70
п. Комсомольский | Рамонский | Рамонский | КТП 293 (2-2) | 160 | 32.4 | 135.6
п. Комсомольский | Рамонский | Рамонский | КТП 294 (2-3) | 400 | 204 | 216
п. Комсомольский | Рамонский | Рамонский | КТП 295 (2-4) | 250 | 43.9 | 218.6
п. Комсомольский | Рамонский | Рамонский | КТП 296 (2-5) | 100 | 10.2 | 94.8
п. Комсомольский | Рамонский | Рамонский | КТП 298 (2-9) | 160 | 42.5 | 125.5
п. Комсомольский | Рамонский | Рамонский | КТП 300 (2-15) | 63 | 24.6 | 41.55
п. Комсомольский | Рамонский | Рамонский | КТП 303 (2-24) | 160 | 63 | 105
п. Комсомольский | Рамонский | Рамонский | КТП 304 (2-26) | 250 | 56.5 | 206
п. Комсомольский | Рамонский | Рамонский | КТП 305 (2-27) | 400 | 69 | 351
п. Комсомольский | Рамонский | Рамонский | КТП 308 (2-30) | 800 | 352 | 488
п. Комсомольский | Рамонский | Рамонский | КТП 320 (2-42) | 25 | 6.7 | 19.55
п. Комсомольский | Рамонский | Рамонский | КТП 324(2-46) | 160 | 86.4 | 81.6
п. Комсомольский | Рамонский | Рамонский | КТП 325 | 63 | 29 | 37.15
п. Комсомольский | Рамонский | Рамонский | КТП 326 | 63 | 30.2 | 35.95
п. Комсомольский | Рамонский | Рамонский | КТП 329 | 63 | 29 | 37.15
п. Комсомольский | Рамонский | Рамонский | КТП 330 | 160 | 70.4 | 97.6
п. Комсомольский | Рамонский | Рамонский | КТП 331 | 160 | 0 | 168
п. Комсомольский | Рамонский | Рамонский | КТП 333 | 100 | 0 | 105
п. Комсомольский | Рамонский | Рамонский | КТП 1076 | 250 | 0 | 262.5
п. Комсомольский | Рамонский | Рамонский | КТП 334 (3-3) | 250 | 120 | 142.5
п. Комсомольский | Рамонский | Рамонский | КТП 335 (3-4) | 160 | 102 | 66
п. Комсомольский | Рамонский | Рамонский | КТП 338 (3-7) | 100 | 64 | 41
п. Комсомольский | Рамонский | Рамонский | КТП 345 (3-18) | 160 | 86.6 | 81.4
п. Комсомольский | Рамонский | Рамонский | КТП 357 (3-31) | 63 | 29.8 | 36.35
п. Комсомольский | Рамонский | Рамонский | КТП 374 (3-48) | 63 | 35.4 | 30.75
п. Комсомольский | Рамонский | Рамонский | КТП 377 (3-51) | 40 | 8.7 | 33.3
п. Комсомольский | Рамонский | Рамонский | КТП 378 | 63 | 34 | 32.15
п. Комсомольский | Рамонский | Рамонский | КТП 379 | 63 | 32.4 | 33.75
п. Комсомольский | Рамонский | Рамонский | КТП 380 | 63 | 16.8 | 49.35
п. Комсомольский | Рамонский | Рамонский | КТП 381 | 40 | 6.8 | 35.2
п. Комсомольский | Рамонский | Рамонский | КТП 382 | 63 | 9.3 | 56.85
п. Комсомольский | Рамонский | Рамонский | КТП 383 | 100 | 45 | 60
п. Комсомольский | Рамонский | Рамонский | СТП 1078 | 100 | 51 | 54
п. Комсомольский | Рамонский | Рамонский | КТП 389 (5-9) | 100 | 42 | 63
п. Комсомольский | Рамонский | Рамонский | КТП 394 | 100 | 38 | 67
п. Комсомольский | Рамонский | Рамонский | КТП 396 | 63 | 33.4 | 32.75
п. Комсомольский | Рамонский | Рамонский | КТП 404 (7-3) | 250 | 45.8 | 216.7
п. Комсомольский | Рамонский | Рамонский | ТП 400 | 63 | 32.4 | 33.75
с. Верейка | Рамонский | Рамонский | КТП 928 (1-4) | 100 | 38.9 | 66.1
с. Верейка | Рамонский | Рамонский | КТП 929 (1-10) | 160 | 81.9 | 86.1
с. Верейка | Рамонский | Рамонский | КТП 930 (1-11) | 100 | 58.7 | 46.3
с. Верейка | Рамонский | Рамонский | КТП 931 (1-12) | 40 | 26.7 | 15.3
с. Верейка | Рамонский | Рамонский | КТП 932 (1-13) | 63 | 36.7 | 29.45
с. Верейка | Рамонский | Рамонский | КТП 933 (1-15) | 40 | 27.5 | 14.5
с. Верейка | Рамонский | Рамонский | КТП 934 (1-16) | 63 | 28.5 | 37.65
с. Верейка | Рамонский | Рамонский | КТП 935 (1-17) | 100 | 34.9 | 70.1
с. Верейка | Рамонский | Рамонский | КТП 936 (1-23) | 160 | 18.7 | 149.3
с. Верейка | Рамонский | Рамонский | КТП 937 (1-26) | 250 | 43.9 | 218.6
с. Верейка | Рамонский | Рамонский | КТП 938 (1-27) | 630 | 115.8 | 545.7
с. Верейка | Рамонский | Рамонский | КТП 939 (1-28) | 63 | 29.8 | 36.35
с. Верейка | Рамонский | Рамонский | КТП 940 (1-29) | 160 | 68.8 | 99.2
с. Верейка | Рамонский | Рамонский | КТП 942 | 63 | 0 | 66.15
с. Верейка | Рамонский | Рамонский | КТП 949 (3-1) | 63 | 24.6 | 41.55
с. Верейка | Рамонский | Рамонский | КТП 950 (3-2) | 160 | 16.8 | 151.2
с. Верейка | Рамонский | Рамонский | КТП 951 (3-3) | 160 | 22.5 | 145.5
с. Верейка | Рамонский | Рамонский | КТП 952 (3-4) | 400 | 158 | 262
с. Верейка | Рамонский | Рамонский | КТП 954 (3-6) | 160 | 32.4 | 135.6
с. Верейка | Рамонский | Рамонский | КТП 955 (3-7) | 63 | 11.7 | 54.45
с. Верейка | Рамонский | Рамонский | КТП 956 (3-8) | 63 | 24.6 | 41.55
с. Верейка | Рамонский | Рамонский | КТП 957 (3-9) | 40 | 8.9 | 33.1
с. Верейка | Рамонский | Рамонский | КТП 958 (3-10) | 250 | 76.6 | 185.9
с. Верейка | Рамонский | Рамонский | КТП 959 (3-13) | 100 | 16.8 | 88.2
с. Верейка | Рамонский | Рамонский | КТП 960 (3-15) | 100 | 76.6 | 28.4
с. Верейка | Рамонский | Рамонский | КТП 961 (3-16) | 250 | 29.8 | 232.7
с. Верейка | Рамонский | Рамонский | КТП 962 (3-17) | 250 | 35.4 | 227.1
с. Верейка | Рамонский | Рамонский | КТП 963 | 100 | 12.4 | 92.6
с. Верейка | Рамонский | Рамонский | КТП 1000 | 63 | 22.1 | 44.05
с. Верейка | Рамонский | Рамонский | КТП 1107 | 160 | 5.3 | 162.7
с. Верейка | Рамонский | Рамонский | КТП 967 (4-1) | 63 | 32.4 | 33.75
с. Верейка | Рамонский | Рамонский | КТП 969 (4-4) | 63 | 28.5 | 37.65
с. Верейка | Рамонский | Рамонский | КТП 970 (4-5) | 160 | 34.9 | 133.1
с. Верейка | Рамонский | Рамонский | КТП 973 (4-10) | 250 | 45.8 | 216.7
с. Верейка | Рамонский | Рамонский | КТП 974 (4-11) | 400 | 32.4 | 387.6
с. Верейка | Рамонский | Рамонский | КТП 975 (4-12) | 400 | 112 | 308
с. Верейка | Рамонский | Рамонский | КТП 976 (4-13) | 500 | 148.6 | 376.4
с. Верейка | Рамонский | Рамонский | КТП 977 (4-14) | 160 | 27.5 | 140.5
с. Верейка | Рамонский | Рамонский | КТП 978 (4-15) | 100 | 32.4 | 72.6
с. Верейка | Рамонский | Рамонский | КТП 979 (4-16) | 250 | 196 | 66.5
с. Верейка | Рамонский | Рамонский | КТП 980 (4-17) | 160 | 59 | 109
с. Верейка | Рамонский | Рамонский | КТП 981 (4-18) | 60 | 26.5 | 36.5
с. Верейка | Рамонский | Рамонский | КТП 982 (4-19) | 40 | 9.6 | 32.4
с. Верейка | Рамонский | Рамонский | КТП 983 (4-20) | 100 | 24.6 | 80.4
с. Верейка | Рамонский | Рамонский | КТП 984 (4-21) | 160 | 39.9 | 128.1
с. Верейка | Рамонский | Рамонский | КТП 989 (4-26) | 30 | 13.2 | 18.3
с. Верейка | Рамонский | Рамонский | КТП 996 (4-33) | 160 | 15.4 | 152.6
с. Верейка | Рамонский | Рамонский | КТП 998 | 63 | 12.2 | 53.95
с. Верейка | Рамонский | Рамонский | КТП 999 | 63 | 32.8 | 33.35
с. Землянск | Рамонский | Рамонский | КТП 850 (1-2) | 40 | 8.7 | 33.3
с. Землянск | Рамонский | Рамонский | КТП 851 (1-3) | 100 | 42.5 | 62.5
с. Землянск | Рамонский | Рамонский | КТП 852 (1-4) | 160 | 26.7 | 141.3
с. Землянск | Рамонский | Рамонский | КТП 853 (1-6) | 100 | 63.5 | 41.5
с. Землянск | Рамонский | Рамонский | КТП 854 (1-7) | 63 | 26.5 | 39.65
с. Землянск | Рамонский | Рамонский | КТП 855 (1-8) | 100 | 61 | 44
с. Землянск | Рамонский | Рамонский | КТП 856 (1-9) | 160 | 40 | 128
с. Землянск | Рамонский | Рамонский | КТП 857 (1-10) | 160 | 64 | 104
с. Землянск | Рамонский | Рамонский | КТП 858 (1-11) | 63 | 26.7 | 39.45
с. Землянск | Рамонский | Рамонский | КТП 859 (1-12) | 100 | 36.7 | 68.3
с. Землянск | Рамонский | Рамонский | КТП 860 (1-14) | 160 | 37 | 131
с. Землянск | Рамонский | Рамонский | КТП 861 (1-15) | 63 | 26.5 | 39.65
с. Землянск | Рамонский | Рамонский | КТП 862 (1-16) | 63 | 44 | 22.15
с. Землянск | Рамонский | Рамонский | КТП 864 (1-20) | 160 | 71 | 97
с. Землянск | Рамонский | Рамонский | КТП 866 | 63 | 34 | 32.15
с. Землянск | Рамонский | Рамонский | КТП 868 | 63 | 6.8 | 59.35
с. Землянск | Рамонский | Рамонский | КТП 869 | 160 | 57.6 | 110.4
с. Землянск | Рамонский | Рамонский | КТП 870 | 63 | 22.1 | 44.05
с. Землянск | Рамонский | Рамонский | КТП 871 | 63 | 32.8 | 33.35
с. Землянск | Рамонский | Рамонский | КТП 875 (2-1) | 250 | 96 | 166.5
с. Землянск | Рамонский | Рамонский | КТП 876 (2-2) | 63 | 22.8 | 43.35
с. Землянск | Рамонский | Рамонский | КТП 877 (2-3) | 160 | 68.8 | 99.2
с. Землянск | Рамонский | Рамонский | КТП 878 (2-5) | 63 | 43.9 | 22.25
с. Землянск | Рамонский | Рамонский | КТП 879 (2-7) | 63 | 31.5 | 34.65
с. Землянск | Рамонский | Рамонский | КТП 880 (2-8) | 100 | 48.3 | 56.7
с. Землянск | Рамонский | Рамонский | КТП 881 (2-9) | 100 | 57 | 48
с. Землянск | Рамонский | Рамонский | КТП 882 (2-12) | 63 | 48.3 | 17.85
с. Землянск | Рамонский | Рамонский | КТП 884 (2-14) | 100 | 38.9 | 66.1
с. Землянск | Рамонский | Рамонский | КТП 885 (2-15) | 160 | 46.2 | 121.8
с. Землянск | Рамонский | Рамонский | КТП 889 (2-19) | 100 | 46 | 59
с. Землянск | Рамонский | Рамонский | КТП 890 | 63 | 19.5 | 46.65
с. Землянск | Рамонский | Рамонский | КТП 891 | 63 | 22.1 | 44.05
с. Землянск | Рамонский | Рамонский | СТП 888 (2-18) | 100 | 38.9 | 66.1
с. Землянск | Рамонский | Рамонский | ТП895 | 100 | 0 | 105
с. Землянск | Рамонский | Рамонский | КТП 899 (3-1) | 160 | 56.5 | 111.5
с. Землянск | Рамонский | Рамонский | КТП 900 (3-2) | 160 | 68.8 | 99.2
с. Землянск | Рамонский | Рамонский | КТП 901 (3-3) | 63 | 36.7 | 29.45
с. Землянск | Рамонский | Рамонский | КТП 902 (3-4) | 100 | 35.4 | 69.6
с. Землянск | Рамонский | Рамонский | КТП 903 (3-5) | 160 | 39.9 | 128.1
с. Землянск | Рамонский | Рамонский | КТП 908 (5-1) | 100 | 25.6 | 79.4
с. Землянск | Рамонский | Рамонский | КТП 909 (5-3) | 63 | 25.6 | 40.55
с. Землянск | Рамонский | Рамонский | КТП 910 (5-4) | 400 | 201 | 219
с. Землянск | Рамонский | Рамонский | КТП 915 (6-1) | 30 | 11.5 | 20
с. Землянск | Рамонский | Рамонский | КТП 916 (6-2) | 100 | 38.9 | 66.1
с. Землянск | Рамонский | Рамонский | КТП 917 (6-3) | 160 | 38.9 | 129.1
с. Землянск | Рамонский | Рамонский | КТП 918 (6-4) | 100 | 35.4 | 69.6
с. Землянск | Рамонский | Рамонский | КТП 919 (6-6) | 100 | 34.5 | 70.5
с. Землянск | Рамонский | Рамонский | КТП 920 (6-7) | 400 | 146 | 274
с. Землянск | Рамонский | Рамонский | КТП 921 (6-8) | 40 | 24.6 | 17.4
с. Землянск | Рамонский | Рамонский | КТП 922 (6-9) | 100 | 37 | 68
с. Землянск | Рамонский | Рамонский | КТП 923 (6-12) | 250 | 38.9 | 223.6
с. Ступино | Рамонский | Рамонский | КТП 001 (1-1) | 400 | 188 | 232
с. Ступино | Рамонский | Рамонский | КТП 007 (2-1) | 400 | 172 | 248
с. Ступино | Рамонский | Рамонский | КТП 009 (2-3) | 63 | 0 | 66.15
с. Ступино | Рамонский | Рамонский | КТП 010 (2-5) | 100 | 0 | 105
с. Ступино | Рамонский | Рамонский | КТП 011 (2-6) | 250 | 92.5 | 170
с. Ступино | Рамонский | Рамонский | КТП 012 (2-7) | 250 | 120 | 142.5
с. Ступино | Рамонский | Рамонский | КТП 013 (2-8) | 63 | 0 | 66.15
с. Ступино | Рамонский | Рамонский | КТП 014 (2-9) | 160 | 0 | 168
с. Ступино | Рамонский | Рамонский | КТП 018 (2-13) | 100 | 0 | 105
с. Ступино | Рамонский | Рамонский | КТП 024 (2-19) | 160 | 0 | 168
с. Ступино | Рамонский | Рамонский | КТП 025 (2-20) | 160 | 0 | 168
с. Ступино | Рамонский | Рамонский | КТП 026 (2-21) | 160 | 0 | 168
с. Ступино | Рамонский | Рамонский | КТП 030 (2-25) | 100 | 0 | 105
с. Ступино | Рамонский | Рамонский | КТП 032 (2-27) | 160 | 0 | 168
с. Ступино | Рамонский | Рамонский | КТП 033 (2-28) | 100 | 0 | 105
с. Ступино | Рамонский | Рамонский | КТП 035 (2-30) | 40 | 0 | 42
с. Ступино | Рамонский | Рамонский | КТП 036 | 25 | 11 | 15.25
с. Ступино | Рамонский | Рамонский | КТП 040 | 100 | 42 | 63
с. Ступино | Рамонский | Рамонский | КТП043 | 40 | 0 | 42
с. Ступино | Рамонский | Рамонский | СТП 031 (2-26) | 40 | 15.2 | 26.8
с. Ступино | Рамонский | Рамонский | КТП 044 (3-1) | 100 | 0 | 105
с. Ступино | Рамонский | Рамонский | КТП 045 (3-2) | 250 | 0 | 262.5
с. Ступино | Рамонский | Рамонский | КТП 049 (3-6) | 160 | 0 | 168
с. Ступино | Рамонский | Рамонский | КТП 051 (3-8) | 63 | 0 | 66.15
с. Ступино | Рамонский | Рамонский | КТП 052 (3-9) | 100 | 0 | 105
с. Ступино | Рамонский | Рамонский | КТП 053 (3-10) | 160 | 0 | 168
с. Ступино | Рамонский | Рамонский | КТП 054 | 100 | 0 | 105
с. Ступино | Рамонский | Рамонский | КТП 063 (4-1) | 250 | 0 | 262.5
с. Ступино | Рамонский | Рамонский | КТП 064 (4-2) | 250 | 0 | 262.5
с. Ступино | Рамонский | Рамонский | КТП 065 (4-3) | 40 | 15.6 | 26.4
с. Ступино | Рамонский | Рамонский | КТП 066(4-4) | 63 | 23.9 | 42.25
с. Ступино | Рамонский | Рамонский | КТП 067 (4-6) | 160 | 0 | 168
с. Ступино | Рамонский | Рамонский | КТП 068 (4-7) | 100 | 51 | 54
с. Ступино | Рамонский | Рамонский | КТП 069 (4-8) | 160 | 88 | 80
с. Ступино | Рамонский | Рамонский | КТП 070 (4-9) | 160 | 0 | 168
с. Ступино | Рамонский | Рамонский | КТП 071 (4-10) | 100 | 39 | 66
с. Ступино | Рамонский | Рамонский | КТП 072 (4-11) | 400 | 0 | 420
с. Ступино | Рамонский | Рамонский | КТП 075 (4-12) | 100 | 0 | 105
с. Ступино | Рамонский | Рамонский | КТП 076 | 400 | 0 | 420
с. Ступино | Рамонский | Рамонский | КТП 077 | 63 | 30.9 | 35.25
с. Ступино | Рамонский | Рамонский | КТП 078 | 100 | 0 | 105
с. Ступино | Рамонский | Рамонский | КТП 079 | 63 | 0 | 66.15
с. Ступино | Рамонский | Рамонский | КТП 080 | 400 | 164 | 256
пгт. Рамонь | Рамонский | Рамонский | ЗТП 091 (1-20) | 400 | 0 | 420
пгт. Рамонь | Рамонский | Рамонский | ЗТП 092 (1-21) | 160 | 0 | 168
пгт. Рамонь | Рамонский | Рамонский | КТП 084 (1-9) | 400 | 148 | 272
пгт. Рамонь | Рамонский | Рамонский | КТП 085 (1-11) | 250 | 0 | 262.5
пгт. Рамонь | Рамонский | Рамонский | КТП 086 (1-13) | 400 | 192 | 228
пгт. Рамонь | Рамонский | Рамонский | КТП 093 (1-23) | 250 | 120 | 142.5
пгт. Рамонь | Рамонский | Рамонский | КТП 094 (1-24) | 250 | 92.5 | 170
пгт. Рамонь | Рамонский | Рамонский | КТП 095 (1-25) | 100 | 36 | 69
пгт. Рамонь | Рамонский | Рамонский | КТП 096 (1-26) | 63 | 0 | 66.15
пгт. Рамонь | Рамонский | Рамонский | КТП 099 (1-29) | 160 | 86.4 | 81.6
пгт. Рамонь | Рамонский | Рамонский | КТП 100 (1-30) | 1260 | 125 | 1198
пгт. Рамонь | Рамонский | Рамонский | КТП 101 (1-31) | 100 | 0 | 105
пгт. Рамонь | Рамонский | Рамонский | КТП 119 (2-21) | 40 | 20.4 | 21.6
пгт. Рамонь | Рамонский | Рамонский | КТП 121 (2-23) | 40 | 22 | 20
пгт. Рамонь | Рамонский | Рамонский | КТП 122 | 63 | 25.2 | 40.95
пгт. Рамонь | Рамонский | Рамонский | КТП 132(3-2) | 800 | 0 | 840
пгт. Рамонь | Рамонский | Рамонский | КТП 134 (3-4) | 400 | 0 | 420
пгт. Рамонь | Рамонский | Рамонский | КТП 136 (3-6) | 630 | 0 | 661.5
пгт. Рамонь | Рамонский | Рамонский | КТП 139 (3-9) | 160 | 88 | 80
пгт. Рамонь | Рамонский | Рамонский | КТП 140 (3-11) | 250 | 112.5 | 150
пгт. Рамонь | Рамонский | Рамонский | КТП 141 (3-14) | 160 | 0 | 168
пгт. Рамонь | Рамонский | Рамонский | КТП 144 (3-17) | 250 | 0 | 262.5
пгт. Рамонь | Рамонский | Рамонский | КТП 145 (3-18) | 160 | 0 | 168
пгт. Рамонь | Рамонский | Рамонский | КТП 147 | 100 | 36 | 69
пгт. Рамонь | Рамонский | Рамонский | КТП 148 | 250 | 130 | 132.5
пгт. Рамонь | Рамонский | Рамонский | КТП 149 | 100 | 39 | 66
пгт. Рамонь | Рамонский | Рамонский | КТП 150 | 63 | 33.4 | 32.75
пгт. Рамонь | Рамонский | Рамонский | КТП 155 (4-1) | 400 | 0 | 420
пгт. Рамонь | Рамонский | Рамонский | КТП 156 (4-2) | 250 | 0 | 262.5
пгт. Рамонь | Рамонский | Рамонский | КТП 159 (4-5) | 400 | 0 | 420
пгт. Рамонь | Рамонский | Рамонский | КТП 160 (4-6) | 400 | 0 | 420
пгт. Рамонь | Рамонский | Рамонский | КТП 161 (4-7) | 250 | 0 | 262.5
пгт. Рамонь | Рамонский | Рамонский | КТП 162 (4-8) | 160 | 0 | 168
пгт. Рамонь | Рамонский | Рамонский | КТП 163 (4-9) | 250 | 0 | 262.5
пгт. Рамонь | Рамонский | Рамонский | КТП 164 (4-11) | 160 | 81.6 | 86.4
пгт. Рамонь | Рамонский | Рамонский | КТП 165 (4-12) | 400 | 0 | 420
пгт. Рамонь | Рамонский | Рамонский | КТП 166 (4-13) | 400 | 0 | 420
пгт. Рамонь | Рамонский | Рамонский | КТП 168 (4-15) | 250 | 65.6 | 196.9
пгт. Рамонь | Рамонский | Рамонский | КТП 169(4-16) | 160 | 60.8 | 107.2
пгт. Рамонь | Рамонский | Рамонский | КТП 171 (4-18) | 250 | 0 | 262.5
пгт. Рамонь | Рамонский | Рамонский | КТП 172 (4-19) | 800 | 360 | 480
пгт. Рамонь | Рамонский | Рамонский | КТП 173 (4-20) | 250 | 87.5 | 175
пгт. Рамонь | Рамонский | Рамонский | КТП 186 (5-2) | 400 | 220 | 200
пгт. Рамонь | Рамонский | Рамонский | КТП 188 (5-5) | 250 | 137.5 | 125
пгт. Рамонь | Рамонский | Рамонский | КТП 189 (5-6) | 63 | 25.2 | 40.95
пгт. Рамонь | Рамонский | Рамонский | КТП 191 (5-8) | 250 | 0 | 262.5
пгт. Рамонь | Рамонский | Рамонский | КТП 192 (5-9) | 400 | 0 | 420
пгт. Рамонь | Рамонский | Рамонский | КТП 194 (5-12) | 400 | 0 | 420
пгт. Рамонь | Рамонский | Рамонский | КТП 195 (5-13) | 800 | 432 | 408
пгт. Рамонь | Рамонский | Рамонский | КТП 198 (5-16) | 400 | 204 | 216
пгт. Рамонь | Рамонский | Рамонский | КТП 199 (5-17) | 400 | 192 | 228
пгт. Рамонь | Рамонский | Рамонский | КТП 200 (5-18) | 160 | 78.4 | 89.6
пгт. Рамонь | Рамонский | Рамонский | КТП 210 (6-3) | 400 | 208 | 212
пгт. Рамонь | Рамонский | Рамонский | КТП 211 (6-4) | 250 | 117.5 | 145
пгт. Рамонь | Рамонский | Рамонский | КТП 213 (6-6) | 250 | 184 | 78.5
пгт. Рамонь | Рамонский | Рамонский | КТП 216 (6-10) | 100 | 0 | 105
пгт. Рамонь | Рамонский | Рамонский | КТП 217 (6-11) | 400 | 140 | 280
пгт. Рамонь | Рамонский | Рамонский | КТП 221 (6-15) | 250 | 90 | 172.5
пгт. Рамонь | Рамонский | Рамонский | КТП 223 (6-31) | 160 | 72 | 96
пгт. Рамонь | Рамонский | Рамонский | КТП 224 (6-32) | 250 | 130 | 132.5
пгт. Рамонь | Рамонский | Рамонский | КТП 227 (6-38) | 160 | 75.2 | 92.8
пгт. Рамонь | Рамонский | Рамонский | КТП 229 (6-47) | 160 | 65.6 | 102.4
пгт. Рамонь | Рамонский | Рамонский | КТП 230 (6-50) | 250 | 130 | 132.5
пгт. Рамонь | Рамонский | Рамонский | КТП 233 (6-68) | 160 | 78.4 | 89.6
пгт. Рамонь | Рамонский | Рамонский | КТП 237 (6-92) | 160 | 0 | 168
пгт. Рамонь | Рамонский | Рамонский | КТП 240 (6-97) | 160 | 62.4 | 105.6
пгт. Рамонь | Рамонский | Рамонский | КТП 241 (6-98) | 250 | 0 | 262.5
пгт. Рамонь | Рамонский | Рамонский | КТП 244 (6-101) | 160 | 59.2 | 108.8
пгт. Рамонь | Рамонский | Рамонский | КТП 245 (6-102) | 400 | 156 | 264
пгт. Рамонь | Рамонский | Рамонский | КТП 246 (6-103) | 63 | 23.3 | 42.85
пгт. Рамонь | Рамонский | Рамонский | КТП 247 (6-104) | 63 | 31.5 | 34.65
пгт. Рамонь | Рамонский | Рамонский | КТП 248 (6-105) | 63 | 27.1 | 39.05
пгт. Рамонь | Рамонский | Рамонский | КТП 249 (6-106) | 63 | 0 | 66.15
пгт. Рамонь | Рамонский | Рамонский | КТП 250 (6-107) | 63 | 22.1 | 44.05
пгт. Рамонь | Рамонский | Рамонский | КТП 251 (6-108) | 250 | 92.5 | 170
пгт. Рамонь | Рамонский | Рамонский | КТП 252 (6-109) | 160 | 62.4 | 105.6
пгт. Рамонь | Рамонский | Рамонский | КТП 253 (6-110) | 160 | 57.6 | 110.4
пгт. Рамонь | Рамонский | Рамонский | КТП 254(6-111) | 1260 | 516.6 | 806.4
пгт. Рамонь | Рамонский | Рамонский | КТП 255 (6-112) | 160 | 84.8 | 83.2
пгт. Рамонь | Рамонский | Рамонский | КТП 256 (6-114) | 250 | 122.5 | 140
пгт. Рамонь | Рамонский | Рамонский | КТП 258 | 63 | 0 | 66.15
пгт. Рамонь | Рамонский | Рамонский | КТП 259 | 63 | 22.7 | 43.45
пгт. Рамонь | Рамонский | Рамонский | КТП 260 | 160 | 0 | 168
пгт. Рамонь | Рамонский | Рамонский | КТП 261 | 160 | 0 | 168
пгт. Рамонь | Рамонский | Рамонский | КТП 262 | 160 | 0 | 168
пгт. Рамонь | Рамонский | Рамонский | КТП 263 | 160 | 0 | 168
пгт. Рамонь | Рамонский | Рамонский | КТП 518 | 100 | 43 | 62
пгт. Рамонь | Рамонский | Рамонский | МТП 238 (6-95) | 160 | 0 | 168
пгт. Рамонь | Рамонский | Рамонский | МТП 239 (6-96) | 40 | 14.4 | 27.6
пгт. Рамонь | Рамонский | Рамонский | КТП 1121 | 100 | 35 | 70
пгт. Рамонь | Рамонский | Рамонский | КТП 1125 | 160 | 0 | 168
пгт. Рамонь | Рамонский | Рамонский | КТП 1147 | 100 | 41 | 64
пгт. Рамонь | Рамонский | Рамонский | КТП 1156 | 160 | 0 | 168
пгт. Рамонь | Рамонский | Рамонский | КТП 1157 | 160 | 0 | 168
пгт. Рамонь | Рамонский | Рамонский | КТП 1158 | 160 | 0 | 168
пгт. Рамонь | Рамонский | Рамонский | КТП 431 (1-1) | 160 | 0 | 168
пгт. Рамонь | Рамонский | Рамонский | КТП 432 (1-2) | 250 | 0 | 262.5
пгт. Рамонь | Рамонский | Рамонский | КТП 434 (1-4) | 250 | 0 | 262.5
пгт. Рамонь | Рамонский | Рамонский | КТП 435 (1-5) | 160 | 0 | 168
пгт. Рамонь | Рамонский | Рамонский | КТП 439 (1-13) | 160 | 0 | 168
пгт. Рамонь | Рамонский | Рамонский | КТП 442 (1-17) | 160 | 84.8 | 83.2
пгт. Рамонь | Рамонский | Рамонский | КТП 444 (1-19) | 160 | 0 | 168
пгт. Рамонь | Рамонский | Рамонский | КТП 445 (1-20) | 400 | 180 | 240
пгт. Рамонь | Рамонский | Рамонский | КТП 446 (1-21) | 630 | 0 | 661.5
пгт. Рамонь | Рамонский | Рамонский | КТП 451 (1-27) | 250 | 95 | 167.5
пгт. Рамонь | Рамонский | Рамонский | КТП 452 (1-28) | 250 | 0 | 262.5
пгт. Рамонь | Рамонский | Рамонский | КТП 453 (1-29) | 160 | 86.4 | 81.6
пгт. Рамонь | Рамонский | Рамонский | КТП 454 (1-31) | 100 | 54 | 51
пгт. Рамонь | Рамонский | Рамонский | КТП 455 (1-32) | 250 | 107.5 | 155
пгт. Рамонь | Рамонский | Рамонский | КТП 456 (1-33) | 160 | 73.6 | 94.4
пгт. Рамонь | Рамонский | Рамонский | КТП 457 (1-34) | 100 | 44 | 61
пгт. Рамонь | Рамонский | Рамонский | КТП 460 (1-37) | 250 | 92.5 | 170
пгт. Рамонь | Рамонский | Рамонский | КТП 461 (1-38) | 250 | 102.5 | 160
пгт. Рамонь | Рамонский | Рамонский | КТП 462 (1-39) | 250 | 127.5 | 135
пгт. Рамонь | Рамонский | Рамонский | КТП 463 (1-40) | 160 | 78 | 90
пгт. Рамонь | Рамонский | Рамонский | КТП 464 (1-41) | 100 | 42 | 63
пгт. Рамонь | Рамонский | Рамонский | КТП 468 (1-45) | 100 | 46 | 59
пгт. Рамонь | Рамонский | Рамонский | КТП 473 (1-50) | 160 | 0 | 168
пгт. Рамонь | Рамонский | Рамонский | КТП 474 (1-51) | 160 | 84.8 | 83.2
пгт. Рамонь | Рамонский | Рамонский | КТП 475 (1-52) | 160 | 0 | 168
пгт. Рамонь | Рамонский | Рамонский | КТП 484 (1-61) | 160 | 0 | 168
пгт. Рамонь | Рамонский | Рамонский | КТП 485 (1-62) | 160 | 0 | 168
пгт. Рамонь | Рамонский | Рамонский | КТП 486 (1-63) | 160 | 64 | 104
пгт. Рамонь | Рамонский | Рамонский | КТП 487 (1-64) | 250 | 137.5 | 125
пгт. Рамонь | Рамонский | Рамонский | КТП 488 (1-65) | 160 | 81.6 | 86.4
пгт. Рамонь | Рамонский | Рамонский | КТП 489 (1-66) | 250 | 123 | 139.5
пгт. Рамонь | Рамонский | Рамонский | КТП 490 (1-67) | 100 | 46.1 | 58.9
пгт. Рамонь | Рамонский | Рамонский | КТП 491 (1-68) | 160 | 88.2 | 79.8
пгт. Рамонь | Рамонский | Рамонский | КТП 492(1-69) | 63 | 27.4 | 38.75
пгт. Рамонь | Рамонский | Рамонский | КТП 493 (1-70) | 160 | 63.4 | 104.6
пгт. Рамонь | Рамонский | Рамонский | КТП 494 (1-71) | 160 | 81.9 | 86.1
пгт. Рамонь | Рамонский | Рамонский | КТП 496 | 63 | 22.2 | 43.95
пгт. Рамонь | Рамонский | Рамонский | КТП 497 | 100 | 41.7 | 63.3
пгт. Рамонь | Рамонский | Рамонский | КТП 498 | 63 | 28.4 | 37.75
пгт. Рамонь | Рамонский | Рамонский | КТП 499 | 400 | 0 | 420
пгт. Рамонь | Рамонский | Рамонский | КТП 501 | 100 | 53.6 | 51.4
пгт. Рамонь | Рамонский | Рамонский | КТП 504 | 100 | 37.7 | 67.3
пгт. Рамонь | Рамонский | Рамонский | СТП 1122 | 100 | 0 | 105
пгт. Рамонь | Рамонский | Рамонский | СТП 1136 | 100 | 0 | 105
пгт. Рамонь | Рамонский | Рамонский | СТП 495 (1-72) | 40 | 15.5 | 26.5
пгт. Рамонь | Рамонский | Рамонский | КТП 508 (3-5) | 400 | 0 | 420
пгт. Рамонь | Рамонский | Рамонский | КТП 511 (3-9) | 160 | 130 | 38
пгт. Рамонь | Рамонский | Рамонский | КТП 512 (3-10) | 250 | 0 | 262.5
пгт. Рамонь | Рамонский | Рамонский | КТП 513 (3-11) | 160 | 130 | 38
пгт. Рамонь | Рамонский | Рамонский | КТП 514 (3-12) | 160 | 67 | 101
пгт. Рамонь | Рамонский | Рамонский | КТП 515 (3-17) | 160 | 0 | 168
пгт. Рамонь | Рамонский | Рамонский | КТП 517 | 250 | 137.3 | 125.2
пгт. Рамонь | Рамонский | Рамонский | СТП 519 | 100 | 39.6 | 65.4
пгт. Рамонь | Рамонский | Рамонский | КТП 526 (4-1) | 160 | 0 | 168
пгт. Рамонь | Рамонский | Рамонский | КТП 528 (4-3) | 250 | 94.8 | 167.7
пгт. Рамонь | Рамонский | Рамонский | КТП 529 (4-4) | 400 | 0 | 420
пгт. Рамонь | Рамонский | Рамонский | КТП 530 (4-5) | 400 | 194.8 | 225.2
пгт. Рамонь | Рамонский | Рамонский | КТП 531 (4-6) | 400 | 171.2 | 248.8
пгт. Рамонь | Рамонский | Рамонский | КТП 532 (4-7) | 400 | 192.4 | 227.6
пгт. Рамонь | Рамонский | Рамонский | КТП 534 (4-9) | 100 | 37.5 | 67.5
пгт. Рамонь | Рамонский | Рамонский | КТП 536 (4-11) | 400 | 0 | 420
пгт. Рамонь | Рамонский | Рамонский | КТП 538 | 160 | 0 | 168
пгт. Рамонь | Рамонский | Рамонский | МТП 535 (4-10) | 100 | 0 | 105
с. Новоживотинное | Рамонский | Рамонский | СТП 539 | 40 | 0 | 42
с. Новоживотинное | Рамонский | Рамонский | КТП 1184 | 100 | 0 | 105
с. Новоживотинное | Рамонский | Рамонский | КТП 541 (1-1) | 100 | 0 | 105
с. Новоживотинное | Рамонский | Рамонский | КТП 542 (1-2) | 160 | 88.3 | 79.7
с. Новоживотинное | Рамонский | Рамонский | КТП 543 (1-3) | 250 | 0 | 262.5
с. Новоживотинное | Рамонский | Рамонский | КТП 544 (1-4) | 250 | 91.8 | 170.7
с. Новоживотинное | Рамонский | Рамонский | КТП 545 (1-5) | 63 | 0 | 66.15
с. Новоживотинное | Рамонский | Рамонский | КТП 546 (1-6) | 30 | 0 | 31.5
с. Новоживотинное | Рамонский | Рамонский | КТП 549 (1-10) | 250 | 0 | 262.5
с. Новоживотинное | Рамонский | Рамонский | КТП 550 (1-11) | 63 | 0 | 66.15
с. Новоживотинное | Рамонский | Рамонский | КТП 551 (1-12) | 63 | 0 | 66.15
с. Новоживотинное | Рамонский | Рамонский | КТП 555 (1-18) | 100 | 0 | 105
с. Новоживотинное | Рамонский | Рамонский | КТП 556 (1-19) | 100 | 0 | 105
с. Новоживотинное | Рамонский | Рамонский | КТП 557 (1-20) | 160 | 64.2 | 103.8
с. Новоживотинное | Рамонский | Рамонский | КТП 558 (1-21) | 250 | 95.3 | 167.2
с. Новоживотинное | Рамонский | Рамонский | КТП 559 (1-22) | 60 | 0 | 63
с. Новоживотинное | Рамонский | Рамонский | КТП 560 (1-23) | 100 | 0 | 105
с. Новоживотинное | Рамонский | Рамонский | КТП 561 (1-24) | 160 | 0 | 168
с. Новоживотинное | Рамонский | Рамонский | КТП 562 (1-25) | 250 | 0 | 262.5
с. Новоживотинное | Рамонский | Рамонский | КТП 563 (1-26) | 250 | 107.3 | 155.2
с. Новоживотинное | Рамонский | Рамонский | КТП 564 (1-27) | 160 | 73.8 | 94.2
с. Новоживотинное | Рамонский | Рамонский | КТП 565 (1-28) | 160 | 75 | 93
с. Новоживотинное | Рамонский | Рамонский | КТП 566 (1-29) | 250 | 113.5 | 149
с. Новоживотинное | Рамонский | Рамонский | КТП 576 (1-45) | 100 | 0 | 105
с. Новоживотинное | Рамонский | Рамонский | КТП 577 (1-46) | 160 | 0 | 168
с. Новоживотинное | Рамонский | Рамонский | КТП 578 (1-47) | 160 | 0 | 168
с. Новоживотинное | Рамонский | Рамонский | КТП 580 (1-49) | 160 | 0 | 168
с. Новоживотинное | Рамонский | Рамонский | КТП 581 (1-50) | 160 | 61.3 | 106.7
с. Новоживотинное | Рамонский | Рамонский | КТП 582 (1-51) | 160 | 0 | 168
с. Новоживотинное | Рамонский | Рамонский | КТП 583 (1-52) | 100 | 0 | 105
с. Новоживотинное | Рамонский | Рамонский | КТП 584 (1-53) | 160 | 0 | 168
с. Новоживотинное | Рамонский | Рамонский | КТП 585 (1-54) | 160 | 61 | 107
с. Новоживотинное | Рамонский | Рамонский | КТП 588 (1-57) | 100 | 0 | 105
с. Новоживотинное | Рамонский | Рамонский | КТП 589 (1-58) | 100 | 0 | 105
с. Новоживотинное | Рамонский | Рамонский | КТП 590 | 100 | 52.4 | 52.6
с. Новоживотинное | Рамонский | Рамонский | КТП 593 (571 (1-40)) | 100 | 0 | 105
с. Новоживотинное | Рамонский | Рамонский | КТП 594 | 100 | 52.8 | 52.2
с. Новоживотинное | Рамонский | Рамонский | КТП 597 | 100 | 26.5 | 78.5
с. Новоживотинное | Рамонский | Рамонский | СТП 586 (1-55) | 25 | 9.4 | 16.85
с. Новоживотинное | Рамонский | Рамонский | КТП 1034 | 63 | 24.9 | 41.25
с. Новоживотинное | Рамонский | Рамонский | КТП 1035 | 160 | 66.1 | 101.9
с. Новоживотинное | Рамонский | Рамонский | КТП 1036 | 160 | 58.4 | 109.6
с. Новоживотинное | Рамонский | Рамонский | КТП 1037 | 100 | 41.9 | 63.1
с. Новоживотинное | Рамонский | Рамонский | КТП 1038 | 100 | 45.5 | 59.5
с. Новоживотинное | Рамонский | Рамонский | КТП 1039 | 250 | 134.3 | 128.2
с. Новоживотинное | Рамонский | Рамонский | КТП 1041 | 100 | 53.1 | 51.9
с. Новоживотинное | Рамонский | Рамонский | КТП 1048 | 63 | 0 | 66.15
с. Новоживотинное | Рамонский | Рамонский | КТП 1183 | 160 | 0 | 168
с. Новоживотинное | Рамонский | Рамонский | КТП 1197 | 100 | 0 | 105
с. Новоживотинное | Рамонский | Рамонский | КТП 1202 | 100 | 0 | 105
с. Новоживотинное | Рамонский | Рамонский | КТП 1204 | 100 | 0 | 105
с. Новоживотинное | Рамонский | Рамонский | КТП 599 (2-3) | 63 | 26.6 | 39.55
с. Новоживотинное | Рамонский | Рамонский | КТП 600 (2-5) | 160 | 0 | 168
с. Новоживотинное | Рамонский | Рамонский | КТП 603 (2-9) | 160 | 0 | 168
с. Новоживотинное | Рамонский | Рамонский | КТП 607 (2-22) | 63 | 0 | 66.15
с. Новоживотинное | Рамонский | Рамонский | КТП 608 (2-25) | 100 | 43.6 | 61.4
с. Новоживотинное | Рамонский | Рамонский | КТП 613 (2-37) | 250 | 0 | 262.5
с. Новоживотинное | Рамонский | Рамонский | КТП 616 (2-40) | 250 | 0 | 262.5
с. Новоживотинное | Рамонский | Рамонский | КТП 617(2-41) | 30 | 16.3 | 15.2
с. Новоживотинное | Рамонский | Рамонский | КТП 618 (2-42) | 400 | 177.6 | 242.4
с. Новоживотинное | Рамонский | Рамонский | КТП 619 (2-43) | 63 | 0 | 66.15
с. Новоживотинное | Рамонский | Рамонский | КТП 621 (2-45) | 250 | 0 | 262.5
с. Новоживотинное | Рамонский | Рамонский | КТП 622 (2-46) | 400 | 0 | 420
с. Новоживотинное | Рамонский | Рамонский | КТП 623 (2-47) | 160 | 85.8 | 82.2
с. Новоживотинное | Рамонский | Рамонский | КТП 624 (2-48) | 100 | 0 | 105
с. Новоживотинное | Рамонский | Рамонский | КТП 625 (2-49) | 100 | 0 | 105
с. Новоживотинное | Рамонский | Рамонский | КТП 626 (2-50) | 250 | 0 | 262.5
с. Новоживотинное | Рамонский | Рамонский | КТП 627 (2-51) | 400 | 0 | 420
с. Новоживотинное | Рамонский | Рамонский | КТП 632 (2-57) | 100 | 0 | 105
с. Новоживотинное | Рамонский | Рамонский | КТП 634 (2-59) | 400 | 171.6 | 248.4
с. Новоживотинное | Рамонский | Рамонский | КТП 635 (2-60) | 40 | 19.5 | 22.5
с. Новоживотинное | Рамонский | Рамонский | КТП 637 (2-62) | 160 | 0 | 168
с. Новоживотинное | Рамонский | Рамонский | КТП 638 (2-63) | 160 | 81.8 | 86.2
с. Новоживотинное | Рамонский | Рамонский | КТП 639 | 250 | 0 | 262.5
с. Новоживотинное | Рамонский | Рамонский | КТП 643 | 160 | 86.7 | 81.3
с. Новоживотинное | Рамонский | Рамонский | КТП 644 | 100 | 0 | 105
с. Новоживотинное | Рамонский | Рамонский | КТП 645 | 160 | 88.2 | 79.8
с. Новоживотинное | Рамонский | Рамонский | КТП 646 | 63 | 23.5 | 42.65
с. Новоживотинное | Рамонский | Рамонский | КТП 647 | 63 | 25.3 | 40.85
с. Новоживотинное | Рамонский | Рамонский | СТП 1045 | 100 | 0 | 105
с. Новоживотинное | Рамонский | Рамонский | СТП 1052 | 63 | 0 | 66.15
с. Новоживотинное | Рамонский | Рамонский | СТП 1208 | 100 | 0 | 105
с. Новоживотинное | Рамонский | Рамонский | КТП 661 (4-1) | 250 | 87.8 | 174.7
с. Новоживотинное | Рамонский | Рамонский | КТП 662 (4-2) | 160 | 61 | 107
с. Новоживотинное | Рамонский | Рамонский | КТП 664 (4-4) | 63 | 35.2 | 30.95
с. Новоживотинное | Рамонский | Рамонский | КТП 668 (4-8) | 160 | 66.6 | 101.4
с. Новоживотинное | Рамонский | Рамонский | КТП 669 (4-10) | 100 | 0 | 105
с. Новоживотинное | Рамонский | Рамонский | КТП 671 (4-13) | 160 | 61.4 | 106.6
с. Новоживотинное | Рамонский | Рамонский | КТП 672 (4-14) | 63 | 25.9 | 40.25
с. Новоживотинное | Рамонский | Рамонский | КТП 673 (4-16) | 100 | 42.5 | 62.5
с. Новоживотинное | Рамонский | Рамонский | КТП 674 (4-20) | 160 | 78.9 | 89.1
с. Новоживотинное | Рамонский | Рамонский | КТП 675 (4-21) | 160 | 77.9 | 90.1
с. Новоживотинное | Рамонский | Рамонский | КТП 676 (4-22) | 160 | 67.5 | 100.5
с. Новоживотинное | Рамонский | Рамонский | КТП 680 (4-26) | 250 | 117.8 | 144.7
с. Новоживотинное | Рамонский | Рамонский | КТП 683 (4-30) | 100 | 0 | 105
с. Новоживотинное | Рамонский | Рамонский | КТП 686 (4-39) | 250 | 0 | 262.5
с. Новоживотинное | Рамонский | Рамонский | КТП 688 (4-45) | 63 | 34.5 | 31.65
с. Новоживотинное | Рамонский | Рамонский | КТП 692 | 160 | 0 | 168
с. Новоживотинное | Рамонский | Рамонский | КТП 694 | 100 | 10 | 95
с. Новоживотинное | Рамонский | Рамонский | NG 1012 |  | 0 | 0
с. Новоживотинное | Рамонский | Рамонский | КТП 1056 | 250 | 111 | 151.5
с. Новоживотинное | Рамонский | Рамонский | КТП 1058 | 160 | 77.8 | 90.2
с. Новоживотинное | Рамонский | Рамонский | КТП 1059 | 100 | 46.6 | 58.4
с. Новоживотинное | Рамонский | Рамонский | КТП 1064 | 160 | 81.4 | 86.6
с. Новоживотинное | Рамонский | Рамонский | КТП 1075 | 160 | 0 | 168
с. Новоживотинное | Рамонский | Рамонский | КТП 1168 | 250 | 0 | 262.5
с. Новоживотинное | Рамонский | Рамонский | КТП 1203 | 100 | 0 | 105
с. Новоживотинное | Рамонский | Рамонский | КТП 1211 | 160 | 0 | 168
с. Новоживотинное | Рамонский | Рамонский | КТП 701 (5-2) | 160 | 0 | 168
с. Новоживотинное | Рамонский | Рамонский | КТП 702 (5-3) | 100 | 0 | 105
с. Новоживотинное | Рамонский | Рамонский | КТП 703 (5-4) | 40 | 0 | 42
с. Новоживотинное | Рамонский | Рамонский | КТП 740 (5-41) | 160 | 0 | 168
с. Новоживотинное | Рамонский | Рамонский | КТП 764 (5-67) | 25 | 11.3 | 14.95
с. Новоживотинное | Рамонский | Рамонский | КТП 766 (5-69) | 250 | 131 | 131.5
с. Новоживотинное | Рамонский | Рамонский | КТП 767 (5-70) | 100 | 37.6 | 67.4
с. Новоживотинное | Рамонский | Рамонский | КТП 774 | 63 | 27.9 | 38.25
с. Новоживотинное | Рамонский | Рамонский | КТП 775 | 160 | 80.3 | 87.7
с. Новоживотинное | Рамонский | Рамонский | СТП 1062 | 100 | 49.1 | 55.9
с. Новоживотинное | Рамонский | Рамонский | СТП 1069 | 100 | 0 | 105
с. Новоживотинное | Рамонский | Рамонский | СТП 1072 | 100 | 0 | 105
с. Новоживотинное | Рамонский | Рамонский | СТП 1088 | 100 | 13.5 | 91.5
с. Новоживотинное | Рамонский | Рамонский | СТП 776 | 63 | 22.4 | 43.75
п. Комсомольский | Рамонский | Рамонский | КТП 421 | 63 | 31.9 | 34.25
п. Комсомольский | Рамонский | Рамонский | КТП 422 | 63 | 0 | 66.15
с. Новоживотинное | Рамонский | Рамонский | КТП 1066 | 160 | 0 | 168
с. Новоживотинное | Рамонский | Рамонский | КТП 1070 | 100 | 42.5 | 62.5
с. Новоживотинное | Рамонский | Рамонский | КТП 746 (5-47) | 25 | 13.5 | 12.75
с. Новоживотинное | Рамонский | Рамонский | КТП 759 (5-61) | 160 | 64.5 | 103.5
с. Новоживотинное | Рамонский | Рамонский | КТП 762 (5-64) | 25 | 11.5 | 14.75
с. Новоживотинное | Рамонский | Рамонский | КТП 770 | 160 | 0 | 168
с. Новоживотинное | Рамонский | Рамонский | КТП 771 | 100 | 51.1 | 53.9
с. Новоживотинное | Рамонский | Рамонский | КТП 773 | 25 | 12.1 | 14.15
с. Краснолипье | Репьевский | Репьевский | КТП-1-1 | 40 | 9.32 | 32.68
с. Краснолипье | Репьевский | Репьевский | КТП-1-10 | 63 | 15.5 | 50.65
с. Краснолипье | Репьевский | Репьевский | КТП-1-16 | 100 | 9 | 96
с. Краснолипье | Репьевский | Репьевский | КТП-1-17 | 40 | 8.01 | 33.99
с. Краснолипье | Репьевский | Репьевский | КТП-1-18 | 60 | 17.38 | 45.62
с. Краснолипье | Репьевский | Репьевский | КТП-1-21 | 60 | 30.2 | 32.8
с. Краснолипье | Репьевский | Репьевский | КТП-1-22 | 160 | 37 | 131
с. Краснолипье | Репьевский | Репьевский | КТП-1-23 | 100 | 62.89 | 42.11
с. Краснолипье | Репьевский | Репьевский | КТП-1-24 | 160 | 49.49 | 118.51
с. Краснолипье | Репьевский | Репьевский | КТП-1-27 | 250 | 16 | 246.5
с. Краснолипье | Репьевский | Репьевский | КТП-1-28 | 60 | 59.88 | 3.12
с. Краснолипье | Репьевский | Репьевский | КТП-1-29 | 60 | 10.74 | 52.26
с. Краснолипье | Репьевский | Репьевский | КТП-1-30 | 60 | 7.5 | 55.5
с. Краснолипье | Репьевский | Репьевский | КТП-1-31 | 160 | 14.94 | 153.06
с. Краснолипье | Репьевский | Репьевский | КТП-1-33 | 100 | 46.88 | 58.12
с. Краснолипье | Репьевский | Репьевский | КТП-1-35 | 60 | 10.5 | 52.5
с. Краснолипье | Репьевский | Репьевский | КТП-1-36 | 60 | 11 | 52
с. Краснолипье | Репьевский | Репьевский | КТП-1-37 | 60 | 28.21 | 34.79
с. Краснолипье | Репьевский | Репьевский | КТП-1-39 | 60 | 17.15 | 45.85
с. Краснолипье | Репьевский | Репьевский | КТП-1-4 | 100 | 9.9 | 95.1
с. Краснолипье | Репьевский | Репьевский | КТП-1-41 | 250 | 23.5 | 239
с. Краснолипье | Репьевский | Репьевский | КТП-1-42 | 250 | 58.01 | 204.49
с. Краснолипье | Репьевский | Репьевский | КТП-1-43 | 100 | 11 | 94
с. Краснолипье | Репьевский | Репьевский | КТП-1-45 | 60 | 21.91 | 41.09
с. Краснолипье | Репьевский | Репьевский | КТП-1-5 | 40 | 5 | 37
с. Краснолипье | Репьевский | Репьевский | КТП-1-7 | 100 | 9 | 96
с. Краснолипье | Репьевский | Репьевский | КТП-1-8 | 160 | 74.18 | 93.82
с. Краснолипье | Репьевский | Репьевский | КТП-2-13 | 60 | 36.61 | 26.39
с. Краснолипье | Репьевский | Репьевский | КТП-2-14 | 100 | 22.43 | 82.57
с. Краснолипье | Репьевский | Репьевский | КТП-2-15 | 160 | 67.82 | 100.18
с. Краснолипье | Репьевский | Репьевский | КТП-2-16 | 60 | 37.35 | 25.65
с. Краснолипье | Репьевский | Репьевский | КТП-2-17 | 100 | 32 | 73
с. Краснолипье | Репьевский | Репьевский | КТП-2-18 | 100 | 33.78 | 71.22
с. Краснолипье | Репьевский | Репьевский | КТП-2-19 | 100 | 84.28 | 20.72
с. Краснолипье | Репьевский | Репьевский | КТП-2-24 | 100 | 18.17 | 86.83
с. Краснолипье | Репьевский | Репьевский | КТП-2-33 | 160 | 44.53 | 123.47
с. Краснолипье | Репьевский | Репьевский | КТП-2-34 | 100 | 28.67 | 76.33
с. Краснолипье | Репьевский | Репьевский | КТП-3-1 | 250 | 63 | 199.5
с. Краснолипье | Репьевский | Репьевский | КТП-3-10 | 60 | 8 | 55
с. Краснолипье | Репьевский | Репьевский | КТП-3-3 | 160 | 148.97 | 19.03
с. Краснолипье | Репьевский | Репьевский | КТП-3-4 | 100 | 87.11 | 17.89
с. Краснолипье | Репьевский | Репьевский | КТП-3-6 | 100 | 21.29 | 83.71
с. Краснолипье | Репьевский | Репьевский | КТП-3-8 | 60 | 35.48 | 27.52
с. Краснолипье | Репьевский | Репьевский | КТП-3-9 | 60 | 13.92 | 49.08
с. Краснолипье | Репьевский | Репьевский | КТП-4-1 | 100 | 12 | 93
с. Краснолипье | Репьевский | Репьевский | КТП-4-11 | 250 | 35.48 | 227.02
с. Краснолипье | Репьевский | Репьевский | КТП-4-12 | 250 | 42.29 | 220.21
с. Краснолипье | Репьевский | Репьевский | КТП-4-16 | 100 | 42.85 | 62.15
с. Краснолипье | Репьевский | Репьевский | КТП-4-17 | 250 | 42.85 | 219.65
с. Краснолипье | Репьевский | Репьевский | КТП-4-2 | 60 | 13 | 50
с. Краснолипье | Репьевский | Репьевский | КТП-4-20 | 60 | 59.88 | 3.12
с. Краснолипье | Репьевский | Репьевский | КТП-4-21 | 100 | 34.34 | 70.66
с. Краснолипье | Репьевский | Репьевский | КТП-4-27 | 100 | 31.51 | 73.49
с. Краснолипье | Репьевский | Репьевский | КТП-4-28 | 100 | 19.02 | 85.98
с. Краснолипье | Репьевский | Репьевский | КТП-4-29 | 60 | 45.69 | 17.31
с. Краснолипье | Репьевский | Репьевский | КТП-4-3 | 160 | 68.4 | 99.6
с. Краснолипье | Репьевский | Репьевский | КТП-4-33 | 60 | 24.13 | 38.87
с. Краснолипье | Репьевский | Репьевский | КТП-4-34 | 100 | 9 | 96
с. Краснолипье | Репьевский | Репьевский | КТП-4-35 | 40 | 33.21 | 8.79
с. Краснолипье | Репьевский | Репьевский | КТП-4-36 | 100 | 7.67 | 97.33
с. Краснолипье | Репьевский | Репьевский | КТП-4-37 | 25 | 18.55 | 7.7
с. Краснолипье | Репьевский | Репьевский | КТП-4-4 | 160 | 21.3 | 146.7
с. Краснолипье | Репьевский | Репьевский | КТП-4-5 | 160 | 107.54 | 60.46
с. Краснолипье | Репьевский | Репьевский | КТП-4-6 | 100 | 39.34 | 65.66
с. Краснолипье | Репьевский | Репьевский | КТП-4-7 | 100 | 72.93 | 32.07
с. Краснолипье | Репьевский | Репьевский | КТП-4-8 | 63 | 64.42 | 1.73
с. Краснолипье | Репьевский | Репьевский | КТП-5-1 | 160 | 44.1 | 123.9
с. Краснолипье | Репьевский | Репьевский | КТП-5-2 | 250 | 26.91 | 235.59
с. Репьевка | Репьевский | Репьевский | КТП-1-1 | 63 | 139.89 | -73.74
с. Репьевка | Репьевский | Репьевский | КТП-1-10 | 250 | 149.53 | 112.97
с. Репьевка | Репьевский | Репьевский | КТП-1-11 | 250 | 69.53 | 192.97
с. Репьевка | Репьевский | Репьевский | КТП-1-12 | 250 | 31 | 231.5
с. Репьевка | Репьевский | Репьевский | КТП-1-13 | 250 | 125.98 | 136.52
с. Репьевка | Репьевский | Репьевский | КТП-1-14 | 400 | 69.81 | 350.19
с. Репьевка | Репьевский | Репьевский | КТП-1-16 | 160 | 28 | 140
с. Репьевка | Репьевский | Репьевский | КТП-1-18 | 160 | 93.92 | 74.08
с. Репьевка | Репьевский | Репьевский | КТП-1-21 | 250 | 67.25 | 195.25
с. Репьевка | Репьевский | Репьевский | КТП-1-22 | 250 | 77.47 | 185.03
с. Репьевка | Репьевский | Репьевский | КТП-1-23 | 250 | 92.22 | 170.28
с. Репьевка | Репьевский | Репьевский | КТП-1-24 | 60 | 59.88 | 3.12
с. Репьевка | Репьевский | Репьевский | КТП-1-3 | 250 | 43 | 219.5
с. Репьевка | Репьевский | Репьевский | КТП-1-31 | 100 | 38 | 67
с. Репьевка | Репьевский | Репьевский | КТП-1-4 | 63 | 13 | 53.15
с. Репьевка | Репьевский | Репьевский | КТП-1-5 | 250 | 80.87 | 181.63
с. Репьевка | Репьевский | Репьевский | КТП-1-6 | 60 | 7 | 56
с. Репьевка | Репьевский | Репьевский | КТП-1-7 | 250 | 272.1 | -9.6
с. Репьевка | Репьевский | Репьевский | КТП-1-9 | 250 | 43.06 | 219.44
с. Репьевка | Репьевский | Репьевский | КТП-2-1 | 250 | 96.76 | 165.74
с. Репьевка | Репьевский | Репьевский | КТП-2-10 | 160 | 43.82 | 124.18
с. Репьевка | Репьевский | Репьевский | КТП-2-11 | 100 | 10 | 95
с. Репьевка | Репьевский | Репьевский | КТП-2-12 | 160 | 39 | 129
с. Репьевка | Репьевский | Репьевский | КТП-2-14 | 100 | 31 | 74
с. Репьевка | Репьевский | Репьевский | КТП-2-16 | 160 | 102.26 | 65.74
с. Репьевка | Репьевский | Репьевский | КТП-2-2 | 100 | 50 | 55
с. Репьевка | Репьевский | Репьевский | КТП-2-3 | 250 | 115 | 147.5
с. Репьевка | Репьевский | Репьевский | КТП-2-4 | 250 | 132.34 | 130.16
с. Репьевка | Репьевский | Репьевский | КТП-2-5 | 400 | 265.86 | 154.14
с. Репьевка | Репьевский | Репьевский | КТП-2-7 | 400 | 214.11 | 205.89
с. Репьевка | Репьевский | Репьевский | КТП-2-9 | 100 | 27.48 | 77.52
с. Репьевка | Репьевский | Репьевский | МТП-2-18 | 63 | 18 | 48.15
с. Репьевка | Репьевский | Репьевский | КТП-3-1 | 100 | 130.07 | -25.07
с. Репьевка | Репьевский | Репьевский | КТП-3-10 | 250 | 17.5 | 245
с. Репьевка | Репьевский | Репьевский | КТП-3-2 | 100 | 21.86 | 83.14
с. Репьевка | Репьевский | Репьевский | КТП-3-3 | 100 | 24.01 | 80.99
с. Репьевка | Репьевский | Репьевский | КТП-3-4 | 100 | 35.08 | 69.92
с. Репьевка | Репьевский | Репьевский | КТП-3-8 | 400 | 34 | 386
с. Репьевка | Репьевский | Репьевский | КТП-3-9 | 320 | 87.85 | 248.15
с. Репьевка | Репьевский | Репьевский | СТП-3-11 | 63 | 14.15 | 52
с. Репьевка | Репьевский | Репьевский | КТП-5-1 | 160 | 33.66 | 134.34
с. Репьевка | Репьевский | Репьевский | КТП-5-10 | 100 | 10 | 95
с. Репьевка | Репьевский | Репьевский | КТП-5-11 | 100 | 16.3 | 88.7
с. Репьевка | Репьевский | Репьевский | КТП-5-13 | 40 | 4.21 | 37.79
с. Репьевка | Репьевский | Репьевский | КТП-5-14 | 100 | 25 | 80
с. Репьевка | Репьевский | Репьевский | КТП-5-15 | 60 | 14.03 | 48.97
с. Репьевка | Репьевский | Репьевский | КТП-5-16 | 40 | 6.99 | 35.01
с. Репьевка | Репьевский | Репьевский | КТП-5-17 | 40 | 8 | 34
с. Репьевка | Репьевский | Репьевский | КТП-5-18 | 160 | 20.33 | 147.67
с. Репьевка | Репьевский | Репьевский | КТП-5-19 | 100 | 21.75 | 83.25
с. Репьевка | Репьевский | Репьевский | КТП-5-20 | 40 | 18.34 | 23.66
с. Репьевка | Репьевский | Репьевский | КТП-5-21 | 60 | 64.08 | -1.08
с. Репьевка | Репьевский | Репьевский | КТП-5-23 | 250 | 23.5 | 239
с. Репьевка | Репьевский | Репьевский | КТП-5-24 | 160 | 27.31 | 140.69
с. Репьевка | Репьевский | Репьевский | КТП-5-26 | 100 | 39.11 | 65.89
с. Репьевка | Репьевский | Репьевский | КТП-5-27 | 60 | 6.71 | 56.29
с. Репьевка | Репьевский | Репьевский | КТП-5-28 | 40 | 15.79 | 26.21
с. Репьевка | Репьевский | Репьевский | КТП-5-29 | 60 | 10 | 53
с. Репьевка | Репьевский | Репьевский | КТП-5-3 | 60 | 12.83 | 50.17
с. Репьевка | Репьевский | Репьевский | КТП-5-30 | 100 | 96.8 | 8.2
с. Репьевка | Репьевский | Репьевский | КТП-5-31 | 100 | 13 | 92
с. Репьевка | Репьевский | Репьевский | КТП-5-32 | 160 | 40.3 | 127.7
с. Репьевка | Репьевский | Репьевский | КТП-5-33 | 250 | 23.28 | 239.22
с. Репьевка | Репьевский | Репьевский | КТП-5-34 | 250 | 23.5 | 239
с. Репьевка | Репьевский | Репьевский | КТП-5-35 | 160 | 22.37 | 145.63
с. Репьевка | Репьевский | Репьевский | КТП-5-36 | 100 | 24.07 | 80.93
с. Репьевка | Репьевский | Репьевский | КТП-5-37 | 100 | 27.53 | 77.47
с. Репьевка | Репьевский | Репьевский | КТП-5-38 | 60 | 33 | 30
с. Репьевка | Репьевский | Репьевский | КТП-5-39 | 60 | 21.07 | 41.93
с. Репьевка | Репьевский | Репьевский | КТП-5-5 | 160 | 102.32 | 65.68
с. Репьевка | Репьевский | Репьевский | КТП-5-6 | 100 | 56.64 | 48.36
с. Репьевка | Репьевский | Репьевский | КТП-5-7 | 100 | 44.05 | 60.95
с. Репьевка | Репьевский | Репьевский | КТП-5-8 | 100 | 8.41 | 96.59
с. Репьевка | Репьевский | Репьевский | КТП-5-9 | 60 | 24 | 39
с. Репьевка | Репьевский | Репьевский | КТП-8-11 | 60 | 60.45 | 2.55
с. Репьевка | Репьевский | Репьевский | КТП-8-3 | 160 | 26.4 | 141.6
с. Репьевка | Репьевский | Репьевский | КТП-8-7 | 250 | 143.86 | 118.64
с.Усть-Муравлянка | Репьевский | Репьевский | КТП-1-1 | 100 | 82.58 | 22.42
с.Усть-Муравлянка | Репьевский | Репьевский | КТП-1-10 | 160 | 33.21 | 134.79
с.Усть-Муравлянка | Репьевский | Репьевский | КТП-1-11 | 60 | 52.5 | 10.5
с.Усть-Муравлянка | Репьевский | Репьевский | КТП-1-12 | 160 | 34.91 | 133.09
с.Усть-Муравлянка | Репьевский | Репьевский | КТП-1-14 | 100 | 22.43 | 82.57
с.Усть-Муравлянка | Репьевский | Репьевский | КТП-1-15 | 40 | 4.27 | 37.73
с.Усть-Муравлянка | Репьевский | Репьевский | КТП-1-16 | 60 | 29.24 | 33.76
с.Усть-Муравлянка | Репьевский | Репьевский | КТП-1-18 | 40 | 31.51 | 10.49
с.Усть-Муравлянка | Репьевский | Репьевский | КТП-1-19 | 100 | 53.07 | 51.93
с.Усть-Муравлянка | Репьевский | Репьевский | КТП-1-2 | 100 | 25 | 80
с.Усть-Муравлянка | Репьевский | Репьевский | КТП-1-20 | 160 | 47.96 | 120.04
с.Усть-Муравлянка | Репьевский | Репьевский | КТП-1-25 | 250 | 51.93 | 210.57
с.Усть-Муравлянка | Репьевский | Репьевский | КТП-1-29 | 160 | 14.48 | 153.52
с.Усть-Муравлянка | Репьевский | Репьевский | КТП-1-4 | 60 | 11 | 52
с.Усть-Муравлянка | Репьевский | Репьевский | КТП-1-8 | 60 | 22.43 | 40.57
с.Усть-Муравлянка | Репьевский | Репьевский | КТП-1-9 | 100 | 46.26 | 58.74
с.Усть-Муравлянка | Репьевский | Репьевский | МТП-1-30 | 63 | 15.15 | 51
с.Усть-Муравлянка | Репьевский | Репьевский | КТП-2-5 | 160 | 42 | 126
с.Усть-Муравлянка | Репьевский | Репьевский | КТП-3-1 | 250 | 60.45 | 202.05
с.Усть-Муравлянка | Репьевский | Репьевский | КТП-3-10 | 100 | 22.43 | 82.57
с.Усть-Муравлянка | Репьевский | Репьевский | КТП-3-11 | 60 | 42.29 | 20.71
с.Усть-Муравлянка | Репьевский | Репьевский | КТП-3-12 | 100 | 40.02 | 64.98
с.Усть-Муравлянка | Репьевский | Репьевский | КТП-3-14 | 40 | 32.07 | 9.93
с.Усть-Муравлянка | Репьевский | Репьевский | КТП-3-16 | 60 | 13 | 50
с.Усть-Муравлянка | Репьевский | Репьевский | КТП-3-17 | 100 | 46.26 | 58.74
с.Усть-Муравлянка | Репьевский | Репьевский | КТП-3-18 | 100 | 18 | 87
с.Усть-Муравлянка | Репьевский | Репьевский | КТП-3-2 | 160 | 55.34 | 112.66
с.Усть-Муравлянка | Репьевский | Репьевский | КТП-3-21 | 100 | 45.69 | 59.31
с.Усть-Муравлянка | Репьевский | Репьевский | КТП-3-3 | 180 | 17.89 | 171.11
с.Усть-Муравлянка | Репьевский | Репьевский | КТП-3-4 | 100 | 38.88 | 66.12
с.Усть-Муравлянка | Репьевский | Репьевский | КТП-3-5 | 100 | 49.66 | 55.34
с.Усть-Муравлянка | Репьевский | Репьевский | КТП-3-6 | 100 | 29.8 | 75.2
с.Усть-Муравлянка | Репьевский | Репьевский | КТП-3-7 | 60 | 13.92 | 49.08
с. Истобное | Репьевский | Репьевский | КТП-2-1 | 100 | 29.5 | 75.5
с. Истобное | Репьевский | Репьевский | КТП-2-11 | 100 | 43.42 | 61.58
с. Истобное | Репьевский | Репьевский | КТП-2-14 | 250 | 45.5 | 217
с. Истобное | Репьевский | Репьевский | КТП-2-15 | 100 | 55.17 | 49.83
с. Истобное | Репьевский | Репьевский | КТП-2-17 | 100 | 63 | 42
с. Истобное | Репьевский | Репьевский | КТП-2-18 | 60 | 30 | 33
с. Истобное | Репьевский | Репьевский | КТП-2-2 | 160 | 33.44 | 134.56
с. Истобное | Репьевский | Репьевский | КТП-2-20 | 160 | 31.5 | 136.5
с. Истобное | Репьевский | Репьевский | КТП-2-3 | 100 | 59.82 | 45.18
с. Истобное | Репьевский | Репьевский | КТП-2-4 | 100 | 96.28 | 8.72
с. Истобное | Репьевский | Репьевский | КТП-2-5 | 60 | 38.88 | 24.12
с. Истобное | Репьевский | Репьевский | КТП-2-6 | 60 | 7.11 | 55.89
с. Истобное | Репьевский | Репьевский | КТП-3-1 | 100 | 64.64 | 40.36
с. Истобное | Репьевский | Репьевский | КТП-3-2 | 250 | 43.5 | 219
с. Истобное | Репьевский | Репьевский | КТП-3-3 | 60 | 37.75 | 25.25
с. Истобное | Репьевский | Репьевский | КТП-3-4 | 160 | 85.41 | 82.59
с. Истобное | Репьевский | Репьевский | МТП-3-5 | 63 | 11 | 55.15
с. Александровка | Россошанский | Россошанский | КТП-501 | 160 | 119 | 49
с. Александровка | Россошанский | Россошанский | КТП-502 | 63 | 10 | 56.15
с. Александровка | Россошанский | Россошанский | КТП-503 | 160 | 30 | 138
с. Александровка | Россошанский | Россошанский | КТП-504 | 160 | 62 | 106
с. Александровка | Россошанский | Россошанский | КТП-505 | 25 | 3 | 23.25
с. Александровка | Россошанский | Россошанский | КТП-508 | 250 | 153 | 109.5
с. Александровка | Россошанский | Россошанский | КТП-509 | 100 | 42 | 63
с. Александровка | Россошанский | Россошанский | КТП-511 | 100 | 23 | 82
с. Александровка | Россошанский | Россошанский | КТП-512 | 100 | 79 | 26
с. Александровка | Россошанский | Россошанский | КТП-513 | 63 | 67 | -0.85
с. Александровка | Россошанский | Россошанский | КТП-514 | 160 | 103 | 65
с. Александровка | Россошанский | Россошанский | КТП-515 | 180 | 77 | 112
с. Александровка | Россошанский | Россошанский | КТП-517 | 100 | 85 | 20
с. Александровка | Россошанский | Россошанский | КТП-522 | 160 | 99 | 69
с. Александровка | Россошанский | Россошанский | КТП-523 | 160 | 59 | 109
с. Александровка | Россошанский | Россошанский | КТП-524 | 100 | 89 | 16
с. Александровка | Россошанский | Россошанский | КТП-525 | 63 | 33 | 33.15
с. Александровка | Россошанский | Россошанский | КТП-526 | 63 | 6 | 60.15
с. Александровка | Россошанский | Россошанский | КТП-201 | 100 | 40.23 | 64.77
с. Александровка | Россошанский | Россошанский | КТП-202 | 160 | 97.5 | 70.5
с. Александровка | Россошанский | Россошанский | КТП-221 | 100 | 56.3 | 48.7
с. Александровка | Россошанский | Россошанский | КТП-223 | 250 | 215.9 | 46.6
с. Александровка | Россошанский | Россошанский | КТП-224 | 100 | 70.2 | 34.8
с. Александровка | Россошанский | Россошанский | КТП-225 | 63 | 57.4 | 8.75
с. Александровка | Россошанский | Россошанский | КТП-226 | 100 | 25.6 | 79.4
с. Александровка | Россошанский | Россошанский | КТП-227 | 100 | 78.9 | 26.1
с. Александровка | Россошанский | Россошанский | КТП-228 | 160 | 99 | 69
с. Александровка | Россошанский | Россошанский | КТП-301 | 250 | 121 | 141.5
с. Александровка | Россошанский | Россошанский | КТП-307 | 160 | 63 | 105
с. Александровка | Россошанский | Россошанский | КТП-308 | 160 | 142 | 26
с. Александровка | Россошанский | Россошанский | КТП-309 | 40 | 24 | 18
с. Александровка | Россошанский | Россошанский | КТП-310 | 63 | 33 | 33.15
с. Александровка | Россошанский | Россошанский | КТП-311 | 100 | 59 | 46
с. Александровка | Россошанский | Россошанский | КТП-312 | 100 | 38 | 67
с. Александровка | Россошанский | Россошанский | КТП-313 | 40 | 33.9 | 8.1
с. Александровка | Россошанский | Россошанский | КТП-314 | 63 | 52 | 14.15
с. Александровка | Россошанский | Россошанский | КТП-315 | 160 | 39 | 129
с. Александровка | Россошанский | Россошанский | КТП-316 | 160 | 36 | 132
с. Александровка | Россошанский | Россошанский | КТП-318 | 100 | 51 | 54
с. Александровка | Россошанский | Россошанский | КТП-319 | 100 | 41 | 64
с. Александровка | Россошанский | Россошанский | КТП-324 | 160 | 110 | 58
с. Александровка | Россошанский | Россошанский | КТП-325 | 100 | 7 | 98
с. Александровка | Россошанский | Россошанский | КТП-326 | 160 | 32 | 136
с. Александровка | Россошанский | Россошанский | КТП-327 | 100 | 47 | 58
с. Александровка | Россошанский | Россошанский | КТП-328 | 100 | 71 | 34
с. Александровка | Россошанский | Россошанский | КТП-330 | 100 | 59 | 46
с. Александровка | Россошанский | Россошанский | КТП-332 | 160 | 57 | 111
с. Александровка | Россошанский | Россошанский | КТП-335 | 400 | 10 | 410
с. Александровка | Россошанский | Россошанский | КТП-336 | 63 | 4 | 62.15
с. Александровка | Россошанский | Россошанский | КТП-337 | 100 | 77 | 28
с. Александровка | Россошанский | Россошанский | КТП-602 | 100 | 59 | 46
с. Александровка | Россошанский | Россошанский | КТП-603 | 160 | 91 | 77
с. Александровка | Россошанский | Россошанский | КТП-605 | 400 | 123 | 297
с. Александровка | Россошанский | Россошанский | КТП-606 | 100 | 45 | 60
с. Александровка | Россошанский | Россошанский | КТП-607 | 100 | 68 | 37
с. Александровка | Россошанский | Россошанский | КТП-608 | 63 | 41 | 25.15
с. Александровка | Россошанский | Россошанский | КТП-610 | 63 | 15 | 51.15
с. Александровка | Россошанский | Россошанский | КТП-611 | 100 | 49 | 56
с. Александровка | Россошанский | Россошанский | КТП-612 | 63 | 40 | 26.15
с. Александровка | Россошанский | Россошанский | КТП-613 | 100 | 25 | 80
с. Александровка | Россошанский | Россошанский | КТП-801 | 63 | 6 | 60.15
с. Александровка | Россошанский | Россошанский | КТП-802 | 400 | 88 | 332
с. Александровка | Россошанский | Россошанский | КТП-803 | 250 | 133 | 129.5
с. Александровка | Россошанский | Россошанский | КТП-804 | 100 | 36 | 69
с. Александровка | Россошанский | Россошанский | КТП-805 | 250 | 69 | 193.5
с. Александровка | Россошанский | Россошанский | КТП-402 | 100 | 46 | 59
с. Александровка | Россошанский | Россошанский | КТП-403 | 40 | 34 | 8
с. Александровка | Россошанский | Россошанский | КТП-404 | 63 | 34 | 32.15
с. Александровка | Россошанский | Россошанский | КТП-405 | 100 | 45 | 60
с. Александровка | Россошанский | Россошанский | КТП-406 | 100 | 75 | 30
с. Александровка | Россошанский | Россошанский | КТП-407 | 250 | 45 | 217.5
с. Александровка | Россошанский | Россошанский | КТП-408 | 100 | 69 | 36
с. Александровка | Россошанский | Россошанский | КТП-409 | 160 | 57 | 111
с. Александровка | Россошанский | Россошанский | КТП-410 | 160 | 66 | 102
с. Александровка | Россошанский | Россошанский | КТП-411 | 160 | 68 | 100
с. Александровка | Россошанский | Россошанский | КТП-412 | 100 | 29 | 76
с. Александровка | Россошанский | Россошанский | КТП-413 | 250 | 50 | 212.5
с. Александровка | Россошанский | Россошанский | КТП-414 | 100 | 34 | 71
с. Александровка | Россошанский | Россошанский | КТП-415 | 63 | 37 | 29.15
с. Александровка | Россошанский | Россошанский | КТП-417 | 160 | 65 | 103
с. Александровка | Россошанский | Россошанский | КТП-418 | 63 | 48 | 18.15
с. Александровка | Россошанский | Россошанский | КТП-419 | 160 | 74 | 94
с. Александровка | Россошанский | Россошанский | КТП-421 | 100 | 47 | 58
с. Александровка | Россошанский | Россошанский | КТП-422 | 100 | 36 | 69
с. Александровка | Россошанский | Россошанский | КТП-425 | 160 | 47 | 121
с. Александровка | Россошанский | Россошанский | КТП-426 | 400 | 55 | 365
с. Александровка | Россошанский | Россошанский | КТП-427 | 100 | 94 | 11
с. Александровка | Россошанский | Россошанский | КТП-429 | 250 | 54 | 208.5
с. Александровка | Россошанский | Россошанский | КТП-431 | 100 | 56 | 49
с. Александровка | Россошанский | Россошанский | КТП-433 | 250 | 64 | 198.5
с. Александровка | Россошанский | Россошанский | КТП-434 | 100 | 43 | 62
с. Александровка | Россошанский | Россошанский | КТП-435 | 100 | 55 | 50
с. Александровка | Россошанский | Россошанский | КТП-436 | 100 | 44 | 61
с. Александровка | Россошанский | Россошанский | КТП-701 | 100 | 64 | 41
с. Александровка | Россошанский | Россошанский | КТП-702 | 100 | 66 | 39
с. Александровка | Россошанский | Россошанский | КТП-703 | 63 | 33 | 33.15
с. Александровка | Россошанский | Россошанский | КТП-704 | 100 | 35 | 70
с. Александровка | Россошанский | Россошанский | КТП-705 | 160 | 54 | 114
с. Александровка | Россошанский | Россошанский | КТП-706 | 100 | 43 | 62
с. Александровка | Россошанский | Россошанский | КТП-707 | 160 | 49 | 119
с. Александровка | Россошанский | Россошанский | КТП-708 | 63 | 53 | 13.15
с. Александровка | Россошанский | Россошанский | КТП-709 | 100 | 31 | 74
с. Александровка | Россошанский | Россошанский | КТП-710 | 25 | 5 | 21.25
с. Александровка | Россошанский | Россошанский | КТП-101 | 25 | 4 | 22.25
с. Александровка | Россошанский | Россошанский | КТП-102 | 25 | 10 | 16.25
с. Александровка | Россошанский | Россошанский | КТП-103 | 250 | 49 | 213.5
с. Александровка | Россошанский | Россошанский | КТП-104 | 250 | 35 | 227.5
с. Александровка | Россошанский | Россошанский | КТП-105 | 63 | 39 | 27.15
с. Александровка | Россошанский | Россошанский | КТП-106 | 250 | 56 | 206.5
с. Александровка | Россошанский | Россошанский | КТП-107 | 100 | 14 | 91
с. Александровка | Россошанский | Россошанский | КТП-108 | 160 | 90 | 78
с. Александровка | Россошанский | Россошанский | КТП-109 | 400 | 151 | 269
с. Александровка | Россошанский | Россошанский | КТП-110 | 63 | 27 | 39.15
с. Александровка | Россошанский | Россошанский | КТП-111 | 100 | 52 | 53
с. Александровка | Россошанский | Россошанский | КТП-112 | 25 | 4 | 22.25
с. Александровка | Россошанский | Россошанский | КТП-113 | 25 | 4 | 22.25
с. Лизиновка | Россошанский | Россошанский | КТП-101 | 63 | 15.6 | 50.55
с. Лизиновка | Россошанский | Россошанский | КТП-102 | 160 | 34 | 134
с. Лизиновка | Россошанский | Россошанский | КТП-103 | 100 | 5 | 100
с. Лизиновка | Россошанский | Россошанский | КТП-104 | 250 | 200 | 62.5
с. Лизиновка | Россошанский | Россошанский | КТП-105 | 160 | 12 | 156
с. Лизиновка | Россошанский | Россошанский | КТП-106 | 100 | 23 | 82
с. Лизиновка | Россошанский | Россошанский | КТП-108 | 63 | 13.4 | 52.75
с. Лизиновка | Россошанский | Россошанский | КТП-109 | 63 | 26.8 | 39.35
с. Лизиновка | Россошанский | Россошанский | КТП-110 | 60 | 23.8 | 39.2
с. Лизиновка | Россошанский | Россошанский | КТП-111 | 63 | 45 | 21.15
с. Лизиновка | Россошанский | Россошанский | КТП-112 | 63 | 23 | 43.15
с. Лизиновка | Россошанский | Россошанский | КТП-113 | 60 | 11 | 52
с. Лизиновка | Россошанский | Россошанский | КТП-201 | 100 | 34 | 71
с. Лизиновка | Россошанский | Россошанский | КТП-202 | 100 | 0 | 105
с. Лизиновка | Россошанский | Россошанский | КТП-203 | 160 | 12.3 | 155.7
с. Лизиновка | Россошанский | Россошанский | КТП-204 | 60 | 22.9 | 40.1
с. Лизиновка | Россошанский | Россошанский | КТП-205 | 250 | 12.4 | 250.1
с. Лизиновка | Россошанский | Россошанский | КТП-207 | 400 | 235.1 | 184.9
с. Лизиновка | Россошанский | Россошанский | КТП-208 | 250 | 110.2 | 152.3
с. Лизиновка | Россошанский | Россошанский | КТП-301 | 100 | 25 | 80
с. Лизиновка | Россошанский | Россошанский | КТП-302 | 63 | 34 | 32.15
с. Лизиновка | Россошанский | Россошанский | КТП-303 | 60 | 33.5 | 29.5
с. Лизиновка | Россошанский | Россошанский | КТП-304 | 160 | 23.3 | 144.7
с. Лизиновка | Россошанский | Россошанский | КТП-305 | 320 | 45.5 | 290.5
с. Лизиновка | Россошанский | Россошанский | КТП-306 | 60 | 20 | 43
с. Лизиновка | Россошанский | Россошанский | КТП-307 | 63 | 43 | 23.15
с. Лизиновка | Россошанский | Россошанский | КТП-310 | 25 | 5 | 21.25
с. Лизиновка | Россошанский | Россошанский | КТП-311 | 25 | 7 | 19.25
г. Россошь | Россошанский | Россошанский | КТП-601 | 100 | 20 | 85
г. Россошь | Россошанский | Россошанский | КТП-203 | 160 | 23.6 | 144.4
г. Россошь | Россошанский | Россошанский | КТП-304 | 63 | 30 | 36.15
г. Россошь | Россошанский | Россошанский | КТП-305 | 160 | 68 | 100
г. Россошь | Россошанский | Россошанский | КТП-308 | 63 | 33 | 33.15
г. Россошь | Россошанский | Россошанский | КТП-310 | 100 | 45 | 60
г. Россошь | Россошанский | Россошанский | КТП-311 | 250 | 121.5 | 141
г. Россошь | Россошанский | Россошанский | КТП-312 | 160 | 23 | 145
г. Россошь | Россошанский | Россошанский | КТП-314 | 25 | 0 | 26.25
г. Россошь | Россошанский | Россошанский | КТП-315 | 250 | 129 | 133.5
г. Россошь | Россошанский | Россошанский | КТП-316 | 400 | 170.6 | 249.4
г. Россошь | Россошанский | Россошанский | КТП-318 | 100 | 101.1 | 3.9
г. Россошь | Россошанский | Россошанский | КТП-320 | 60 | 20 | 43
г. Россошь | Россошанский | Россошанский | КТП-324 | 630 | 356.8 | 304.7
г. Россошь | Россошанский | Россошанский | КТП-327 | 250 | 125 | 137.5
г. Россошь | Россошанский | Россошанский | КТП-329 | 63 | 33 | 33.15
г. Россошь | Россошанский | Россошанский | КТП-330 | 100 | 8 | 97
г. Россошь | Россошанский | Россошанский | КТП-333 | 160 | 10 | 158
г. Россошь | Россошанский | Россошанский | КТП-342 | 400 | 127.7 | 292.3
г. Россошь | Россошанский | Россошанский | КТП-100 | 100 | 0 | 105
г. Россошь | Россошанский | Россошанский | КТП-102 | 400 | 135.5 | 284.5
г. Россошь | Россошанский | Россошанский | КТП-103 | 100 | 20 | 85
г. Россошь | Россошанский | Россошанский | КТП-104 | 60 | 10 | 53
с. Поповка | Россошанский | Россошанский | КТП-101 | 250 | 203 | 59.5
с. Поповка | Россошанский | Россошанский | КТП-102 | 250 | 132 | 130.5
с. Поповка | Россошанский | Россошанский | КТП-103 | 160 | 35.5 | 132.5
с. Поповка | Россошанский | Россошанский | КТП-105 | 400 | 20 | 400
с. Поповка | Россошанский | Россошанский | КТП-404 | 250 | 30 | 232.5
с. Поповка | Россошанский | Россошанский | КТП-405 | 100 | 24 | 81
с. Поповка | Россошанский | Россошанский | КТП-406 | 250 | 12 | 250.5
с. Поповка | Россошанский | Россошанский | КТП-407 | 250 | 34 | 228.5
с. Поповка | Россошанский | Россошанский | КТП-408 | 100 | 56 | 49
с. Поповка | Россошанский | Россошанский | КТП-409 | 60 | 4 | 59
с. Поповка | Россошанский | Россошанский | КТП-410 | 63 | 6 | 60.15
с. Поповка | Россошанский | Россошанский | КТП-411 | 160 | 20 | 148
с. Поповка | Россошанский | Россошанский | КТП-412 | 160 | 23 | 145
с. Поповка | Россошанский | Россошанский | КТП-414 | 60 | 45 | 18
с. Поповка | Россошанский | Россошанский | КТП-418 | 160 | 12 | 156
с. Поповка | Россошанский | Россошанский | КТП-419 | 160 | 25 | 143
с. Поповка | Россошанский | Россошанский | КТП-420 | 63 | 0 | 66.15
с. Поповка | Россошанский | Россошанский | КТП-422 | 63 | 56 | 10.15
с. Поповка | Россошанский | Россошанский | КТП-423 | 100 | 28 | 77
с. Поповка | Россошанский | Россошанский | КТП-424 | 100 | 56.8 | 48.2
с. Поповка | Россошанский | Россошанский | КТП-426 | 100 | 0 | 105
с. Поповка | Россошанский | Россошанский | КТП-501 | 63 | 12 | 54.15
с. Поповка | Россошанский | Россошанский | КТП-503 | 40 | 23 | 19
с. Поповка | Россошанский | Россошанский | КТП-504 | 160 | 26 | 142
с. Поповка | Россошанский | Россошанский | КТП-506 | 100 | 24 | 81
х. Украинский | Россошанский | Россошанский | КТП-424 | 63 | 45 | 21.15
х. Украинский | Россошанский | Россошанский | КТП-425 | 160 | 41 | 127
х. Украинский | Россошанский | Россошанский | КТП-427 | 250 | 78 | 184.5
х. Украинский | Россошанский | Россошанский | КТП-428 | 160 | 90 | 78
х. Украинский | Россошанский | Россошанский | КТП-430 | 160 | 68 | 100
х. Украинский | Россошанский | Россошанский | КТП-435 | 40 | 3 | 39
х. Украинский | Россошанский | Россошанский | КТП-438 | 100 | 66 | 39
х. Украинский | Россошанский | Россошанский | КТП-100 | 63 | 56 | 10.15
х. Украинский | Россошанский | Россошанский | КТП-101 | 160 | 23 | 145
х. Украинский | Россошанский | Россошанский | КТП-102 | 160 | 59 | 109
х. Украинский | Россошанский | Россошанский | КТП-104 | 63 | 44.6 | 21.55
х. Украинский | Россошанский | Россошанский | КТП-105 | 40 | 34 | 8
х. Украинский | Россошанский | Россошанский | КТП-106 | 63 | 45 | 21.15
х. Украинский | Россошанский | Россошанский | КТП-108 | 100 | 12 | 93
х. Украинский | Россошанский | Россошанский | КТП-200 | 25 | 23 | 3.25
х. Украинский | Россошанский | Россошанский | КТП-202 | 40 | 10 | 32
х. Украинский | Россошанский | Россошанский | КТП-203 | 40 | 12 | 30
х. Украинский | Россошанский | Россошанский | КТП-204 | 100 | 10 | 95
х. Украинский | Россошанский | Россошанский | КТП-205 | 63 | 13 | 53.15
х. Украинский | Россошанский | Россошанский | КТП-207 | 63 | 12 | 54.15
х. Украинский | Россошанский | Россошанский | КТП-702 | 400 | 233 | 187
х. Украинский | Россошанский | Россошанский | КТП-703 | 100 | 23 | 82
х. Украинский | Россошанский | Россошанский | КТП-705 | 250 | 59 | 203.5
х. Украинский | Россошанский | Россошанский | КТП-502 | 63 | 34 | 32.15
х. Украинский | Россошанский | Россошанский | КТП-901 | 100 | 23 | 82
х. Украинский | Россошанский | Россошанский | КТП-902 | 160 | 34 | 134
х. Украинский | Россошанский | Россошанский | КТП-302 | 400 | 211 | 209
х. Украинский | Россошанский | Россошанский | КТП-303 | 63 | 23 | 43.15
х. Украинский | Россошанский | Россошанский | КТП-304 | 63 | 24 | 42.15
х. Украинский | Россошанский | Россошанский | КТП-305 | 630 | 205 | 456.5
х. Украинский | Россошанский | Россошанский | КТП-307 | 63 | 34.5 | 31.65
х. Украинский | Россошанский | Россошанский | КТП-309 | 160 | 45.5 | 122.5
х. Украинский | Россошанский | Россошанский | КТП-313 | 400 | 45 | 375
х. Украинский | Россошанский | Россошанский | КТП-315 | 100 | 25.5 | 79.5
х. Украинский | Россошанский | Россошанский | КТП-316 | 63 | 5 | 61.15
х. Украинский | Россошанский | Россошанский | КТП-317 | 63 | 5 | 61.15
х. Украинский | Россошанский | Россошанский | КТП-318 | 160 | 10 | 158
х. Украинский | Россошанский | Россошанский | КТП-319 | 160 | 12 | 156
х. Украинский | Россошанский | Россошанский | КТП-801 | 400 | 68 | 352
х. Украинский | Россошанский | Россошанский | КТП-803 | 160 | 55 | 113
с. Старая Калитва | Россошанский | Россошанский | КТП-209 | 250 | 67 | 195.5
с. Старая Калитва | Россошанский | Россошанский | КТП-210 | 100 | 40 | 65
с. Старая Калитва | Россошанский | Россошанский | КТП-211 | 63 | 47 | 19.15
с. Старая Калитва | Россошанский | Россошанский | КТП-212 | 100 | 28 | 77
с. Старая Калитва | Россошанский | Россошанский | КТП-213 | 160 | 31 | 137
с. Старая Калитва | Россошанский | Россошанский | КТП-214 | 100 | 13 | 92
с. Старая Калитва | Россошанский | Россошанский | КТП-215 | 63 | 21 | 45.15
с. Старая Калитва | Россошанский | Россошанский | КТП-216 | 100 | 8 | 97
с. Старая Калитва | Россошанский | Россошанский | КТП-217 | 100 | 6 | 99
с. Старая Калитва | Россошанский | Россошанский | КТП-218 | 100 | 8 | 97
с. Старая Калитва | Россошанский | Россошанский | КТП-220 | 160 | 9 | 159
с. Старая Калитва | Россошанский | Россошанский | КТП-221 | 100 | 8 | 97
с. Старая Калитва | Россошанский | Россошанский | КТП-222 | 160 | 34 | 134
с. Старая Калитва | Россошанский | Россошанский | КТП-223 | 250 | 46 | 216.5
с. Старая Калитва | Россошанский | Россошанский | КТП-224 | 100 | 13 | 92
с. Старая Калитва | Россошанский | Россошанский | КТП-225 | 25 | 2 | 24.25
с. Старая Калитва | Россошанский | Россошанский | КТП-226 | 160 | 34 | 134
с. Старая Калитва | Россошанский | Россошанский | КТП-228 | 100 | 0 | 105
с. Старая Калитва | Россошанский | Россошанский | КТП-230 | 100 | 21 | 84
с. Старая Калитва | Россошанский | Россошанский | КТП-501 | 63 | 7 | 59.15
с. Старая Калитва | Россошанский | Россошанский | КТП-502 | 100 | 8 | 97
с. Старая Калитва | Россошанский | Россошанский | КТП-503 | 63 | 12 | 54.15
с. Старая Калитва | Россошанский | Россошанский | КТП-511 | 160 | 10 | 158
с. Старая Калитва | Россошанский | Россошанский | КТП-513 | 400 | 256.6 | 163.4
с. Старая Калитва | Россошанский | Россошанский | КТП-514 | 63 | 12 | 54.15
с. Старая Калитва | Россошанский | Россошанский | КТП-515 | 160 | 11 | 157
с. Старая Калитва | Россошанский | Россошанский | КТП-516 | 100 | 12 | 93
с. Старая Калитва | Россошанский | Россошанский | КТП-517 | 160 | 14 | 154
с. Старая Калитва | Россошанский | Россошанский | КТП-518 | 160 | 15 | 153
с. Старая Калитва | Россошанский | Россошанский | КТП-519 | 160 | 26 | 142
с. Старая Калитва | Россошанский | Россошанский | КТП-520 | 160 | 16 | 152
с. Старая Калитва | Россошанский | Россошанский | КТП-531 | 160 | 17 | 151
с. Старая Калитва | Россошанский | Россошанский | КТП-536 | 160 | 45 | 123
с. Старая Калитва | Россошанский | Россошанский | КТП-601 | 250 | 58 | 204.5
с. Старая Калитва | Россошанский | Россошанский | КТП-602 | 63 | 0 | 66.15
с. Новая Калитва | Россошанский | Россошанский | КТП-606 | 160 | 45 | 123
с. Новая Калитва | Россошанский | Россошанский | КТП-607 | 160 | 37.8 | 130.2
с. Новая Калитва | Россошанский | Россошанский | КТП-609 | 100 | 67 | 38
с. Новая Калитва | Россошанский | Россошанский | КТП-616 | 100 | 5 | 100
с. Новая Калитва | Россошанский | Россошанский | КТП-617 | 100 | 6 | 99
с. Новая Калитва | Россошанский | Россошанский | КТП-702 | 250 | 10 | 252.5
с. Новая Калитва | Россошанский | Россошанский | КТП-703 | 160 | 14 | 154
с. Новая Калитва | Россошанский | Россошанский | КТП-704 | 63 | 4.6 | 61.55
с. Новая Калитва | Россошанский | Россошанский | КТП-707 | 63 | 6.8 | 59.35
с. Новая Калитва | Россошанский | Россошанский | КТП-708 | 100 | 34 | 71
с. Новая Калитва | Россошанский | Россошанский | КТП-709 | 63 | 0 | 66.15
с. Новая Калитва | Россошанский | Россошанский | КТП-710 | 100 | 23 | 82
с. Новая Калитва | Россошанский | Россошанский | КТП-712 | 100 | 1 | 104
с. Новая Калитва | Россошанский | Россошанский | КТП-713 | 63 | 5 | 61.15
с. Новая Калитва | Россошанский | Россошанский | КТП-101 | 40 | 2 | 40
с. Новая Калитва | Россошанский | Россошанский | КТП-102 | 63 | 26 | 40.15
с. Новая Калитва | Россошанский | Россошанский | КТП-103 | 63 | 6 | 60.15
с. Новая Калитва | Россошанский | Россошанский | КТП-104 | 250 | 23 | 239.5
с. Новая Калитва | Россошанский | Россошанский | КТП-105 | 160 | 12 | 156
с. Новая Калитва | Россошанский | Россошанский | КТП-106 | 63 | 21 | 45.15
с. Новая Калитва | Россошанский | Россошанский | КТП-115 | 100 | 34.5 | 70.5
с. Новая Калитва | Россошанский | Россошанский | КТП-117 | 63 | 21.1 | 45.05
с. Новая Калитва | Россошанский | Россошанский | КТП-204 | 160 | 12 | 156
с. Новая Калитва | Россошанский | Россошанский | КТП-205 | 40 | 8 | 34
с. Новая Калитва | Россошанский | Россошанский | КТП-206 | 100 | 9 | 96
с. Новая Калитва | Россошанский | Россошанский | КТП-207 | 100 | 6 | 99
с. Новая Калитва | Россошанский | Россошанский | КТП-208 | 160 | 33 | 135
с. Новая Калитва | Россошанский | Россошанский | КТП-210 | 100 | 13.5 | 91.5
с. Новая Калитва | Россошанский | Россошанский | КТП-212 | 40 | 0 | 42
с. Новая Калитва | Россошанский | Россошанский | КТП-213 | 63 | 5 | 61.15
с. Новая Калитва | Россошанский | Россошанский | КТП-214 | 63 | 4 | 62.15
с. Новая Калитва | Россошанский | Россошанский | КТП-215 | 40 | 3 | 39
с. Новая Калитва | Россошанский | Россошанский | КТП-216 | 250 | 45.6 | 216.9
с. Новая Калитва | Россошанский | Россошанский | КТП-301 | 100 | 9 | 96
с. Новая Калитва | Россошанский | Россошанский | КТП-302 | 100 | 10 | 95
с. Новая Калитва | Россошанский | Россошанский | КТП-304 | 40 | 0 | 42
с. Новая Калитва | Россошанский | Россошанский | КТП-306 | 100 | 4 | 101
с. Новая Калитва | Россошанский | Россошанский | КТП-307 | 250 | 36.5 | 226
с. Новая Калитва | Россошанский | Россошанский | КТП-308 | 160 | 34 | 134
с. Новая Калитва | Россошанский | Россошанский | КТП-309 | 160 | 45 | 123
с. Новая Калитва | Россошанский | Россошанский | КТП-401 | 250 | 58 | 204.5
с. Новая Калитва | Россошанский | Россошанский | КТП-402 | 160 | 3 | 165
с. Новая Калитва | Россошанский | Россошанский | КТП-403 | 160 | 7 | 161
с. Новая Калитва | Россошанский | Россошанский | КТП-407 | 63 | 6 | 60.15
с. Новая Калитва | Россошанский | Россошанский | КТП-410 | 100 | 10 | 95
с. Новая Калитва | Россошанский | Россошанский | КТП-411 | 63 | 23 | 43.15
с. Новая Калитва | Россошанский | Россошанский | КТП-412 | 100 | 23 | 82
с. Новая Калитва | Россошанский | Россошанский | КТП-414 | 100 | 21 | 84
с. Новая Калитва | Россошанский | Россошанский | КТП-502 | 250 | 25 | 237.5
с. Новая Калитва | Россошанский | Россошанский | КТП-504 | 100 | 16 | 89
с. Новая Калитва | Россошанский | Россошанский | КТП-508 | 160 | 13 | 155
с. Новая Калитва | Россошанский | Россошанский | КТП-509 | 160 | 34.1 | 133.9
с. Новая Калитва | Россошанский | Россошанский | КТП-601 | 63 | 23.2 | 42.95
с. Новая Калитва | Россошанский | Россошанский | КТП-602 | 100 | 23 | 82
с. Новая Калитва | Россошанский | Россошанский | КТП-605 | 25 | 0 | 26.25
с. Новая Калитва | Россошанский | Россошанский | КТП-608 | 40 | 0 | 42
с. Новая Калитва | Россошанский | Россошанский | КТП-610 | 100 | 28.8 | 76.2
с. Новая Калитва | Россошанский | Россошанский | КТП-611 | 63 | 6 | 60.15
с. Новая Калитва | Россошанский | Россошанский | КТП-612 | 100 | 7 | 98
с. Новая Калитва | Россошанский | Россошанский | КТП-613 | 40 | 4 | 38
с. Новая Калитва | Россошанский | Россошанский | КТП-616 | 160 | 18.8 | 149.2
с. Новая Калитва | Россошанский | Россошанский | КТП-617 | 250 | 45.6 | 216.9
с. Новая Калитва | Россошанский | Россошанский | КТП-620 | 63 | 0 | 66.15
с. Новая Калитва | Россошанский | Россошанский | КТП-621 | 160 | 25 | 143
с. Новая Калитва | Россошанский | Россошанский | КТП-626 | 100 | 22 | 83
с. Новая Калитва | Россошанский | Россошанский | КТП-627 | 160 | 20 | 148
с. Новая Калитва | Россошанский | Россошанский | КТП-628 | 250 | 23 | 239.5
с. Новая Калитва | Россошанский | Россошанский | КТП-629 | 100 | 36 | 69
с. Новая Калитва | Россошанский | Россошанский | КТП-630 | 250 | 55 | 207.5
г. Россошь | Россошанский | Россошанский | КТП-540 | 100 | 9 | 96
г. Россошь | Россошанский | Россошанский | КТП-544 | 630 | 25.8 | 635.7
г. Россошь | Россошанский | Россошанский | КТП-545 | 250 | 38.8 | 223.7
г. Россошь | Россошанский | Россошанский | КТП 744 | 250 | 47.7 | 214.8
г. Россошь | Россошанский | Россошанский | КТП-706 | 250 | 66.7 | 195.8
г. Россошь | Россошанский | Россошанский | КТП-707 | 100 | 68.8 | 36.2
г. Россошь | Россошанский | Россошанский | КТП-709 | 60 | 0 | 63
г. Россошь | Россошанский | Россошанский | КТП-711 | 180 | 23.6 | 165.4
г. Россошь | Россошанский | Россошанский | КТП-715 | 1260 | 345.1 | 977.9
г. Россошь | Россошанский | Россошанский | КТП-718 | 250 | 45 | 217.5
г. Россошь | Россошанский | Россошанский | КТП-739 | 250 | 27 | 235.5
г. Россошь | Россошанский | Россошанский | КТП-743 | 63 | 44 | 22.15
г. Россошь | Россошанский | Россошанский | КТП-201 | 160 | 24 | 144
г. Россошь | Россошанский | Россошанский | КТП-202 | 160 | 25 | 143
г. Россошь | Россошанский | Россошанский | КТП-203 | 100 | 4 | 101
г. Россошь | Россошанский | Россошанский | КТП-204 | 250 | 8 | 254.5
г. Россошь | Россошанский | Россошанский | КТП-205 | 250 | 34 | 228.5
г. Россошь | Россошанский | Россошанский | КТП-206 | 100 | 3 | 102
г. Россошь | Россошанский | Россошанский | КТП-207 | 160 | 5 | 163
г. Россошь | Россошанский | Россошанский | КТП-208 | 250 | 56 | 206.5
г. Россошь | Россошанский | Россошанский | КТП-209 | 160 | 12 | 156
г. Россошь | Россошанский | Россошанский | КТП-211 | 100 | 13 | 92
г. Россошь | Россошанский | Россошанский | КТП-218 | 160 | 23.3 | 144.7
г. Россошь | Россошанский | Россошанский | КТП-219 | 100 | 2 | 103
г. Россошь | Россошанский | Россошанский | КТП-221 | 160 | 23 | 145
г. Россошь | Россошанский | Россошанский | КТП-222 | 160 | 21 | 147
г. Россошь | Россошанский | Россошанский | КТП-224 | 160 | 23 | 145
г. Россошь | Россошанский | Россошанский | КТП-225 | 160 | 12 | 156
г. Россошь | Россошанский | Россошанский | КТП-158 | 400 | 45.8 | 374.2
г. Россошь | Россошанский | Россошанский | КТП-34 | 400 | 201.1 | 218.9
г. Россошь | Россошанский | Россошанский | КТП-191 | 25 | 0 | 26.25
г. Россошь | Россошанский | Россошанский | КТП-19-12 | 63 | 23 | 43.15
г. Россошь | Россошанский | Россошанский | КТП-19-14 | 100 | 12 | 93
г. Россошь | Россошанский | Россошанский | КТП-192 | 100 | 10 | 95
г. Россошь | Россошанский | Россошанский | КТП-193 | 160 | 11 | 157
г. Россошь | Россошанский | Россошанский | КТП-194 | 40 | 0 | 42
г. Россошь | Россошанский | Россошанский | КТП-195 | 100 | 16 | 89
г. Россошь | Россошанский | Россошанский | КТП-196 | 40 | 8 | 34
г. Россошь | Россошанский | Россошанский | КТП-198 | 100 | 25 | 80
г. Россошь | Россошанский | Россошанский | КТП-199 | 160 | 22 | 146
с. Копенское | Россошанский | Россошанский | КТП-101 | 160 | 25.5 | 142.5
с. Копенское | Россошанский | Россошанский | КТП-102 | 40 | 5 | 37
с. Копенское | Россошанский | Россошанский | КТП-103 | 100 | 0 | 105
с. Копенское | Россошанский | Россошанский | КТП-104 | 100 | 8 | 97
с. Копенское | Россошанский | Россошанский | КТП-105 | 160 | 10 | 158
с. Копенское | Россошанский | Россошанский | КТП-106 | 100 | 6 | 99
с. Копенское | Россошанский | Россошанский | КТП-107 | 160 | 23 | 145
с. Копенское | Россошанский | Россошанский | КТП-108 | 160 | 23 | 145
с. Копенское | Россошанский | Россошанский | КТП-109 | 100 | 24 | 81
с. Копенское | Россошанский | Россошанский | КТП-110 | 100 | 8 | 97
с. Копенское | Россошанский | Россошанский | КТП-111 | 400 | 25.6 | 394.4
с. Копенское | Россошанский | Россошанский | КТП-112 | 100 | 45.6 | 59.4
с. Копенское | Россошанский | Россошанский | КТП-113 | 160 | 55 | 113
с. Копенское | Россошанский | Россошанский | КТП-114 | 100 | 20.1 | 84.9
с. Копенское | Россошанский | Россошанский | КТП-115 | 40 | 0 | 42
с. Копенское | Россошанский | Россошанский | КТП-116 | 160 | 161 | 7
с. Копенское | Россошанский | Россошанский | КТП-117 | 100 | 22 | 83
с. Копенское | Россошанский | Россошанский | КТП-118 | 250 | 21.1 | 241.4
с. Копенское | Россошанский | Россошанский | КТП-119 | 100 | 34.1 | 70.9
с. Копенское | Россошанский | Россошанский | КТП-120 | 100 | 4 | 101
с. Копенское | Россошанский | Россошанский | КТП-121 | 100 | 4 | 101
с. Копенское | Россошанский | Россошанский | КТП-403 | 40 | 2 | 40
с. Копенское | Россошанский | Россошанский | КТП-405 | 25 | 0 | 26.25
с. Копенское | Россошанский | Россошанский | КТП-406 | 250 | 45.8 | 216.7
с. Копенское | Россошанский | Россошанский | КТП-407 | 160 | 6 | 162
с. Копенское | Россошанский | Россошанский | КТП-408 | 100 | 0 | 105
с. Копенское | Россошанский | Россошанский | КТП-409 | 100 | 6 | 99
с. Копенское | Россошанский | Россошанский | КТП-507 | 160 | 5 | 163
с. Копенское | Россошанский | Россошанский | КТП-508 | 100 | 4 | 101
с. Копенское | Россошанский | Россошанский | КТП-509 | 160 | 34.4 | 133.6
с. Копенское | Россошанский | Россошанский | КТП-511 | 250 | 38.8 | 223.7
с. Копенское | Россошанский | Россошанский | КТП-512 | 160 | 10 | 158
с. Копенское | Россошанский | Россошанский | КТП-513 | 160 | 8 | 160
с. Копенское | Россошанский | Россошанский | КТП-514 | 100 | 6 | 99
с. Копенское | Россошанский | Россошанский | КТП-516 | 100 | 4 | 101
с. Копенское | Россошанский | Россошанский | КТП-517 | 40 | 0 | 42
с. Нижняя Ведуга | Семилукский | Семилукский | 1-30 | 100 | 51 | 54
с. Нижняя Ведуга | Семилукский | Семилукский | 1-9 | 250 | 52 | 210.5
с. Нижняя Ведуга | Семилукский | Семилукский | КТП 230 | 160 | 36 | 132
с. Нижняя Ведуга | Семилукский | Семилукский | КТП 639 | 63 | 32 | 34.15
с. Нижняя Ведуга | Семилукский | Семилукский | ТП 1-10 | 250 | 40 | 222.5
с. Нижняя Ведуга | Семилукский | Семилукский | ТП 1-11 | 160 | 60 | 108
с. Нижняя Ведуга | Семилукский | Семилукский | ТП 1-12 | 100 | 41 | 64
с. Нижняя Ведуга | Семилукский | Семилукский | ТП 1-13 | 100 | 16 | 89
с. Нижняя Ведуга | Семилукский | Семилукский | ТП 1-16 | 63 | 41 | 25.15
с. Нижняя Ведуга | Семилукский | Семилукский | ТП 1-17 | 250 | 62 | 200.5
с. Нижняя Ведуга | Семилукский | Семилукский | ТП 1-18 | 160 | 71 | 97
с. Нижняя Ведуга | Семилукский | Семилукский | ТП 1-19 | 100 | 33 | 72
с. Нижняя Ведуга | Семилукский | Семилукский | ТП 1-20 | 63 | 20 | 46.15
с. Нижняя Ведуга | Семилукский | Семилукский | ТП 1-21 | 63 | 22 | 44.15
с. Нижняя Ведуга | Семилукский | Семилукский | ТП 1-22 | 63 | 34 | 32.15
с. Нижняя Ведуга | Семилукский | Семилукский | ТП 1-23 | 160 | 23 | 145
с. Нижняя Ведуга | Семилукский | Семилукский | ТП 1-26 | 63 | 33 | 33.15
с. Нижняя Ведуга | Семилукский | Семилукский | ТП 1-27 | 63 | 32 | 34.15
с. Нижняя Ведуга | Семилукский | Семилукский | ТП 1-28 | 63 | 30 | 36.15
с. Нижняя Ведуга | Семилукский | Семилукский | ТП 241 | 250 | 47 | 215.5
с. Нижняя Ведуга | Семилукский | Семилукский | ТП 243 | 100 | 36 | 69
с. Нижняя Ведуга | Семилукский | Семилукский | ТП 252 | 160 | 46 | 122
с. Нижняя Ведуга | Семилукский | Семилукский | ТП 565 | 100 | 36 | 69
с. Нижняя Ведуга | Семилукский | Семилукский | ТП-1-31 | 100 | 30 | 75
с. Нижняя Ведуга | Семилукский | Семилукский | ТП-1-32 | 250 | 32 | 230.5
с. Нижняя Ведуга | Семилукский | Семилукский | ТП-1-33 | 160 | 22 | 146
с. Нижняя Ведуга | Семилукский | Семилукский | ТП-1-34 | 100 | 30 | 75
с. Нижняя Ведуга | Семилукский | Семилукский | ТП-1-35 | 100 | 20 | 85
с. Нижняя Ведуга | Семилукский | Семилукский | ТП-1-36 | 100 | 30 | 75
с. Нижняя Ведуга | Семилукский | Семилукский | ТП-1-38 | 400 | 39 | 381
с. Нижняя Ведуга | Семилукский | Семилукский | ТП-1-39 | 60 | 22 | 41
с. Нижняя Ведуга | Семилукский | Семилукский | ТП-1-44 | 63 | 21 | 45.15
с. Нижняя Ведуга | Семилукский | Семилукский | ТП 537 | 25 | 15 | 11.25
с. Нижняя Ведуга | Семилукский | Семилукский | ТП-2-10 | 100 | 21 | 84
с. Нижняя Ведуга | Семилукский | Семилукский | ТП-2-11 | 160 | 20 | 148
с. Нижняя Ведуга | Семилукский | Семилукский | ТП-2-12 | 160 | 31 | 137
с. Нижняя Ведуга | Семилукский | Семилукский | ТП-2-3 | 100 | 29 | 76
с. Нижняя Ведуга | Семилукский | Семилукский | ТП-2-7 | 250 | 20 | 242.5
с. Нижняя Ведуга | Семилукский | Семилукский | ТП-2-8 | 63 | 19 | 47.15
с. Нижняя Ведуга | Семилукский | Семилукский | ТП-2-9 | 63 | 25 | 41.15
с. Нижняя Ведуга | Семилукский | Семилукский | ТП 555 | 100 | 36 | 69
с. Нижняя Ведуга | Семилукский | Семилукский | ТП-3-1 | 160 | 29 | 139
с. Нижняя Ведуга | Семилукский | Семилукский | ТП-3-10 | 250 | 32 | 230.5
с. Нижняя Ведуга | Семилукский | Семилукский | ТП-3-11 | 100 | 30 | 75
с. Нижняя Ведуга | Семилукский | Семилукский | ТП-3-17 | 410 | 83 | 347.5
с. Нижняя Ведуга | Семилукский | Семилукский | ТП-3-2 | 100 | 20 | 85
с. Нижняя Ведуга | Семилукский | Семилукский | ТП-3-20 | 160 | 15 | 153
с. Нижняя Ведуга | Семилукский | Семилукский | ТП-3-3 | 100 | 25 | 80
с. Нижняя Ведуга | Семилукский | Семилукский | ТП-3-4 | 63 | 30 | 36.15
с. Нижняя Ведуга | Семилукский | Семилукский | ТП-3-6 | 160 | 20 | 148
с. Нижняя Ведуга | Семилукский | Семилукский | ТП-3-8 | 63 | 31 | 35.15
с. Нижняя Ведуга | Семилукский | Семилукский | ТП-3-9 | 63 | 15 | 51.15
с. Нижняя Ведуга | Семилукский | Семилукский | ТП 282 | 250 | 39 | 223.5
с. Нижняя Ведуга | Семилукский | Семилукский | ТП-4-1 | 160 | 49 | 119
с. Нижняя Ведуга | Семилукский | Семилукский | ТП-4-7 | 60 | 25 | 38
с. Нижняя Ведуга | Семилукский | Семилукский | ТП-6-1 | 160 | 23 | 145
с. Нижняя Ведуга | Семилукский | Семилукский | ТП-6-3 | 250 | 39 | 223.5
с. Нижняя Ведуга | Семилукский | Семилукский | ТП-6-4 | 400 | 39 | 381
с. Нижняя Ведуга | Семилукский | Семилукский | ТП-6-5 | 160 | 39 | 129
с. Бехтеевка | Семилукский | Семилукский | ТП 1-1 | 100 | 19 | 86
с. Бехтеевка | Семилукский | Семилукский | ТП 4-4 | 160 | 31 | 137
с. Землянск | Семилукский | Семилукский | СТП 623 | 63 | 25 | 41.15
с. Землянск | Семилукский | Семилукский | СТП 646 | 63 | 25 | 41.15
с. Землянск | Семилукский | Семилукский | ТП 1-1 | 160 | 25 | 143
с. Землянск | Семилукский | Семилукский | ТП 1-10 | 63 | 30 | 36.15
с. Землянск | Семилукский | Семилукский | ТП 1-11 | 250 | 45 | 217.5
с. Землянск | Семилукский | Семилукский | ТП 1-12 | 100 | 30 | 75
с. Землянск | Семилукский | Семилукский | ТП 1-13 | 100 | 25 | 80
с. Землянск | Семилукский | Семилукский | ТП 1-14 | 63 | 25 | 41.15
с. Землянск | Семилукский | Семилукский | ТП 1-15 | 160 | 65 | 103
с. Землянск | Семилукский | Семилукский | ТП 1-16 | 100 | 25 | 80
с. Землянск | Семилукский | Семилукский | ТП 1-18 | 160 | 25 | 143
с. Землянск | Семилукский | Семилукский | ТП 1-19 | 160 | 25 | 143
с. Землянск | Семилукский | Семилукский | ТП 1-2 | 160 | 45 | 123
с. Землянск | Семилукский | Семилукский | ТП 1-20 | 250 | 29 | 233.5
с. Землянск | Семилукский | Семилукский | ТП 1-21 | 100 | 25 | 80
с. Землянск | Семилукский | Семилукский | ТП 1-22 | 63 | 35 | 31.15
с. Землянск | Семилукский | Семилукский | ТП 1-26 | 250 | 55 | 207.5
с. Землянск | Семилукский | Семилукский | ТП 1-27 | 100 | 25 | 80
с. Землянск | Семилукский | Семилукский | ТП 568 | 25 | 15 | 11.25
с. Землянск | Семилукский | Семилукский | ТП 574 | 250 | 55 | 207.5
с. Землянск | Семилукский | Семилукский | ТП 644 | 63 | 25 | 41.15
с. Землянск | Семилукский | Семилукский | ТП 2-1 | 250 | 35 | 227.5
с. Землянск | Семилукский | Семилукский | ТП 2-10 | 160 | 35 | 133
с. Землянск | Семилукский | Семилукский | ТП 2-12 | 100 | 55 | 50
с. Землянск | Семилукский | Семилукский | ТП 2-17 | 63 | 25 | 41.15
с. Землянск | Семилукский | Семилукский | ТП 2-19 | 100 | 25 | 80
с. Землянск | Семилукский | Семилукский | ТП 2-2 | 63 | 25 | 41.15
с. Землянск | Семилукский | Семилукский | ТП 2-20 | 250 | 55 | 207.5
с. Землянск | Семилукский | Семилукский | ТП 2-4 | 63 | 45 | 21.15
с. Землянск | Семилукский | Семилукский | ТП 2-6 | 63 | 25 | 41.15
с. Землянск | Семилукский | Семилукский | ТП 2-7 | 63 | 25 | 41.15
с. Землянск | Семилукский | Семилукский | ТП 2-8 | 250 | 55 | 207.5
с. Землянск | Семилукский | Семилукский | ТП 2-9 | 250 | 65 | 197.5
с. Землянск | Семилукский | Семилукский | СТП 628 | 25 | 15 | 11.25
с. Землянск | Семилукский | Семилукский | ТП 3-1 | 63 | 25 | 41.15
с. Землянск | Семилукский | Семилукский | ТП 3-12 | 40 | 25 | 17
с. Землянск | Семилукский | Семилукский | ТП 3-2 | 100 | 55 | 50
с. Землянск | Семилукский | Семилукский | ТП 3-3 | 250 | 35 | 227.5
с. Землянск | Семилукский | Семилукский | ТП 3-4 | 63 | 35 | 31.15
с. Землянск | Семилукский | Семилукский | ТП 3-6 | 160 | 55 | 113
с. Землянск | Семилукский | Семилукский | ТП 3-8 | 100 | 25 | 80
с. Землянск | Семилукский | Семилукский | ТП 3-9 | 100 | 35 | 70
с. Землянск | Семилукский | Семилукский | СТП 634 | 63 | 25 | 41.15
с. Землянск | Семилукский | Семилукский | ТП 4-7 | 25 | 15 | 11.25
с. Землянск | Семилукский | Семилукский | ТП 569 | 25 | 14 | 12.25
с. Землянск | Семилукский | Семилукский | ТП 571 | 100 | 25 | 80
с. Землянск | Семилукский | Семилукский | ТП 5-1 | 250 | 35 | 227.5
с. Землянск | Семилукский | Семилукский | ТП 5-3 | 160 | 35 | 133
с. Землянск | Семилукский | Семилукский | ТП 5-4 | 160 | 35 | 133
с. Землянск | Семилукский | Семилукский | ТП 643 | 63 | 25 | 41.15
с. Землянск | Семилукский | Семилукский | ТП5-7 | 63 | 15 | 51.15
с. Землянск | Семилукский | Семилукский | ТП 6-1 | 250 | 25 | 237.5
г. Семилуки | Семилукский | Семилукский | КТП 544 | 100 | 25 | 80
г. Семилуки | Семилукский | Семилукский | КТП 554 | 160 | 45 | 123
г. Семилуки | Семилукский | Семилукский | КТП 599 | 400 | 65 | 355
г. Семилуки | Семилукский | Семилукский | СТП 600 | 25 | 10 | 16.25
г. Семилуки | Семилукский | Семилукский | ТП 544 | 100 | 35 | 70
с. Старая Ведуга | Семилукский | Семилукский | МТП 597 | 100 | 45 | 60
с. Старая Ведуга | Семилукский | Семилукский | ТП 293 | 63 | 35 | 31.15
с. Старая Ведуга | Семилукский | Семилукский | ТП 294 | 100 | 35 | 70
с. Старая Ведуга | Семилукский | Семилукский | ТП 295 | 63 | 20 | 46.15
с. Старая Ведуга | Семилукский | Семилукский | ТП 296 | 63 | 25 | 41.15
с. Старая Ведуга | Семилукский | Семилукский | ТП 297 | 250 | 36.5 | 226
с. Старая Ведуга | Семилукский | Семилукский | ТП 298 | 100 | 25 | 80
с. Старая Ведуга | Семилукский | Семилукский | ТП 299 | 160 | 35 | 133
с. Старая Ведуга | Семилукский | Семилукский | ТП 300 | 63 | 25 | 41.15
с. Старая Ведуга | Семилукский | Семилукский | ТП 301 | 250 | 65 | 197.5
с. Старая Ведуга | Семилукский | Семилукский | ТП 302 | 400 | 65 | 355
с. Старая Ведуга | Семилукский | Семилукский | ТП 303 | 40 | 15 | 27
с. Старая Ведуга | Семилукский | Семилукский | ТП 304 | 63 | 25 | 41.15
с. Старая Ведуга | Семилукский | Семилукский | ТП 305 | 40 | 15 | 27
с. Старая Ведуга | Семилукский | Семилукский | ТП 306 | 160 | 35 | 133
с. Старая Ведуга | Семилукский | Семилукский | ТП 307 | 63 | 15 | 51.15
с. Старая Ведуга | Семилукский | Семилукский | ТП 308 | 160 | 35 | 133
с. Старая Ведуга | Семилукский | Семилукский | ТП 598 | 63 | 25 | 41.15
с. Старая Ведуга | Семилукский | Семилукский | ТП 310 | 63 | 25 | 41.15
с. Старая Ведуга | Семилукский | Семилукский | ТП 311 | 160 | 35 | 133
с. Старая Ведуга | Семилукский | Семилукский | ТП 312 | 40 | 25 | 17
с. Старая Ведуга | Семилукский | Семилукский | ТП 313 | 160 | 35 | 133
с. Старая Ведуга | Семилукский | Семилукский | ТП 314 | 160 | 35 | 133
с. Старая Ведуга | Семилукский | Семилукский | ТП 315 | 160 | 35 | 133
с. Старая Ведуга | Семилукский | Семилукский | ТП 316 | 400 | 65 | 355
с. Старая Ведуга | Семилукский | Семилукский | ТП 317 | 40 | 15 | 27
с. Старая Ведуга | Семилукский | Семилукский | ТП 318 | 400 | 33 | 387
с. Старая Ведуга | Семилукский | Семилукский | ТП 319 | 100 | 50 | 55
с. Старая Ведуга | Семилукский | Семилукский | ТП 320 | 63 | 15 | 51.15
с. Старая Ведуга | Семилукский | Семилукский | ТП 321 | 63 | 25 | 41.15
с. Старая Ведуга | Семилукский | Семилукский | ТП 323 | 250 | 20 | 242.5
с. Старая Ведуга | Семилукский | Семилукский | ТП 324 | 160 | 15 | 153
с. Старая Ведуга | Семилукский | Семилукский | ТП 325 | 250 | 55 | 207.5
с. Старая Ведуга | Семилукский | Семилукский | ТП 326 | 160 | 30 | 138
с. Старая Ведуга | Семилукский | Семилукский | ТП 327 | 160 | 25 | 143
с. Старая Ведуга | Семилукский | Семилукский | ТП 328 | 160 | 30 | 138
с. Старая Ведуга | Семилукский | Семилукский | ТП 329 | 63 | 35 | 31.15
с. Старая Ведуга | Семилукский | Семилукский | ТП 330 | 63 | 15 | 51.15
с. Старая Ведуга | Семилукский | Семилукский | ТП 331 | 40 | 15 | 27
с. Старая Ведуга | Семилукский | Семилукский | ТП 332 | 100 | 25 | 80
с. Старая Ведуга | Семилукский | Семилукский | ТП 333 | 160 | 25 | 143
с. Старая Ведуга | Семилукский | Семилукский | ТП 334 | 250 | 35 | 227.5
с. Старая Ведуга | Семилукский | Семилукский | ТП 337 | 63 | 35 | 31.15
с. Старая Ведуга | Семилукский | Семилукский | ТП 338 | 63 | 40 | 26.15
с. Старая Ведуга | Семилукский | Семилукский | ТП 339 | 25 | 10 | 16.25
с. Старая Ведуга | Семилукский | Семилукский | ТП 340 | 100 | 35 | 70
с. Старая Ведуга | Семилукский | Семилукский | ТП 341 | 63 | 14 | 52.15
с. Старая Ведуга | Семилукский | Семилукский | ТП 342 | 63 | 14 | 52.15
с. Старая Ведуга | Семилукский | Семилукский | ТП 343 | 63 | 9 | 57.15
с. Ближнее Ляпино | Семилукский | Семилукский | ТП 3-1 | 160 | 58 | 110
с. Ближнее Ляпино | Семилукский | Семилукский | ТП 3-2 | 160 | 54 | 114
с. Ближнее Ляпино | Семилукский | Семилукский | ТП 3-4 | 160 | 44 | 124
с. Ближнее Ляпино | Семилукский | Семилукский | ТП 3-6 | 63 | 27 | 39.15
с. Ближнее Ляпино | Семилукский | Семилукский | ТП 543 | 160 | 29 | 139
с. Ближнее Ляпино | Семилукский | Семилукский | ТП 548 | 160 | 31 | 137
с. Ближнее Ляпино | Семилукский | Семилукский | ТП 607 | 100 | 38 | 67
с. Ближнее Ляпино | Семилукский | Семилукский | ТП 638 | 100 | 37 | 68
с. Ближнее Ляпино | Семилукский | Семилукский | ТП 1-10 | 250 | 67 | 195.5
с. Ближнее Ляпино | Семилукский | Семилукский | ТП 1-3 | 400 | 74 | 346
с. Ближнее Ляпино | Семилукский | Семилукский | СТП 613 | 100 | 42 | 63
с. Ближнее Ляпино | Семилукский | Семилукский | ТП 2-1 | 100 | 61 | 44
с. Ближнее Ляпино | Семилукский | Семилукский | ТП 2-3 | 160 | 34 | 134
с. Ближнее Ляпино | Семилукский | Семилукский | КТП 588 | 63 | 27 | 39.15
с. Ближнее Ляпино | Семилукский | Семилукский | СТП 616 | 25 | 11 | 15.25
с. Ближнее Ляпино | Семилукский | Семилукский | ТП 4-1 | 160 | 24 | 144
с. Ближнее Ляпино | Семилукский | Семилукский | ТП 4-3 | 160 | 24 | 144
с. Ближнее Ляпино | Семилукский | Семилукский | ТП 573 | 25 | 11 | 15.25
с. Ближнее Ляпино | Семилукский | Семилукский | ТП 601 | 100 | 37 | 68
с. Малая Покровка | Семилукский | Семилукский | ТП 1-1 | 63 | 14 | 52.15
с. Малая Покровка | Семилукский | Семилукский | ТП 1-10 | 100 | 34 | 71
с. Малая Покровка | Семилукский | Семилукский | ТП 1-11 | 100 | 54 | 51
с. Малая Покровка | Семилукский | Семилукский | ТП 1-2 | 250 | 54 | 208.5
с. Малая Покровка | Семилукский | Семилукский | ТП 1-4 | 250 | 79 | 183.5
с. Малая Покровка | Семилукский | Семилукский | ТП 1-5 | 100 | 14 | 91
с. Малая Покровка | Семилукский | Семилукский | ТП 1-6 | 100 | 34 | 71
с. Малая Покровка | Семилукский | Семилукский | ТП 1-7 | 180 | 14 | 175
с. Малая Покровка | Семилукский | Семилукский | ТП 1-8 | 100 | 44 | 61
с. Малая Покровка | Семилукский | Семилукский | ТП 1-9 | 100 | 34 | 71
с. Малая Покровка | Семилукский | Семилукский | ТП 2-1 | 100 | 14 | 91
с. Малая Покровка | Семилукский | Семилукский | ТП 2-2 | 100 | 24 | 81
с. Малая Покровка | Семилукский | Семилукский | ТП 2-3 | 100 | 14 | 91
с. Малая Покровка | Семилукский | Семилукский | ТП 2-4 | 100 | 34 | 71
с. Малая Покровка | Семилукский | Семилукский | ТП 2-5 | 100 | 44 | 61
с. Малая Покровка | Семилукский | Семилукский | ТП 2-6 | 250 | 64 | 198.5
с. Малая Покровка | Семилукский | Семилукский | ТП 2-8 | 100 | 44 | 61
с. Малая Покровка | Семилукский | Семилукский | ТП 2-9 | 160 | 64 | 104
с. Малая Покровка | Семилукский | Семилукский | ТП 3-1 | 63 | 24 | 42.15
с. Малая Покровка | Семилукский | Семилукский | ТП 3-2 | 100 | 24 | 81
с. Малая Покровка | Семилукский | Семилукский | ТП 3-4 | 250 | 54 | 208.5
с. Малая Покровка | Семилукский | Семилукский | ТП 3-7 | 250 | 54 | 208.5
с. Малая Покровка | Семилукский | Семилукский | ТП 3-8 | 160 | 54 | 114
с. Малая Покровка | Семилукский | Семилукский | ТП 3-9 | 100 | 14 | 91
с. Малая Покровка | Семилукский | Семилукский | ТП 4-1 | 160 | 25 | 143
с. Малая Покровка | Семилукский | Семилукский | ТП 4-10 | 100 | 24 | 81
с. Малая Покровка | Семилукский | Семилукский | ТП 4-11 | 100 | 19 | 86
с. Малая Покровка | Семилукский | Семилукский | ТП 4-12 | 100 | 24 | 81
с. Малая Покровка | Семилукский | Семилукский | ТП 4-13 | 63 | 24 | 42.15
с. Малая Покровка | Семилукский | Семилукский | ТП 4-14 | 100 | 27 | 78
с. Малая Покровка | Семилукский | Семилукский | ТП 4-15 | 100 | 14 | 91
с. Малая Покровка | Семилукский | Семилукский | ТП 4-18 | 160 | 14 | 154
с. Малая Покровка | Семилукский | Семилукский | ТП 4-3 | 63 | 9 | 57.15
с. Малая Покровка | Семилукский | Семилукский | ТП 4-4 | 100 | 14 | 91
с. Малая Покровка | Семилукский | Семилукский | ТП 4-7 | 400 | 83 | 337
с. Малая Покровка | Семилукский | Семилукский | ТП 4-8 | 250 | 70.5 | 192
с. Малая Покровка | Семилукский | Семилукский | ТП 4-9 | 100 | 14 | 91
с. Голосновка | Семилукский | Семилукский | ТП 344 | 100 | 29 | 76
с. Голосновка | Семилукский | Семилукский | ТП 346 | 260 | 30 | 243
с. Голосновка | Семилукский | Семилукский | ТП 347 | 100 | 14 | 91
с. Голосновка | Семилукский | Семилукский | ТП 348 | 100 | 17 | 88
с. Голосновка | Семилукский | Семилукский | ТП349 | 460 | 24 | 459
с. Голосновка | Семилукский | Семилукский | ТП352 | 250 | 41.5 | 221
с. Голосновка | Семилукский | Семилукский | ТП358 | 180 | 15 | 174
с. Голосновка | Семилукский | Семилукский | ТП359 | 100 | 15 | 90
с. Голосновка | Семилукский | Семилукский | ТП360 | 160 | 25 | 143
с. Голосновка | Семилукский | Семилукский | ТП 361 | 250 | 38 | 224.5
с. Голосновка | Семилукский | Семилукский | ТП 567 | 100 | 24 | 81
с. Голосновка | Семилукский | Семилукский | ТП362 | 100 | 38 | 67
с. Медвежье | Семилукский | Семилукский | КТП 2-14 | 160 | 34 | 134
с. Медвежье | Семилукский | Семилукский | КТП 2-15 | 160 | 71 | 97
с. Медвежье | Семилукский | Семилукский | КТП 2-16 | 160 | 30 | 138
с. Медвежье | Семилукский | Семилукский | КТП 2-19 | 400 | 28 | 392
с. Медвежье | Семилукский | Семилукский | КТП 2-20 | 160 | 29 | 139
с. Медвежье | Семилукский | Семилукский | КТП 2-22 | 100 | 31 | 74
с. Медвежье | Семилукский | Семилукский | КТП 2-23 | 100 | 36 | 69
с. Медвежье | Семилукский | Семилукский | КТП 2-24 | 160 | 20 | 148
с. Медвежье | Семилукский | Семилукский | КТП 2-25 | 160 | 30 | 138
с. Медвежье | Семилукский | Семилукский | ТП 2-1 | 100 | 34 | 71
с. Медвежье | Семилукский | Семилукский | КТП 3-2 | 63 | 29 | 37.15
с. Медвежье | Семилукский | Семилукский | КТП 3-3 | 100 | 20 | 85
с. Медвежье | Семилукский | Семилукский | КТП 3-4 | 63 | 24 | 42.15
с. Медвежье | Семилукский | Семилукский | КТП 3-5 | 100 | 21 | 84
с. Медвежье | Семилукский | Семилукский | КТП 1-1 | 100 | 31 | 74
с. Медвежье | Семилукский | Семилукский | КТП 1-13 | 250 | 39 | 223.5
с. Медвежье | Семилукский | Семилукский | КТП 1-2 | 100 | 22 | 83
с. Медвежье | Семилукский | Семилукский | КТП 1-5 | 250 | 67 | 195.5
с. Медвежье | Семилукский | Семилукский | КТП 1-6 | 400 | 28 | 392
с. Медвежье | Семилукский | Семилукский | КТП 1-7 | 160 | 36 | 132
с. Медвежье | Семилукский | Семилукский | КТП 1-8 | 250 | 60 | 202.5
с. Медвежье | Семилукский | Семилукский | КТП 640 | 250 | 58 | 204.5
с. Медвежье | Семилукский | Семилукский | СТП 583 | 25 | 17 | 9.25
с. Медвежье | Семилукский | Семилукский | СТП 641 | 63 | 28 | 38.15
с. Медвежье | Семилукский | Семилукский | ТП 593 | 25 | 20 | 6.25
с. Медвежье | Семилукский | Семилукский | КТП 135 | 100 | 18 | 87
с. Медвежье | Семилукский | Семилукский | КТП 4-11 | 250 | 37 | 225.5
с. Медвежье | Семилукский | Семилукский | КТП 4-14 | 100 | 29 | 76
с. Медвежье | Семилукский | Семилукский | КТП 4-15 | 100 | 30 | 75
с. Медвежье | Семилукский | Семилукский | КТП 4-16 | 160 | 28 | 140
с. Медвежье | Семилукский | Семилукский | КТП 4-17 | 160 | 36 | 132
с. Медвежье | Семилукский | Семилукский | КТП 4-18 | 160 | 39 | 129
с. Медвежье | Семилукский | Семилукский | КТП 4-19 | 63 | 27 | 39.15
с. Медвежье | Семилукский | Семилукский | КТП 4-2 | 63 | 29 | 37.15
с. Медвежье | Семилукский | Семилукский | КТП 4-20 | 160 | 34 | 134
с. Медвежье | Семилукский | Семилукский | КТП 4-21 | 250 | 47 | 215.5
с. Медвежье | Семилукский | Семилукский | КТП 4-22 | 160 | 41 | 127
с. Медвежье | Семилукский | Семилукский | КТП 4-23 | 63 | 41 | 25.15
с. Медвежье | Семилукский | Семилукский | КТП 4-24 | 100 | 40 | 65
с. Медвежье | Семилукский | Семилукский | КТП 4-26 | 63 | 30 | 36.15
с. Медвежье | Семилукский | Семилукский | КТП 4-29 | 160 | 31 | 137
с. Медвежье | Семилукский | Семилукский | КТП 4-3 | 160 | 44 | 124
с. Медвежье | Семилукский | Семилукский | КТП 4-32 | 400 | 257 | 163
с. Медвежье | Семилукский | Семилукский | КТП 4-33 | 250 | 41 | 221.5
с. Медвежье | Семилукский | Семилукский | КТП 4-4 | 100 | 28 | 77
с. Медвежье | Семилукский | Семилукский | КТП 4-5 | 100 | 23 | 82
с. Медвежье | Семилукский | Семилукский | КТП 4-6 | 160 | 28 | 140
с. Медвежье | Семилукский | Семилукский | КТП 4-8 | 63 | 18 | 48.15
с. Медвежье | Семилукский | Семилукский | КТП 4-9 | 250 | 29 | 233.5
с. Медвежье | Семилукский | Семилукский | КТП4-1 | 100 | 29 | 76
с. Медвежье | Семилукский | Семилукский | СТП 583 | 25 | 14 | 12.25
с. Медвежье | Семилукский | Семилукский | СТП 609 | 40 | 19 | 23
с. Медвежье | Семилукский | Семилукский | ТП 629 | 63 | 28 | 38.15
с. Лосево | Семилукский | Семилукский | КТП 1-1 | 160 | 24 | 144
с. Лосево | Семилукский | Семилукский | КТП 1-2 | 100 | 24 | 81
с. Лосево | Семилукский | Семилукский | КТП 1-3 | 63 | 14 | 52.15
с. Лосево | Семилукский | Семилукский | КТП 1-5 | 250 | 24 | 238.5
с. Лосево | Семилукский | Семилукский | СТП 622 | 25 | 14 | 12.25
с. Лосево | Семилукский | Семилукский | КТП 2-1 | 160 | 54 | 114
с. Лосево | Семилукский | Семилукский | КТП 2-2 | 250 | 24 | 238.5
с. Лосево | Семилукский | Семилукский | КТП 2-3 | 100 | 14 | 91
с. Лосево | Семилукский | Семилукский | КТП 2-4 | 400 | 67 | 353
с. Лосево | Семилукский | Семилукский | КТП 3-1 | 100 | 24 | 81
с. Лосево | Семилукский | Семилукский | КТП 3-2 | 100 | 24 | 81
с. Лосево | Семилукский | Семилукский | КТП 3-3 | 40 | 14 | 28
с. Лосево | Семилукский | Семилукский | КТП 3-4 | 63 | 9 | 57.15
с. Лосево | Семилукский | Семилукский | КТП 3-5 | 63 | 14 | 52.15
с. Лосево | Семилукский | Семилукский | КТП 3-6 | 250 | 29.5 | 233
с. Лосево | Семилукский | Семилукский | ТП 3-10 | 250 | 21.5 | 241
с. Лосево | Семилукский | Семилукский | ТП 3-11 | 160 | 14 | 154
с. Лосево | Семилукский | Семилукский | ТП 3-14 | 400 | 39 | 381
с. Лосево | Семилукский | Семилукский | ТП 3-7 | 160 | 54 | 114
с. Лосево | Семилукский | Семилукский | ТП 3-8 | 800 | 54 | 786
с. Лосево | Семилукский | Семилукский | ТП 3-9 | 160 | 25 | 143
с. Лосево | Семилукский | Семилукский | СТП 614 | 100 | 34 | 71
с. Лосево | Семилукский | Семилукский | ТП 4-1 | 63 | 24 | 42.15
с. Лосево | Семилукский | Семилукский | ТП 4-10 | 40 | 14 | 28
с. Лосево | Семилукский | Семилукский | ТП 4-2 | 100 | 14 | 91
с. Лосево | Семилукский | Семилукский | ТП 4-3 | 63 | 24 | 42.15
с. Лосево | Семилукский | Семилукский | ТП 4-4 | 100 | 14 | 91
с. Лосево | Семилукский | Семилукский | ТП 4-6 | 250 | 44 | 218.5
с. Лосево | Семилукский | Семилукский | ТП 4-7 | 160 | 14 | 154
с. Лосево | Семилукский | Семилукский | ТП 4-9 | 400 | 190 | 230
п. Латная | Семилукский | Семилукский | КТП 621 | 25 | 9 | 17.25
п. Латная | Семилукский | Семилукский | СТП 546 | 40 | 7 | 35
п. Латная | Семилукский | Семилукский | СТП 557 | 25 | 7 | 19.25
п. Латная | Семилукский | Семилукский | СТП 558 | 25 | 7 | 19.25
п. Латная | Семилукский | Семилукский | СТП 559 | 25 | 7 | 19.25
п. Латная | Семилукский | Семилукский | СТП 560 | 25 | 7 | 19.25
п. Латная | Семилукский | Семилукский | СТП 561 | 25 | 7 | 19.25
п. Латная | Семилукский | Семилукский | СТП 562 | 25 | 7 | 19.25
п. Латная | Семилукский | Семилукский | СТП 563 | 25 | 7 | 19.25
п. Латная | Семилукский | Семилукский | СТП 564 | 25 | 7 | 19.25
п. Латная | Семилукский | Семилукский | СТП 649 | 63 | 24 | 42.15
с. Ендовище | Семилукский | Семилукский | СТП 650 | 63 | 24 | 42.15
с. Ендовище | Семилукский | Семилукский | ТП 001 | 63 | 34 | 32.15
с. Ендовище | Семилукский | Семилукский | ТП 002 | 63 | 30 | 36.15
с. Ендовище | Семилукский | Семилукский | ТП 003 | 100 | 46 | 59
с. Ендовище | Семилукский | Семилукский | ТП 004 | 100 | 34 | 71
с. Ендовище | Семилукский | Семилукский | ТП 625 | 100 | 54 | 51
с. Ендовище | Семилукский | Семилукский | КТП 010 | 250 | 54 | 208.5
с. Ендовище | Семилукский | Семилукский | КТП 013 | 100 | 54 | 51
с. Ендовище | Семилукский | Семилукский | КТП 014 | 160 | 44 | 124
с. Ендовище | Семилукский | Семилукский | КТП 536 | 63 | 24 | 42.15
с. Ендовище | Семилукский | Семилукский | КТП 541 | 160 | 54 | 114
с. Ендовище | Семилукский | Семилукский | КТП 587 | 100 | 34 | 71
с. Ендовище | Семилукский | Семилукский | МТП 592 | 100 | 54 | 51
с. Ендовище | Семилукский | Семилукский | СТП 630 | 63 | 34 | 32.15
с. Ендовище | Семилукский | Семилукский | ТП 007 | 100 | 14 | 91
с. Ендовище | Семилукский | Семилукский | ТП 008 | 100 | 24 | 81
с. Ендовище | Семилукский | Семилукский | ТП 009 | 250 | 34 | 228.5
с. Ендовище | Семилукский | Семилукский | КТП 021 | 250 | 34 | 228.5
с. Ендовище | Семилукский | Семилукский | КТП 022 | 250 | 33 | 229.5
с. Ендовище | Семилукский | Семилукский | КТП 570 | 200 | 3 | 207
с. Ендовище | Семилукский | Семилукский | КТП 576 | 50 | 13 | 39.5
с. Ендовище | Семилукский | Семилукский | КТП 608 | 100 | 16 | 89
с. Ендовище | Семилукский | Семилукский | КТП 617 | 100 | 43 | 62
с. Ендовище | Семилукский | Семилукский | КТП 642 | 100 | 28 | 77
с. Ендовище | Семилукский | Семилукский | СТП 577 | 100 | 33 | 72
с. Ендовище | Семилукский | Семилукский | СТП 615 | 63 | 23 | 43.15
с. Ендовище | Семилукский | Семилукский | СТП 631 | 63 | 23 | 43.15
с. Ендовище | Семилукский | Семилукский | СТП 637 | 63 | 23 | 43.15
с. Ендовище | Семилукский | Семилукский | ТП 025 | 320 | 45 | 291
с. Ендовище | Семилукский | Семилукский | ТП 026 | 100 | 23 | 82
с. Ендовище | Семилукский | Семилукский | ТП 027 | 160 | 43 | 125
с. Ендовище | Семилукский | Семилукский | ТП 030 | 250 | 43 | 219.5
с. Ендовище | Семилукский | Семилукский | ТП 031 | 63 | 23 | 43.15
с. Ендовище | Семилукский | Семилукский | ТП 032 | 160 | 21 | 147
с. Ендовище | Семилукский | Семилукский | ТП 033 | 250 | 23 | 239.5
с. Ендовище | Семилукский | Семилукский | ТП 035 | 250 | 43 | 219.5
с. Ендовище | Семилукский | Семилукский | ТП 036 | 250 | 48 | 214.5
с. Ендовище | Семилукский | Семилукский | ТП 039 | 160 | 13 | 155
с. Ендовище | Семилукский | Семилукский | ТП 040 | 100 | 43 | 62
с. Ендовище | Семилукский | Семилукский | ТП 042 | 160 | 13 | 155
с. Ендовище | Семилукский | Семилукский | ТП 617 | 100 | 33 | 72
с. Ендовище | Семилукский | Семилукский | ТП 645 | 63 | 20.15 | 46
с. Ендовище | Семилукский | Семилукский | ТП-050 | 250 | 23 | 239.5
с. Ендовище | Семилукский | Семилукский | ТП-053 | 63 | 9 | 57.15
с. Ендовище | Семилукский | Семилукский | ТП-054 | 400 | 27 | 393
с. Ендовище | Семилукский | Семилукский | ТП-532 | 100 | 13 | 92
с. Ендовище | Семилукский | Семилукский | ТП-533 | 100 | 28 | 77
с. Ендовище | Семилукский | Семилукский | КТП 538 | 100 | 13 | 92
с. Ендовище | Семилукский | Семилукский | КТП 540 | 100 | 43 | 62
с. Ендовище | Семилукский | Семилукский | КТП 545 | 100 | 21.5 | 83.5
с. Ендовище | Семилукский | Семилукский | КТП 547 | 100 | 16 | 89
с. Ендовище | Семилукский | Семилукский | КТП 575 | 200 | 3 | 207
с. Ендовище | Семилукский | Семилукский | КТП 594 | 400 | 83 | 337
с. Ендовище | Семилукский | Семилукский | МТП 591 | 63 | 23 | 43.15
с. Ендовище | Семилукский | Семилукский | СТП 590 | 63 | 23 | 43.15
с. Ендовище | Семилукский | Семилукский | СТП 647 | 40 | 23 | 19
с. Ендовище | Семилукский | Семилукский | ТП 573 | 100 | 33 | 72
с. Ендовище | Семилукский | Семилукский | ТП-055 | 100 | 23 | 82
с. Ендовище | Семилукский | Семилукский | ТП-056 | 250 | 51.5 | 211
с. Ендовище | Семилукский | Семилукский | ТП-057 | 100 | 33 | 72
с. Ендовище | Семилукский | Семилукский | ТП-058 | 100 | 18 | 87
с. Ендовище | Семилукский | Семилукский | ТП-059 | 100 | 23 | 82
с. Ендовище | Семилукский | Семилукский | ТП-060 | 100 | 13 | 92
с. Ендовище | Семилукский | Семилукский | ТП-062 | 100 | 18 | 87
с. Ендовище | Семилукский | Семилукский | ТП-063 | 100 | 43 | 62
с. Ендовище | Семилукский | Семилукский | ТП-064 | 410 | 53 | 377.5
с. Ендовище | Семилукский | Семилукский | ТП-065 | 160 | 53 | 115
с. Ендовище | Семилукский | Семилукский | ТП-066 | 250 | 53 | 209.5
с. Ендовище | Семилукский | Семилукский | ТП-067 | 260 | 106 | 167
с. Ендовище | Семилукский | Семилукский | ТП-068 | 100 | 33 | 72
с. Ендовище | Семилукский | Семилукский | ТП-072 | 100 | 43 | 62
с. Ендовище | Семилукский | Семилукский | ТП-073 | 100 | 33 | 72
с. Ендовище | Семилукский | Семилукский | ТП-074 | 250 | 28 | 234.5
с. Ендовище | Семилукский | Семилукский | КТП 542 | 250 | 73 | 189.5
с. Ендовище | Семилукский | Семилукский | ТП-079 | 630 | 243.5 | 418
с. Ендовище | Семилукский | Семилукский | КТП 553 | 100 | 33 | 72
с. Ендовище | Семилукский | Семилукский | КТП 556 | 100 | 53 | 52
с. Ендовище | Семилукский | Семилукский | КТП 572 | 200 | 43 | 167
с. Ендовище | Семилукский | Семилукский | КТП 620 | 63 | 13 | 53.15
с. Ендовище | Семилукский | Семилукский | СТП 626 | 63 | 23 | 43.15
с. Ендовище | Семилукский | Семилукский | СТП 632 | 63 | 33 | 33.15
с. Ендовище | Семилукский | Семилукский | СТП 636 | 63 | 23 | 43.15
с. Ендовище | Семилукский | Семилукский | ТП 545 | 100 | 38 | 67
с. Ендовище | Семилукский | Семилукский | ТП 566 | 100 | 33 | 72
с. Ендовище | Семилукский | Семилукский | ТП-082 | 100 | 33 | 72
с. Ендовище | Семилукский | Семилукский | ТП-083 | 160 | 43 | 125
с. Ендовище | Семилукский | Семилукский | ТП-084 | 63 | 23 | 43.15
с. Троицкое | Семилукский | Семилукский | КТП 1-1 | 100 | 46 | 59
с. Троицкое | Семилукский | Семилукский | КТП 1-10 | 20 | 16 | 5
с. Троицкое | Семилукский | Семилукский | КТП 1-11 | 400 | 63 | 357
с. Троицкое | Семилукский | Семилукский | КТП 1-2 | 100 | 26 | 79
с. Троицкое | Семилукский | Семилукский | КТП 1-4 | 100 | 60 | 45
с. Троицкое | Семилукский | Семилукский | КТП 1-6 | 100 | 52 | 53
с. Троицкое | Семилукский | Семилукский | КТП 1-7 | 160 | 19 | 149
с. Троицкое | Семилукский | Семилукский | КТП 1-8 | 100 | 61 | 44
с. Троицкое | Семилукский | Семилукский | КТП 2-3 | 60 | 37 | 26
с. Троицкое | Семилукский | Семилукский | КТП 2-4 | 60 | 26 | 37
с. Троицкое | Семилукский | Семилукский | КТП 2-6 | 100 | 28 | 77
с. Троицкое | Семилукский | Семилукский | КТП 2-7 | 100 | 51 | 54
с. Троицкое | Семилукский | Семилукский | КТП 2-8 | 160 | 46 | 122
с. Троицкое | Семилукский | Семилукский | КТП 3-1 | 160 | 56 | 112
с. Троицкое | Семилукский | Семилукский | КТП 3-2 | 100 | 52 | 53
с. Троицкое | Семилукский | Семилукский | КТП 3-3 | 250 | 69 | 193.5
п. Абрамовка | Таловский | Таловский | ТП-1-1 | 63 | 52.8 | 13.35
п. Абрамовка | Таловский | Таловский | ТП-1-10 | 63 | 38.8 | 27.35
п. Абрамовка | Таловский | Таловский | ТП-1-11 | 63 | 49.53 | 16.62
п. Абрамовка | Таловский | Таловский | ТП-1-13 | 100 | 73.45 | 31.55
п. Абрамовка | Таловский | Таловский | ТП-1-2 | 63 | 44.2 | 21.95
п. Абрамовка | Таловский | Таловский | ТП-1-3 | 250 | 211 | 51.5
п. Абрамовка | Таловский | Таловский | ТП-1-5 | 160 | 134.4 | 33.6
п. Абрамовка | Таловский | Таловский | ТП-1-6 | 160 | 121.3 | 46.7
п. Абрамовка | Таловский | Таловский | ТП-1-8 | 63 | 42.4 | 23.75
п. Абрамовка | Таловский | Таловский | ТП-1-9 | 63 | 76.04 | -9.89
п. Абрамовка | Таловский | Таловский | ТП-2-12 | 100 | 73.6 | 31.4
п. Абрамовка | Таловский | Таловский | ТП-2-13 | 160 | 129 | 39
п. Абрамовка | Таловский | Таловский | ТП-2-14 | 63 | 49.27 | 16.88
п. Абрамовка | Таловский | Таловский | ТП-2-15 | 160 | 130.2 | 37.8
п. Абрамовка | Таловский | Таловский | ТП-2-3 | 100 | 72.2 | 32.8
п. Абрамовка | Таловский | Таловский | ТП-2-5 | 100 | 73 | 32
п. Абрамовка | Таловский | Таловский | ТП-2-6 | 40 | 28.8 | 13.2
п. Абрамовка | Таловский | Таловский | ТП-2-7 | 100 | 76.2 | 28.8
п. Абрамовка | Таловский | Таловский | ТП-2-8 | 250 | 185 | 77.5
п. Абрамовка | Таловский | Таловский | ТП-2-9 | 160 | 115.2 | 52.8
п. Абрамовка | Таловский | Таловский | КТП 3-8 | 100 | 37.6 | 67.4
п. Абрамовка | Таловский | Таловский | ТП-3-1 | 63 | 46 | 20.15
п. Абрамовка | Таловский | Таловский | ТП-3-10 | 63 | 46 | 20.15
п. Абрамовка | Таловский | Таловский | ТП-3-12 | 160 | 121 | 47
п. Абрамовка | Таловский | Таловский | ТП-3-13 | 160 | 123 | 45
п. Абрамовка | Таловский | Таловский | ТП-3-14 | 100 | 74.5 | 30.5
п. Абрамовка | Таловский | Таловский | ТП-3-4 | 250 | 185 | 77.5
п. Абрамовка | Таловский | Таловский | ТП-3-5 | 250 | 190 | 72.5
п. Абрамовка | Таловский | Таловский | ТП-3-6 | 160 | 130 | 38
п. Абрамовка | Таловский | Таловский | ТП-3-9 | 40 | 31 | 11
п. Абрамовка | Таловский | Таловский | ТП-4-1 | 400 | 302 | 118
п. Абрамовка | Таловский | Таловский | ТП-4-3 | 160 | 129 | 39
п. Абрамовка | Таловский | Таловский | ТП-5-1 | 250 | 231 | 31.5
п. Абрамовка | Таловский | Таловский | ТП-5-2 | 63 | 43 | 23.15
п. Абрамовка | Таловский | Таловский | ТП-5-3 | 100 | 77 | 28
п. Абрамовка | Таловский | Таловский | ТП-5-4 | 100 | 77 | 28
п. Абрамовка | Таловский | Таловский | ТП-5-5 | 63 | 46 | 20.15
п. Абрамовка | Таловский | Таловский | ТП-6-1 | 100 | 82.3 | 22.7
п. Абрамовка | Таловский | Таловский | ТП-6-10 | 160 | 136.4 | 31.6
п. Абрамовка | Таловский | Таловский | ТП-6-11 | 100 | 86.3 | 18.7
п. Абрамовка | Таловский | Таловский | ТП-6-12 | 100 | 97 | 8
п. Абрамовка | Таловский | Таловский | ТП-6-2 | 160 | 126 | 42
п. Абрамовка | Таловский | Таловский | ТП-6-3 | 160 | 130 | 38
п. Абрамовка | Таловский | Таловский | ТП-6-4 | 160 | 139 | 29
п. Абрамовка | Таловский | Таловский | ТП-6-5 | 160 | 137 | 31
п. Абрамовка | Таловский | Таловский | ТП-6-6 | 250 | 219 | 43.5
п. Абрамовка | Таловский | Таловский | ТП-6-7 | 40 | 31 | 11
п. Абрамовка | Таловский | Таловский | ТП-6-9 | 100 | 81.4 | 23.6
п. Абрамовка | Таловский | Таловский | ТП-7-10 | 63 | 63.2 | 2.95
п. Абрамовка | Таловский | Таловский | ТП-7-11 | 250 | 198.2 | 64.3
п. Абрамовка | Таловский | Таловский | ТП-7-2 | 63 | 57 | 9.15
п. Абрамовка | Таловский | Таловский | ТП-7-7 | 100 | 82.5 | 22.5
п. Абрамовка | Таловский | Таловский | ТП-8-10 | 160 | 122 | 46
п. Абрамовка | Таловский | Таловский | ТП-8-11 | 160 | 118 | 50
п. Абрамовка | Таловский | Таловский | ТП-8-12 | 63 | 50 | 16.15
п. Абрамовка | Таловский | Таловский | ТП-8-14 | 160 | 114 | 54
п. Абрамовка | Таловский | Таловский | ТП-8-15 | 250 | 232 | 30.5
п. Абрамовка | Таловский | Таловский | ТП-8-17 | 100 | 88 | 17
п. Абрамовка | Таловский | Таловский | ТП-8-18 | 63 | 46.1 | 20.05
п. Абрамовка | Таловский | Таловский | ТП-8-19 | 63 | 53.2 | 12.95
п. Абрамовка | Таловский | Таловский | ТП-8-7 | 160 | 129.4 | 38.6
п. Абрамовка | Таловский | Таловский | ТП-8-9 | 160 | 123.3 | 44.7
п. Абрамовка | Таловский | Таловский | ТП-9-1 | 100 | 76.3 | 28.7
п. Абрамовка | Таловский | Таловский | ТП-9-11 | 400 | 299 | 121
п. Абрамовка | Таловский | Таловский | ТП-9-12 | 160 | 125.6 | 42.4
п. Абрамовка | Таловский | Таловский | ТП-9-13 | 160 | 124.3 | 43.7
п. Абрамовка | Таловский | Таловский | ТП-9-14 | 100 | 67 | 38
п. Абрамовка | Таловский | Таловский | ТП-9-15 | 400 | 368 | 52
п. Абрамовка | Таловский | Таловский | ТП-9-16 | 100 | 68 | 37
п. Абрамовка | Таловский | Таловский | ТП-9-17 | 63 | 51.3 | 14.85
п. Абрамовка | Таловский | Таловский | ТП-9-18 | 160 | 128 | 40
п. Абрамовка | Таловский | Таловский | ТП-9-2 | 100 | 77 | 28
п. Абрамовка | Таловский | Таловский | ТП-9-4 | 160 | 127 | 41
п. Абрамовка | Таловский | Таловский | ТП-9-5 | 100 | 77.3 | 27.7
п. Абрамовка | Таловский | Таловский | ТП-9-6 | 100 | 81 | 24
п. Абрамовка | Таловский | Таловский | ТП-9-7 | 160 | 118 | 50
п. Абрамовка | Таловский | Таловский | ТП-9-8 | 63 | 48.2 | 17.95
п. Абрамовка | Таловский | Таловский | ТП-9-9 | 100 | 75 | 30
р.п. Таловая | Таловский | Таловский | ТП-2-1 | 160 | 253.8 | -85.8
р.п. Таловая | Таловский | Таловский | ТП-4-1 | 63 | 16.8 | 49.35
р.п. Таловая | Таловский | Таловский | ТП-4-10 | 160 | 16.3 | 151.7
р.п. Таловая | Таловский | Таловский | ТП-4-2 | 160 | 58.1 | 109.9
р.п. Таловая | Таловский | Таловский | ТП-4-3 | 63 | 2538 | -2471.85
р.п. Таловая | Таловский | Таловский | ТП-4-7 | 160 | 42 | 126
р.п. Таловая | Таловский | Таловский | ТП-4-9 | 40 | 32 | 10
р.п. Таловая | Таловский | Таловский | ТП-6-1 | 40 | 39.4 | 2.6
р.п. Таловая | Таловский | Таловский | ТП-6-12 | 100 | 59 | 46
р.п. Таловая | Таловский | Таловский | ТП-6-13 | 160 | 122 | 46
р.п. Таловая | Таловский | Таловский | ТП-6-14 | 160 | 64 | 104
р.п. Таловая | Таловский | Таловский | ТП-6-15 | 100 | 60.2 | 44.8
р.п. Таловая | Таловский | Таловский | ТП-6-16 | 100 | 57 | 48
р.п. Таловая | Таловский | Таловский | ТП-6-17 | 100 | 66.2 | 38.8
р.п. Таловая | Таловский | Таловский | ТП-6-18 | 250 | 165 | 97.5
р.п. Таловая | Таловский | Таловский | ТП-6-19 | 63 | 36.4 | 29.75
р.п. Таловая | Таловский | Таловский | ТП-6-21 | 100 | 84.2 | 20.8
р.п. Таловая | Таловский | Таловский | ТП-6-22 | 160 | 131 | 37
р.п. Таловая | Таловский | Таловский | ТП-6-25 | 63 | 11 | 55.15
р.п. Таловая | Таловский | Таловский | ТП-6-3 | 160 | 146.8 | 21.2
р.п. Таловая | Таловский | Таловский | ТП-6-5 | 160 | 136 | 32
р.п. Таловая | Таловский | Таловский | ТП-6-6 | 250 | 210.4 | 52.1
р.п. Таловая | Таловский | Таловский | ТП-6-9 | 100 | 52 | 53
р.п. Таловая | Таловский | Таловский | ТП-7-10 | 63 | 56 | 10.15
р.п. Таловая | Таловский | Таловский | ТП-7-2 | 63 | 44.4 | 21.75
р.п. Таловая | Таловский | Таловский | ТП-7-3 | 160 | 58.3 | 109.7
р.п. Таловая | Таловский | Таловский | ТП-7-4 | 100 | 88 | 17
р.п. Таловая | Таловский | Таловский | ТП-7-5 | 63 | 43.4 | 22.75
р.п. Таловая | Таловский | Таловский | ТП-7-7 | 63 | 25.3 | 40.85
р.п. Таловая | Таловский | Таловский | ТП-7-8 | 250 | 191 | 71.5
п. Абрамовка | Таловский | Таловский | ТП-1-10 | 100 | 75.6 | 29.4
п. Абрамовка | Таловский | Таловский | ТП-1-11 | 100 | 82 | 23
п. Абрамовка | Таловский | Таловский | ТП-1-13 | 63 | 48 | 18.15
п. Абрамовка | Таловский | Таловский | ТП-1-14 | 40 | 31 | 11
п. Абрамовка | Таловский | Таловский | ТП-1-2 | 40 | 32 | 10
п. Абрамовка | Таловский | Таловский | ТП-1-4 | 160 | 109 | 59
п. Абрамовка | Таловский | Таловский | ТП-1-5 | 160 | 122 | 46
п. Абрамовка | Таловский | Таловский | ТП-1-7 | 250 | 201 | 61.5
п. Абрамовка | Таловский | Таловский | ТП-1-8 | 160 | 151 | 17
п. Абрамовка | Таловский | Таловский | ТП-1-9 | 400 | 284.6 | 135.4
п. Абрамовка | Таловский | Таловский | ТП-3-1 | 40 | 39 | 3
п. Абрамовка | Таловский | Таловский | ТП-3-10 | 63 | 63 | 3.15
п. Абрамовка | Таловский | Таловский | ТП-3-11 | 63 | 64.8 | 1.35
п. Абрамовка | Таловский | Таловский | ТП-3-13 | 63 | 52.4 | 13.75
п. Абрамовка | Таловский | Таловский | ТП-3-14 | 160 | 125 | 43
п. Абрамовка | Таловский | Таловский | ТП-3-16 | 63 | 51 | 15.15
п. Абрамовка | Таловский | Таловский | ТП-3-17 | 100 | 78.3 | 26.7
п. Абрамовка | Таловский | Таловский | ТП-3-18 | 160 | 53.3 | 114.7
п. Абрамовка | Таловский | Таловский | ТП-3-2 | 63 | 52.6 | 13.55
п. Абрамовка | Таловский | Таловский | ТП-3-4 | 250 | 177.8 | 84.7
п. Абрамовка | Таловский | Таловский | ТП-3-5 | 63 | 50 | 16.15
п. Абрамовка | Таловский | Таловский | ТП-3-6 | 100 | 73 | 32
п. Абрамовка | Таловский | Таловский | ТП-3-7 | 100 | 77.2 | 27.8
п. Абрамовка | Таловский | Таловский | ТП-3-8 | 100 | 85.4 | 19.6
п. Абрамовка | Таловский | Таловский | ТП-3-9 | 100 | 72 | 33
с.Орловка | Таловский | Таловский | ТП-1-1 | 250 | 167 | 95.5
с.Орловка | Таловский | Таловский | ТП-1-4 | 40 | 38 | 4
с.Орловка | Таловский | Таловский | ТП-1-6 | 63 | 57.2 | 8.95
с.Орловка | Таловский | Таловский | ТП-2-1 | 100 | 80 | 25
с.Орловка | Таловский | Таловский | ТП-2-10 | 100 | 83 | 22
с.Орловка | Таловский | Таловский | ТП-2-2 | 63 | 46.2 | 19.95
с.Орловка | Таловский | Таловский | ТП-2-6 | 250 | 193.1 | 69.4
с.Орловка | Таловский | Таловский | ТП-2-8 | 100 | 95 | 10
с.Орловка | Таловский | Таловский | ТП-3-1 | 100 | 78.1 | 26.9
с.Орловка | Таловский | Таловский | ТП-3-3 | 100 | 73 | 32
с.Орловка | Таловский | Таловский | ТП-4-1 | 160 | 148 | 20
с.Орловка | Таловский | Таловский | ТП-4-10 | 63 | 43.1 | 23.05
с.Орловка | Таловский | Таловский | ТП-4-11 | 160 | 129 | 39
с.Орловка | Таловский | Таловский | ТП-4-12 | 100 | 75 | 30
с. Орловка | Таловский | Таловский | ТП-4-13 | 63 | 66.3 | -0.15
с. Орловка | Таловский | Таловский | ТП-4-2 | 250 | 238 | 24.5
с. Орловка | Таловский | Таловский | ТП-4-3 | 100 | 88.8 | 16.2
с. Орловка | Таловский | Таловский | ТП-4-4 | 400 | 285.2 | 134.8
с. Орловка | Таловский | Таловский | ТП-4-5 | 100 | 99 | 6
с. Орловка | Таловский | Таловский | ТП-4-6 | 100 | 86 | 19
с. Орловка | Таловский | Таловский | ТП-4-7 | 100 | 63.2 | 41.8
с. Орловка | Таловский | Таловский | ТП-4-8 | 63 | 48.1 | 18.05
с. Орловка | Таловский | Таловский | ТП-4-9 | 100 | 81 | 24
с. Чигла | Таловский | Таловский | ТП-5-1 | 250 | 142.3 | 120.2
с. Чигла | Таловский | Таловский | ТП-5-10 | 63 | 40.6 | 25.55
с. Чигла | Таловский | Таловский | ТП-5-11 | 60 | 48 | 15
с. Чигла | Таловский | Таловский | ТП-5-12 | 63 | 50.4 | 15.75
с. Чигла | Таловский | Таловский | ТП-5-13 | 63 | 44 | 22.15
с. Чигла | Таловский | Таловский | ТП-5-14 | 100 | 5106 | -5001
с. Чигла | Таловский | Таловский | ТП-5-17 | 100 | 66 | 39
с. Чигла | Таловский | Таловский | ТП-5-18 | 160 | 143 | 25
с. Чигла | Таловский | Таловский | ТП-5-2 | 63 | 49 | 17.15
с. Чигла | Таловский | Таловский | ТП-5-20 | 250 | 138 | 124.5
с. Чигла | Таловский | Таловский | ТП-5-3 | 100 | 76 | 29
с. Чигла | Таловский | Таловский | ТП-5-4 | 63 | 41.3 | 24.85
с. Чигла | Таловский | Таловский | ТП-5-5 | 250 | 136 | 126.5
с. Чигла | Таловский | Таловский | ТП-5-6 | 160 | 108 | 60
с. Чигла | Таловский | Таловский | ТП-5-7 | 100 | 67 | 38
с. Чигла | Таловский | Таловский | ТП-5-8 | 100 | 46 | 59
с. Чигла | Таловский | Таловский | ТП-5-9 | 250 | 158 | 104.5
с. Чигла | Таловский | Таловский | ТП-6-1 | 100 | 75 | 30
с. Чигла | Таловский | Таловский | ТП-6-10 | 63 | 45.2 | 20.95
с. Чигла | Таловский | Таловский | ТП-6-2 | 100 | 72 | 33
с. Чигла | Таловский | Таловский | ТП-6-3 | 63 | 56.3 | 9.85
с. Чигла | Таловский | Таловский | ТП-6-4 | 63 | 56.2 | 9.95
с. Чигла | Таловский | Таловский | ТП-6-5 | 40 | 45 | -3
с. Чигла | Таловский | Таловский | ТП-6-6 | 100 | 82 | 23
с. Чигла | Таловский | Таловский | ТП-6-7 | 100 | 72 | 33
с. Чигла | Таловский | Таловский | ТП-6-8 | 160 | 107 | 61
с. Чигла | Таловский | Таловский | ТП-6-9 | 100 | 86 | 19
с. Чигла | Таловский | Таловский | ТП-7-1 | 100 | 67 | 38
с. Чигла | Таловский | Таловский | ТП-7-2 | 100 | 87.4 | 17.6
с. Чигла | Таловский | Таловский | ТП-7-3 | 400 | 226 | 194
с. Чигла | Таловский | Таловский | ТП-7-4 | 25 | 17 | 9.25
с. Чигла | Таловский | Таловский | ТП-8-2 | 250 | 88 | 174.5
с. Чигла | Таловский | Таловский | ТП-8-3 | 63 | 56.4 | 9.75
с. Чигла | Таловский | Таловский | ТП-8-4 | 160 | 86 | 82
с. Тишанка | Таловский | Таловский | ТП-1-1 | 60 | 41 | 22
с. Тишанка | Таловский | Таловский | ТП-1-10 | 63 | 42 | 24.15
с. Тишанка | Таловский | Таловский | ТП-1-11 | 100 | 76.5 | 28.5
с. Тишанка | Таловский | Таловский | ТП-1-12 | 100 | 76.5 | 28.5
с. Тишанка | Таловский | Таловский | ТП-1-15 | 63 | 61 | 5.15
с. Тишанка | Таловский | Таловский | ТП-1-2 | 60 | 52.3 | 10.7
с. Тишанка | Таловский | Таловский | ТП-1-3 | 400 | 309 | 111
с. Тишанка | Таловский | Таловский | ТП-1-4 | 100 | 98.5 | 6.5
с. Тишанка | Таловский | Таловский | ТП-1-5 | 160 | 111 | 57
с. Тишанка | Таловский | Таловский | ТП-1-6 | 100 | 77 | 28
с. Тишанка | Таловский | Таловский | ТП-1-7 | 100 | 76.2 | 28.8
с. Тишанка | Таловский | Таловский | ТП-1-8 | 60 | 62 | 1
с. Тишанка | Таловский | Таловский | ТП-1-9 | 40 | 44.3 | -2.3
с. Тишанка | Таловский | Таловский | ТП-2-1 | 100 | 106 | -1
с. Тишанка | Таловский | Таловский | ТП-2-10 | 63 | 95.1 | -28.95
с. Тишанка | Таловский | Таловский | ТП-2-11 | 160 | 122.1 | 45.9
с. Тишанка | Таловский | Таловский | ТП-2-12 | 100 | 87 | 18
с. Тишанка | Таловский | Таловский | ТП-2-13 | 100 | 76.3 | 28.7
с. Тишанка | Таловский | Таловский | ТП-2-15 | 160 | 106.1 | 61.9
с. Тишанка | Таловский | Таловский | ТП-2-16 | 400 | 267 | 153
с. Тишанка | Таловский | Таловский | ТП-2-17 | 160 | 106 | 62
с. Тишанка | Таловский | Таловский | ТП-2-18 | 63 | 61.5 | 4.65
с. Тишанка | Таловский | Таловский | ТП-2-2 | 160 | 202.1 | -34.1
с. Тишанка | Таловский | Таловский | ТП-2-20 | 63 | 42.3 | 23.85
с. Тишанка | Таловский | Таловский | ТП-2-4 | 100 | 105 | 0
с. Тишанка | Таловский | Таловский | ТП-2-5 | 100 | 97 | 8
с. Тишанка | Таловский | Таловский | ТП-2-6 | 100 | 102.1 | 2.9
с. Тишанка | Таловский | Таловский | ТП-2-7 | 400 | 248 | 172
с. Тишанка | Таловский | Таловский | ТП-2-8 | 63 | 57.98 | 8.17
с. Тишанка | Таловский | Таловский | ТП-2-9 | 250 | 180 | 82.5
с. Тишанка | Таловский | Таловский | ТП-3-1 | 63 | 79.1 | -12.95
с. Тишанка | Таловский | Таловский | ТП-3-2 | 100 | 38 | 67
с. Тишанка | Таловский | Таловский | ТП-4-2 | 160 | 106.4 | 61.6
с. Тишанка | Таловский | Таловский | ТП-4-4 | 100 | 87.2 | 17.8
с. Тишанка | Таловский | Таловский | ТП-4-6 | 160 | 35.4 | 132.6
с. Тишанка | Таловский | Таловский | ТП-5-1 | 60 | 53 | 10
с. Тишанка | Таловский | Таловский | ТП-5-10 | 100 | 28 | 77
с. Тишанка | Таловский | Таловский | ТП-5-11 | 40 | 37.3 | 4.7
с. Тишанка | Таловский | Таловский | ТП-5-13 | 160 | 107.4 | 60.6
с. Тишанка | Таловский | Таловский | ТП-5-2 | 100 | 87.2 | 17.8
с. Тишанка | Таловский | Таловский | ТП-5-6 | 400 | 268 | 152
с. Тишанка | Таловский | Таловский | ТП-5-8 | 250 | 243 | 19.5
с. Тишанка | Таловский | Таловский | ТП-5-9 | 100 | 98 | 7
п. Новотроицкий | Таловский | Таловский | ТП-5-1 | 40 | 30.6 | 11.4
п. Новотроицкий | Таловский | Таловский | ТП-5-2 | 160 | 60.8 | 107.2
п. Новотроицкий | Таловский | Таловский | ТП-5-3 | 160 | 138 | 30
п. Новотроицкий | Таловский | Таловский | ТП-5-4 | 250 | 52 | 210.5
п. Новотроицкий | Таловский | Таловский | ТП-5-5 | 100 | 96 | 9
п. Новотроицкий | Таловский | Таловский | ТП-5-6 | 160 | 138 | 30
п. Новотроицкий | Таловский | Таловский | ТП-5-7 | 40 | 36 | 6
п. Новотроицкий | Таловский | Таловский | ТП-4-1 | 63 | 45 | 21.15
п. Новотроицкий | Таловский | Таловский | ТП-4-3 | 160 | 144.5 | 23.5
п. Новотроицкий | Таловский | Таловский | ТП-4-4 | 63 | 43 | 23.15
п. Новотроицкий | Таловский | Таловский | ТП-4-6 | 60 | 58.2 | 4.8
п. Новотроицкий | Таловский | Таловский | ТП-4-7 | 160 | 91 | 77
р.п. Таловая | Таловский | Таловский | ТП-1-10 | 25 | 8.8 | 17.45
р.п. Таловая | Таловский | Таловский | ТП-1-14 | 160 | 106.1 | 61.9
р.п. Таловая | Таловский | Таловский | ТП-1-15 | 100 | 61.3 | 43.7
р.п. Таловая | Таловский | Таловский | ТП-1-16 | 63 | 23.3 | 42.85
р.п. Таловая | Таловский | Таловский | ТП-1-19 | 100 | 75 | 30
р.п. Таловая | Таловский | Таловский | ТП-1-21 | 100 | 62.3 | 42.7
р.п. Таловая | Таловский | Таловский | ТП-1-22 | 40 | 26.3 | 15.7
р.п. Таловая | Таловский | Таловский | ТП-1-23 | 25 | 9 | 17.25
р.п. Таловая | Таловский | Таловский | ТП-1-24 | 63 | 45 | 21.15
р.п. Таловая | Таловский | Таловский | ТП-1-25 | 25 | 19.1 | 7.15
р.п. Таловая | Таловский | Таловский | ТП-1-6 | 100 | 56.4 | 48.6
р.п. Таловая | Таловский | Таловский | ТП-1-9 | 63 | 43.1 | 23.05
р.п. Таловая | Таловский | Таловский | 7-1 |  | 0 | 0
р.п. Таловая | Таловский | Таловский | 7-15 |  | 0 | 0
с. Терновка | Терновский | Терновский | КТП 10/0,4-1-1 | 1260 | 715 | 608
с. Терновка | Терновский | Терновский | КТП 10-0,4-1-2 | 160 | 95 | 73
с. Терновка | Терновский | Терновский | КТП 10-0,4-1-8 | 100 | 71 | 34
с. Терновка | Терновский | Терновский | КТП-10-0,4-1-3 | 910 | 641.5 | 314
с. Терновка | Терновский | Терновский | CТП 10-0,4 2-13 | 63 | 34 | 32.15
с. Терновка | Терновский | Терновский | КТП 10/0,4 2-11 | 250 | 167 | 95.5
с. Терновка | Терновский | Терновский | КТП 10/0,4 2-12 | 160 | 110 | 58
с. Терновка | Терновский | Терновский | КТП 10/0,4 2-14 | 160 | 117 | 51
с. Терновка | Терновский | Терновский | КТП 10/0,4 2-16 | 160 | 125 | 43
с. Терновка | Терновский | Терновский | КТП 10/0,4 2-18 | 100 | 65 | 40
с. Терновка | Терновский | Терновский | КТП 10/0,4 2-19 | 100 | 75 | 30
с. Терновка | Терновский | Терновский | КТП 10/0,4 2-2 | 100 | 70 | 35
с. Терновка | Терновский | Терновский | КТП 10/0,4 2-3 | 160 | 117 | 51
с. Терновка | Терновский | Терновский | КТП 10/0,4 2-5 | 250 | 167 | 95.5
с. Терновка | Терновский | Терновский | КТП 10/0,4 2-6 | 100 | 70 | 35
с. Терновка | Терновский | Терновский | КТП 10/0,4 2-8 | 63 | 45 | 21.15
с. Терновка | Терновский | Терновский | КТП 10/0,4-2-20 | 100 | 70 | 35
с. Терновка | Терновский | Терновский | КТП 10/0,4-2-7 | 160 | 106 | 62
с. Терновка | Терновский | Терновский | КТП 10-0,4 2-15 | 63 | 43 | 23.15
с. Терновка | Терновский | Терновский | КТП 10-0,4-2-10 | 315 | 195 | 135.75
с. Терновка | Терновский | Терновский | КТП 10/0,4 3-15 | 250 | 165 | 97.5
с. Терновка | Терновский | Терновский | КТП 10/0,4 3-20 | 160 | 116 | 52
с. Терновка | Терновский | Терновский | КТП 10/0,4 3-21 | 100 | 69 | 36
с. Терновка | Терновский | Терновский | КТП 10/0,4 3-23 | 40 | 29 | 13
с. Терновка | Терновский | Терновский | КТП 10/0,4-3-1 | 40 | 32 | 10
с. Терновка | Терновский | Терновский | КТП 10/0,4-3-10 | 40 | 34 | 8
с. Терновка | Терновский | Терновский | КТП 10/0,4-3-11 | 160 | 104 | 64
с. Терновка | Терновский | Терновский | КТП 10/0,4-3-12 | 100 | 74 | 31
с. Терновка | Терновский | Терновский | КТП 10/0,4-3-13 | 160 | 94 | 74
с. Терновка | Терновский | Терновский | КТП 10/0,4-3-14 | 100 | 64 | 41
с. Терновка | Терновский | Терновский | КТП 10/0,4-3-18 | 100 | 69 | 36
с. Терновка | Терновский | Терновский | КТП 10/0,4-3-19 | 250 | 179 | 83.5
с. Терновка | Терновский | Терновский | КТП 10/0,4-3-2 | 100 | 64 | 41
с. Терновка | Терновский | Терновский | КТП 10/0,4-3-22 | 100 | 74 | 31
с. Терновка | Терновский | Терновский | КТП 10/0,4-3-3 | 100 | 64 | 41
с. Терновка | Терновский | Терновский | КТП 10/0,4-3-4 | 100 | 79 | 26
с. Терновка | Терновский | Терновский | КТП 10/0,4-3-5 | 250 | 174 | 88.5
с. Терновка | Терновский | Терновский | КТП 10/0,4-3-6 | 100 | 69 | 36
с. Терновка | Терновский | Терновский | КТП 10/0,4-3-7 | 100 | 69 | 36
с. Терновка | Терновский | Терновский | КТП 10/0,4-3-8 | 63 | 42 | 24.15
с. Терновка | Терновский | Терновский | КТП 10/0,4-3-9 | 160 | 114 | 54
с. Терновка | Терновский | Терновский | КТП-10/0,4 3-16 | 100 | 74 | 31
с. Терновка | Терновский | Терновский | КТП 10/0,4 8-8 | 100 | 69 | 36
с. Терновка | Терновский | Терновский | КТП 10/0,4-8-1 | 400 | 274 | 146
с. Терновка | Терновский | Терновский | КТП 10/0,4-8-10 | 100 | 74 | 31
с. Терновка | Терновский | Терновский | КТП 10/0,4-8-11 | 100 | 74 | 31
с. Терновка | Терновский | Терновский | КТП 10/0,4-8-12 | 160 | 179 | -11
с. Терновка | Терновский | Терновский | КТП 10/0,4-8-13 | 40 | 32 | 10
с. Терновка | Терновский | Терновский | КТП 10/0,4-8-14 | 250 | 204 | 58.5
с. Терновка | Терновский | Терновский | КТП 10/0,4-8-15 | 160 | 114 | 54
с. Терновка | Терновский | Терновский | КТП 10/0,4-8-3 | 400 | 284 | 136
с. Терновка | Терновский | Терновский | КТП 10/0,4-8-4 | 160 | 148 | 20
с. Терновка | Терновский | Терновский | КТП 10/0,4-8-5 | 63 | 34 | 32.15
с. Терновка | Терновский | Терновский | КТП 10/0,4-8-7 | 40 | 29 | 13
с. Терновка | Терновский | Терновский | КТП 10/0,4-8-9 | 160 | 64 | 104
с. Терновка | Терновский | Терновский | КТП 10-0,4 8-16 | 160 | 69 | 99
с. Терновка | Терновский | Терновский | КТП 10-0,4 9-1 | 100 | 74 | 31
с. Терновка | Терновский | Терновский | КТП 10-0,4 9-3 | 100 | 60 | 45
с. Терновка | Терновский | Терновский | КТП 10-0,4 9-5 | 100 | 79 | 26
с. Терновка | Терновский | Терновский | КТП 10-0,4-9-10 | 63 | 34 | 32.15
с. Терновка | Терновский | Терновский | КТП 10-0,4-9-13 | 250 | 179 | 83.5
с. Терновка | Терновский | Терновский | КТП 10-0,4-9-6 | 100 | 74 | 31
с. Терновка | Терновский | Терновский | КТП 10-0,4-9-7 | 160 | 116 | 52
с. Терновка | Терновский | Терновский | КТП 10-0,4-9-8 | 100 | 64 | 41
с. Терновка | Терновский | Терновский | КТП 10-0,4-9-9 | 63 | 49 | 17.15
с. Терновка | Терновский | Терновский | КТП 10-0.4-10-1 | 250 | 179 | 83.5
с. Терновка | Терновский | Терновский | КТП 10-0.4-10-8 | 160 | 114 | 54
с. Терновка | Терновский | Терновский | СТП-10-0,4-10-4 | 63 | 19 | 47.15
с. Терновка | Терновский | Терновский | КТП 10-0,4 11-5 | 250 | 174 | 88.5
с. Терновка | Терновский | Терновский | КТП 10-0,4-11-1 | 160 | 114 | 54
с. Терновка | Терновский | Терновский | КТП 10-0,4-11-2 | 250 | 154 | 108.5
с. Терновка | Терновский | Терновский | КТП 10-0,4-11-3 | 400 | 254 | 166
с. Терновка | Терновский | Терновский | КТП 10-0,4-11-4 | 400 | 304 | 116
с. Терновка | Терновский | Терновский | КТП 10-0,4-11-6 | 250 | 162 | 100.5
с. Терновка | Терновский | Терновский | КТП 10-0,4-11-7 | 160 | 101 | 67
с. Терновка | Терновский | Терновский | КТП 10-0,4-11-8 | 250 | 179 | 83.5
с. Терновка | Терновский | Терновский | КТП-10-0,4-11-3А | 400 | 219 | 201
с. Терновка | Терновский | Терновский | КТП 10-0,4 12-5 | 315 | 193 | 137.75
с. Терновка | Терновский | Терновский | КТП 10-0,4-12-2 | 100 | 74 | 31
с. Терновка | Терновский | Терновский | КТП 10-0,4-12-3 | 250 | 138 | 124.5
с. Терновка | Терновский | Терновский | КТП 10-0,4-12-6 | 250 | 136 | 126.5
с. Терновка | Терновский | Терновский | КТП 10-0,4-12-7 | 250 | 137 | 125.5
с. Терновка | Терновский | Терновский | КТП 10-0,4-12-8 | 160 | 99 | 69
с. Народное | Терновский | Терновский | КТП 10/0,4-7-3 | 160 | 159 | 9
с. Народное | Терновский | Терновский | КТП 10/0,4-7-4 | 100 | 64 | 41
с. Народное | Терновский | Терновский | КТП 10-0,4-7-1 | 100 | 74 | 31
с. Народное | Терновский | Терновский | КТП 10-0,4-7-10 | 100 | 69 | 36
с. Народное | Терновский | Терновский | КТП 10-0,4-7-12 | 100 | 64 | 41
с. Народное | Терновский | Терновский | КТП 10-0,4-7-13 | 100 | 74 | 31
с. Народное | Терновский | Терновский | КТП 10-0,4-7-14 | 250 | 170 | 92.5
с. Народное | Терновский | Терновский | КТП 10-0,4-7-15 | 63 | 44 | 22.15
с. Народное | Терновский | Терновский | КТП 10-0,4-7-16 | 40 | 30 | 12
с. Народное | Терновский | Терновский | КТП 10-0,4-7-2 | 160 | 94 | 74
с. Народное | Терновский | Терновский | КТП 10-0,4-7-5 | 100 | 69 | 36
с. Народное | Терновский | Терновский | КТП 10-0,4-7-6 | 100 | 74 | 31
с. Народное | Терновский | Терновский | КТП 10-0,4-7-8 | 250 | 104 | 158.5
с. Народное | Терновский | Терновский | КТП 10-0.4-7-11 | 160 | 100 | 68
с. Народное | Терновский | Терновский | КТП 10-0,4 2-11 | 100 | 64 | 41
с. Народное | Терновский | Терновский | КТП-10/0.4- 2-15 | 250 | 166 | 96.5
с. Народное | Терновский | Терновский | КТП-10/0.4-2-14 | 160 | 100 | 68
с. Народное | Терновский | Терновский | КТП-10/0.4-2-2 | 100 | 69 | 36
с. Народное | Терновский | Терновский | КТП-10/0.4-2-3 | 100 | 64 | 41
с. Народное | Терновский | Терновский | КТП-10/0.4-2-4 | 400 | 264 | 156
с. Народное | Терновский | Терновский | КТП-10/0.4-2-7 | 250 | 171 | 91.5
с. Народное | Терновский | Терновский | КТП-10/0.4-2-8 | 250 | 119 | 143.5
с. Народное | Терновский | Терновский | КТП-10/0.4-2-9 | 100 | 74 | 31
с. Народное | Терновский | Терновский | КТП-10-0,4 2-13 | 160 | 112 | 56
с. Народное | Терновский | Терновский | КТП 10/0,4 4-22 | 250 | 164 | 98.5
с. Народное | Терновский | Терновский | КТП 10-0,4-4-1 | 100 | 74 | 31
с. Народное | Терновский | Терновский | КТП 10-0,4-4-12 | 160 | 118 | 50
с. Народное | Терновский | Терновский | КТП 10-0,4-4-13 | 63 | 49 | 17.15
с. Народное | Терновский | Терновский | КТП 10-0,4-4-14 | 100 | 67 | 38
с. Народное | Терновский | Терновский | КТП 10-0,4-4-15 | 100 | 69 | 36
с. Народное | Терновский | Терновский | КТП 10-0,4-4-16 | 63 | 57 | 9.15
с. Народное | Терновский | Терновский | КТП 10-0,4-4-17 | 63 | 48 | 18.15
с. Народное | Терновский | Терновский | КТП 10-0,4-4-18 | 100 | 69 | 36
с. Народное | Терновский | Терновский | КТП 10-0,4-4-19 | 63 | 54 | 12.15
с. Народное | Терновский | Терновский | КТП 10-0,4-4-20 | 63 | 42 | 24.15
с. Народное | Терновский | Терновский | КТП 10-0,4-4-21 | 100 | 44 | 61
с. Народное | Терновский | Терновский | КТП 10-0,4-4-3 | 250 | 166 | 96.5
с. Народное | Терновский | Терновский | КТП 10-0,4-4-4 | 63 | 39 | 27.15
с. Народное | Терновский | Терновский | КТП 10-0,4-4-5 | 40 | 34 | 8
с. Народное | Терновский | Терновский | КТП 10-0,4-4-6 | 100 | 21 | 84
с. Народное | Терновский | Терновский | КТП 10-0,4-4-7 | 63 | 13.15 | 53
с. Народное | Терновский | Терновский | КТП 10-0,4-4-8 | 250 | 25.5 | 237
с. Народное | Терновский | Терновский | КТП-10/0.4-8-1 | 40 | 30 | 12
с. Народное | Терновский | Терновский | КТП-10/0.4-8-11 | 25 | 19 | 7.25
с. Народное | Терновский | Терновский | КТП-10/0.4-8-12 | 100 | 74 | 31
с. Народное | Терновский | Терновский | КТП-10/0.4-8-13 | 63 | 54 | 12.15
с. Народное | Терновский | Терновский | КТП-10/0.4-8-16 | 100 | 72 | 33
с. Народное | Терновский | Терновский | КТП-10/0.4-8-2 | 160 | 116 | 52
с. Народное | Терновский | Терновский | КТП-10/0.4-8-3 | 63 | 42 | 24.15
с. Народное | Терновский | Терновский | КТП-10/0.4-8-4 | 160 | 114 | 54
с. Народное | Терновский | Терновский | КТП-10/0.4-8-5 | 100 | 74 | 31
с. Народное | Терновский | Терновский | КТП-10/0.4-8-8 | 63 | 66 | 0.15
с. Народное | Терновский | Терновский | КТП-10/0.4-3-1 | 250 | 144 | 118.5
с. Народное | Терновский | Терновский | КТП-10/0.4-3-2 | 250 | 159 | 103.5
с. Народное | Терновский | Терновский | КТП-10/0.4-3-3 | 250 | 169 | 93.5
с. Народное | Терновский | Терновский | КТП 10/0,4 кВ-6-3 | 100 | 70 | 35
с. Народное | Терновский | Терновский | КТП-10-0,4-5-11 | 100 | 69 | 36
с. Народное | Терновский | Терновский | КТП-10-0,4-5-12 | 100 | 71 | 34
с. Народное | Терновский | Терновский | КТП-10-0,4-5-13 | 100 | 66 | 39
с. Народное | Терновский | Терновский | КТП-10-0,4-5-16 | 40 | 26 | 16
с. Народное | Терновский | Терновский | КТП-10-0,4-5-17 | 160 | 103 | 65
с. Народное | Терновский | Терновский | КТП-10-0,4-5-19 | 100 | 64 | 41
с. Народное | Терновский | Терновский | КТП-10-0,4-5-2 | 250 | 171 | 91.5
с. Народное | Терновский | Терновский | КТП-10-0,4-5-3 | 100 | 64 | 41
с. Народное | Терновский | Терновский | КТП-10-0,4-5-4 | 63 | 41 | 25.15
с. Народное | Терновский | Терновский | КТП-10-0,4-5-7 | 100 | 67 | 38
с. Народное | Терновский | Терновский | КТП-10-0,4-5-8 | 100 | 61 | 44
с. Народное | Терновский | Терновский | КТП-10-0,4-5-9 | 100 | 71 | 34
с. Народное | Терновский | Терновский | КТП-10/0.4-1-10 | 63 | 48 | 18.15
с. Народное | Терновский | Терновский | КТП-10/0.4-1-11 | 250 | 158 | 104.5
с. Народное | Терновский | Терновский | КТП-10/0.4-1-12 | 250 | 138 | 124.5
с. Народное | Терновский | Терновский | КТП-10/0.4-1-13 | 160 | 76 | 92
с. Народное | Терновский | Терновский | КТП-10/0.4-1-14 | 160 | 76 | 92
с. Народное | Терновский | Терновский | КТП-10/0.4-1-15 | 63 | 40 | 26.15
с. Народное | Терновский | Терновский | КТП-10/0.4-1-2 | 250 | 186 | 76.5
с. Народное | Терновский | Терновский | КТП-10/0.4-1-3 | 63 | 48 | 18.15
с. Народное | Терновский | Терновский | КТП-10/0.4-1-5 | 63 | 42 | 24.15
с. Народное | Терновский | Терновский | КТП-10/0.4-1-6 | 63 | 48 | 18.15
с. Народное | Терновский | Терновский | КТП-10/0.4-1-7 | 100 | 48.5 | 56.5
с. Народное | Терновский | Терновский | КТП-10/0.4-1-8 | 160 | 121.5 | 46.5
с. Козловка | Терновский | Терновский | КТП-10/0.4-1-9 | 250 | 176.5 | 86
с. Козловка | Терновский | Терновский | КТП 10-0.4 -3-1 | 63 | 47.5 | 18.65
с. Козловка | Терновский | Терновский | КТП 10-0.4 1-15 | 250 | 163.5 | 99
с. Козловка | Терновский | Терновский | КТП 10-0.4-1-14 | 100 | 68.5 | 36.5
с. Козловка | Терновский | Терновский | КТП 10-0.4-1-16 | 63 | 43.5 | 22.65
с. Козловка | Терновский | Терновский | КТП 10-0.4-1-17 | 250 | 156.5 | 106
с. Козловка | Терновский | Терновский | КТП 10-0.4-1-4 | 100 | 58.5 | 46.5
с. Козловка | Терновский | Терновский | КТП 10-0.4-1-7 | 100 | 66.5 | 38.5
с. Козловка | Терновский | Терновский | КТП 10-0.4-1-8 | 250 | 172.5 | 90
с. Козловка | Терновский | Терновский | КТП 10-0.4-1-9 | 63 | 39.5 | 26.65
с. Козловка | Терновский | Терновский | КТП-10-0,4-1-12 | 250 | 179.5 | 83
с. Козловка | Терновский | Терновский | КТП-10-0,4 2-2 | 63 | 44.5 | 21.65
с. Козловка | Терновский | Терновский | КТП-10-0,4-2-1 | 25 | 18.5 | 7.75
с. Козловка | Терновский | Терновский | КТП-10-0,4-2-4 | 160 | 86.5 | 81.5
с. Козловка | Терновский | Терновский | КТП-10-0,4-2-5 | 63 | 46.5 | 19.65
с. Козловка | Терновский | Терновский | КТП-10-0,4-2-6 | 160 | 121.5 | 46.5
с. Козловка | Терновский | Терновский | КТП-10-0,4-2-7 | 63 | 47 | 19.15
с. Козловка | Терновский | Терновский | КТП-10-0,4-2-8 | 100 | 56 | 49
с. Козловка | Терновский | Терновский | КТП-10-0.4 6-15 | 160 | 112 | 56
с. Козловка | Терновский | Терновский | КТП-10-0.4 6-2 | 100 | 70 | 35
с. Козловка | Терновский | Терновский | КТП-10-0.4 6-5 | 160 | 97 | 71
с. Козловка | Терновский | Терновский | КТП-10-0.4-6-10 | 400 | 252 | 168
с. Козловка | Терновский | Терновский | КТП-10-0.4-6-11 | 160 | 98 | 70
с. Козловка | Терновский | Терновский | КТП-10-0.4-6-12 | 160 | 103 | 65
с. Козловка | Терновский | Терновский | КТП-10-0.4-6-13 | 63 | 40 | 26.15
с. Козловка | Терновский | Терновский | КТП-10-0.4-6-14 | 63 | 37 | 29.15
с. Козловка | Терновский | Терновский | КТП-10-0.4-6-8 | 160 | 122 | 46
с. Козловка | Терновский | Терновский | КТП-10-0.4-6-9 | 160 | 95 | 73
с. Козловка | Терновский | Терновский | КТП-10-0,4-5-5 | 160 | 98 | 70
с. Козловка | Терновский | Терновский | КТП-10-0.4 5-3 | 250 | 152 | 110.5
с. Козловка | Терновский | Терновский | КТП-10-0.4-5-1 | 100 | 67 | 38
с. Козловка | Терновский | Терновский | КТП-10-0.4-5-2 | 250 | 177 | 85.5
с. Козловка | Терновский | Терновский | КТП-10-0.4-5-4 | 250 | 98 | 164.5
с. Козловка | Терновский | Терновский | КТП 10-0,4-7-3 | 63 | 36 | 30.15
с. Козловка | Терновский | Терновский | КТП-10-0.4 7-15 | 100 | 65 | 40
с. Козловка | Терновский | Терновский | КТП-10-0.4 7-4 | 100 | 66 | 39
с. Козловка | Терновский | Терновский | КТП-10-0.4 7-7 | 100 | 76 | 29
с. Козловка | Терновский | Терновский | КТП-10-0.4-7-1 | 100 | 59 | 46
с. Козловка | Терновский | Терновский | КТП-10-0.4-7-10 | 160 | 103 | 65
с. Козловка | Терновский | Терновский | КТП-10-0.4-7-11 | 100 | 66 | 39
с. Козловка | Терновский | Терновский | КТП-10-0.4-7-12 | 60 | 43 | 20
с. Козловка | Терновский | Терновский | КТП-10-0.4-7-14 | 63 | 41 | 25.15
с. Козловка | Терновский | Терновский | КТП-10-0.4-7-5 | 40 | 29 | 13
с. Козловка | Терновский | Терновский | КТП-10-0.4-7-6 | 250 | 160 | 102.5
с. Козловка | Терновский | Терновский | КТП-10-0.4-7-8 | 160 | 112 | 56
с. Козловка | Терновский | Терновский | КТП-10-0.4-7-9 | 250 | 153 | 109.5
с. Козловка | Терновский | Терновский | КТП 10-0.4-4-10 | 160 | 99 | 69
с. Козловка | Терновский | Терновский | КТП 10-0.4-4-2 | 100 | 64 | 41
с. Козловка | Терновский | Терновский | КТП 10-0.4-4-3 | 160 | 89 | 79
с. Козловка | Терновский | Терновский | КТП 10-0.4-4-4 | 100 | 73 | 32
с. Козловка | Терновский | Терновский | КТП 10-0.4-4-5 | 160 | 93 | 75
с. Козловка | Терновский | Терновский | КТП 10-0.4-4-6 | 160 | 115 | 53
с. Козловка | Терновский | Терновский | КТП 10-0.4-4-7 | 40 | 28 | 14
с. Козловка | Терновский | Терновский | КТП 10-0.4-4-9 | 250 | 178 | 84.5
с. Козловка | Терновский | Терновский | КТП 10-0.4-8-6 | 63 | 43 | 23.15
с. Кисельное | Терновский | Терновский | КТП 10-0.4-1-1 | 160 | 86 | 82
с. Кисельное | Терновский | Терновский | КТП 10-0.4 2-2 | 400 | 243 | 177
с. Кисельное | Терновский | Терновский | КТП 10-0.4 3-14 | 160 | 147 | 21
с. Кисельное | Терновский | Терновский | КТП 10-0.4 3-9 | 250 | 188 | 74.5
с. Кисельное | Терновский | Терновский | КТП 10-0.4-3-1 | 63 | 45 | 21.15
с. Кисельное | Терновский | Терновский | КТП 10-0.4-3-10 | 250 | 190 | 72.5
с. Кисельное | Терновский | Терновский | КТП 10-0.4-3-11 | 160 | 123 | 45
с. Кисельное | Терновский | Терновский | КТП 10-0.4-3-5 | 250 | 180 | 82.5
с. Кисельное | Терновский | Терновский | КТП 10-0.4-3-6 | 160 | 115 | 53
с. Кисельное | Терновский | Терновский | КТП 10-0.4-3-8 | 160 | 107 | 61
с. Кисельное | Терновский | Терновский | КТП-10/0.4 3-3 | 160 | 116 | 52
с. Кисельное | Терновский | Терновский | КТП 10-0.4 4-3 | 63 | 50 | 16.15
с. Кисельное | Терновский | Терновский | КТП 10-0.4 4-5 | 100 | 59 | 46
с. Кисельное | Терновский | Терновский | КТП 10-0.4-4-1 | 100 | 63 | 42
с. Кисельное | Терновский | Терновский | КТП 10-0.4-4-2 | 160 | 107 | 61
с. Кисельное | Терновский | Терновский | КТП 10-0.4-4-6 | 100 | 40 | 65
с. Кисельное | Терновский | Терновский | КТП 10-0,4 5-7 | 63 | 41 | 25.15
с. Кисельное | Терновский | Терновский | КТП 10-0,4-5-1 | 63 | 47 | 19.15
с. Кисельное | Терновский | Терновский | КТП 10-0,4-5-2 | 63 | 43 | 23.15
с. Кисельное | Терновский | Терновский | КТП 10-0,4-5-4 | 250 | 66 | 196.5
с. Кисельное | Терновский | Терновский | КТП 10-0,4-5-8 | 160 | 89 | 79
с. Кисельное | Терновский | Терновский | КТП 10-0.4-5-6 | 100 | 66 | 39
с. Костино- Отделец | Терновский | Терновский | КТП 10-0,4 9-3 | 63 | 60 | 6.15
с. Костино- Отделец | Терновский | Терновский | КТП 10-0,4-9-2 | 100 | 65 | 40
с. Костино- Отделец | Терновский | Терновский | КТП 10-0,4-9-4 | 63 | 48 | 18.15
с. Есипово | Терновский | Терновский | КТП 10-0.4 3-1 | 63 | 53 | 13.15
с. Есипово | Терновский | Терновский | КТП 10-0.4 3-4 | 100 | 95 | 10
с. Есипово | Терновский | Терновский | КТП 10-0.4-3-2 | 63 | 58 | 8.15
с. Есипово | Терновский | Терновский | КТП 10-0.4-3-3 | 100 | 92 | 13
с. Есипово | Терновский | Терновский | КТП 10-0.4-3-5 | 250 | 113 | 149.5
с. Есипово | Терновский | Терновский | КТП 10-0.4-3-6 | 250 | 183 | 79.5
с. Есипово | Терновский | Терновский | КТП 10-0.4-3-7 | 63 | 25 | 41.15
с. Есипово | Терновский | Терновский | КТП 10-0,4 4-16 | 40 | 18 | 24
с. Есипово | Терновский | Терновский | КТП 10-0.4 4-10 | 100 | 73 | 32
с. Есипово | Терновский | Терновский | КТП 10-0.4 4-14 | 100 | 99 | 6
с. Есипово | Терновский | Терновский | КТП 10-0.4 4-20 | 160 | 96 | 72
с. Есипово | Терновский | Терновский | КТП 10-0.4 4-21 | 100 | 84 | 21
с. Есипово | Терновский | Терновский | КТП 10-0.4 4-22 | 160 | 51 | 117
с. Есипово | Терновский | Терновский | КТП 10-0.4 4-23 | 63 | 60 | 6.15
с. Есипово | Терновский | Терновский | КТП 10-0.4 4-24 | 40 | 36 | 6
с. Есипово | Терновский | Терновский | КТП 10-0.4 4-25 | 63 | 65 | 1.15
с. Есипово | Терновский | Терновский | КТП 10-0.4 4-27 | 250 | 108 | 154.5
с. Есипово | Терновский | Терновский | КТП 10-0.4 4-29 | 250 | 79 | 183.5
с. Есипово | Терновский | Терновский | КТП 10-0.4 4-3 | 63 | 23 | 43.15
с. Есипово | Терновский | Терновский | КТП 10-0.4 4-4 | 100 | 76 | 29
с. Есипово | Терновский | Терновский | КТП 10-0.4 4-5 | 100 | 73 | 32
с. Есипово | Терновский | Терновский | КТП 10-0.4 4-6 | 100 | 74 | 31
с. Есипово | Терновский | Терновский | КТП 10-0.4 4-8 | 40 | 7 | 35
с. Есипово | Терновский | Терновский | КТП 10-0.4 4-9 | 160 | 64 | 104
с. Есипово | Терновский | Терновский | КТП 10-0.4-4-1 | 100 | 78 | 27
с. Есипово | Терновский | Терновский | КТП 10-0.4-4-7 | 100 | 84 | 21
с. Есипово | Терновский | Терновский | КТП-10/0,4 4-15 | 63 | 8.15 | 58
с. Есипово | Терновский | Терновский | КТП-10/0,4 4-26 | 100 | 12 | 93
с. Есипово | Терновский | Терновский | КТП 10-0,4 5-1 | 160 | 92 | 76
с. Есипово | Терновский | Терновский | КТП 10-0,4 5-2 | 100 | 71 | 34
с. Есипово | Терновский | Терновский | КТП 10-0,4 5-3 | 100 | 68 | 37
с. Есипово | Терновский | Терновский | КТП 10-0,4 5-6 | 100 | 59 | 46
с. Есипово | Терновский | Терновский | КТП 10-0,4 5-8 | 100 | 78 | 27
с. Есипово | Терновский | Терновский | КТП 10-0,4 6-1 | 250 | 83 | 179.5
с. Есипово | Терновский | Терновский | КТП 10-0,4 6-2 | 320 | 88 | 248
с. Есипово | Терновский | Терновский | КТП 10-0,4 6-5 | 100 | 84 | 21
с. Есипово | Терновский | Терновский | КТП 10-0,4 6-6 | 250 | 84 | 178.5
с. Есипово | Терновский | Терновский | КТП 10-0,4 6-7 | 100 | 84 | 21
с. Архангельское | Хохольский | Хохольский | КТП 1-16 | 100 | 5.3 | 99.7
с. Архангельское | Хохольский | Хохольский | КТП 1-17 | 100 | 3.5 | 101.5
с. Архангельское | Хохольский | Хохольский | КТП 1-18 | 100 | 11.8 | 93.2
с. Архангельское | Хохольский | Хохольский | КТП 1-19 |  | 0 | 0
с. Архангельское | Хохольский | Хохольский | КТП 2-2 | 400 | 30.3 | 389.7
с. Архангельское | Хохольский | Хохольский | КТП 2-4 | 63 | 8.4 | 57.75
с. Архангельское | Хохольский | Хохольский | КТП 2-6 | 63 | 16.4 | 49.75
с. Архангельское | Хохольский | Хохольский | КТП 2-7 | 63 | 14.9 | 51.25
с. Архангельское | Хохольский | Хохольский | КТП 2-8 | 100 | 19.2 | 85.8
с. Архангельское | Хохольский | Хохольский | КТП 3-1 | 160 | 40 | 128
с. Архангельское | Хохольский | Хохольский | КТП 3-10 | 63 | 4.5 | 61.65
с. Архангельское | Хохольский | Хохольский | КТП 3-11 | 40 | 1.9 | 40.1
с. Архангельское | Хохольский | Хохольский | КТП 3-2 | 100 | 24.4 | 80.6
с. Архангельское | Хохольский | Хохольский | КТП 3-3 | 400 | 27.6 | 392.4
с. Архангельское | Хохольский | Хохольский | КТП 3-4 | 100 | 28 | 77
с. Архангельское | Хохольский | Хохольский | КТП 3-5 | 250 | 16.8 | 245.7
с. Архангельское | Хохольский | Хохольский | КТП 3-6 | 250 | 7.7 | 254.8
с. Архангельское | Хохольский | Хохольский | КТП 3-7 | 100 | 18.6 | 86.4
с. Архангельское | Хохольский | Хохольский | КТП 3-8 | 315 | 21.9 | 308.85
с. Архангельское | Хохольский | Хохольский | КТП 3-9 | 160 | 6.5 | 161.5
с. Архангельское | Хохольский | Хохольский | КТП 4-4 | 250 | 1.8 | 260.7
с. Архангельское | Хохольский | Хохольский | КТП 5-1 | 63 | 4 | 62.15
с. Архангельское | Хохольский | Хохольский | КТП 5-10 | 100 | 23.2 | 81.8
с. Архангельское | Хохольский | Хохольский | КТП 5-11 | 100 | 18.8 | 86.2
с. Архангельское | Хохольский | Хохольский | КТП 5-13 | 100 | 14.5 | 90.5
с. Архангельское | Хохольский | Хохольский | КТП 5-14 | 25 | 15.9 | 10.35
с. Архангельское | Хохольский | Хохольский | КТП 5-15 | 160 | 19.1 | 148.9
с. Архангельское | Хохольский | Хохольский | КТП 5-18 ПС Архангельское | 250 | 17.2 | 245.3
с. Архангельское | Хохольский | Хохольский | КТП 5-19 | 25 | 2.3 | 23.95
с. Архангельское | Хохольский | Хохольский | КТП 5-20 | 100 | 0 | 105
с. Архангельское | Хохольский | Хохольский | КТП 5-23 |  | 0 | 0
с. Архангельское | Хохольский | Хохольский | КТП 5-24 |  | 0 | 0
с. Архангельское | Хохольский | Хохольский | КТП 5-24 |  | 0 | 0
с. Архангельское | Хохольский | Хохольский | КТП 5-3 | 400 | 37 | 383
с. Архангельское | Хохольский | Хохольский | КТП 5-4 | 63 | 9.3 | 56.85
с. Архангельское | Хохольский | Хохольский | КТП 5-5 | 100 | 23.9 | 81.1
с. Архангельское | Хохольский | Хохольский | КТП 5-6 | 100 | 19 | 86
с. Архангельское | Хохольский | Хохольский | КТП 5-7 | 160 | 23.2 | 144.8
с. Архангельское | Хохольский | Хохольский | КТП 5-8 | 100 | 6.5 | 98.5
с. Архангельское | Хохольский | Хохольский | КТП 5-9 | 250 | 34 | 228.5
с. Устье | Хохольский | Хохольский | КТП 1-1 | 250 | 19 | 243.5
с. Устье | Хохольский | Хохольский | КТП 1-10 | 160 | 17.5 | 150.5
с. Устье | Хохольский | Хохольский | КТП 1-2 | 160 | 6.3 | 161.7
с. Устье | Хохольский | Хохольский | КТП 1-3 | 400 | 15 | 405
с. Устье | Хохольский | Хохольский | КТП 1-4 | 250 | 17.5 | 245
с. Устье | Хохольский | Хохольский | КТП 1-6 | 250 | 11.5 | 251
с. Устье | Хохольский | Хохольский | КТП 1-7 | 160 | 22.6 | 145.4
с. Устье | Хохольский | Хохольский | КТП 1-8 | 160 | 20.5 | 147.5
с. Устье | Хохольский | Хохольский | КТП 1-9 | 160 | 26 | 142
с. Устье | Хохольский | Хохольский | КТП 2-11 | 63 | 2.5 | 63.65
с. Устье | Хохольский | Хохольский | КТП 2-13 | 400 | 32.5 | 387.5
с. Устье | Хохольский | Хохольский | КТП 2-14 | 250 | 125 | 137.5
с. Устье | Хохольский | Хохольский | КТП 2-16 | 100 | 6.6 | 98.4
с. Устье | Хохольский | Хохольский | КТП 2-17 | 100 | 18.5 | 86.5
с. Устье | Хохольский | Хохольский | КТП 2-18 | 160 | 21.5 | 146.5
с. Устье | Хохольский | Хохольский | КТП 2-2 | 63 | 5 | 61.15
с. Устье | Хохольский | Хохольский | КТП 2-24 | 100 | 8 | 97
с. Устье | Хохольский | Хохольский | КТП 2-25 | 100 | 10.5 | 94.5
с. Устье | Хохольский | Хохольский | КТП 2-28 | 100 | 11 | 94
с. Устье | Хохольский | Хохольский | КТП 2-29 | 250 | 3.8 | 258.7
с. Устье | Хохольский | Хохольский | КТП 2-3 | 250 | 0 | 262.5
с. Устье | Хохольский | Хохольский | КТП 2-33 | 100 | 8.5 | 96.5
с. Устье | Хохольский | Хохольский | КТП 2-34 | 100 | 10.1 | 94.9
с. Устье | Хохольский | Хохольский | КТП 2-35 | 160 | 0 | 168
с. Устье | Хохольский | Хохольский | КТП 2-37 |  | 0 | 0
с. Устье | Хохольский | Хохольский | КТП 2-5 | 400 | 28.8 | 391.2
с. Устье | Хохольский | Хохольский | КТП 2-6 | 100 | 15 | 90
с. Устье | Хохольский | Хохольский | КТП 2-7 | 160 | 12 | 156
с. Устье | Хохольский | Хохольский | КТП 2-8 | 250 | 7 | 255.5
с. Устье | Хохольский | Хохольский | КТП 2-9 | 250 | 12 | 250.5
с. Устье | Хохольский | Хохольский | КТП 3-4 | 160 | 14.2 | 153.8
с. Устье | Хохольский | Хохольский | КТП 3-5 | 250 | 30.3 | 232.2
с. Устье | Хохольский | Хохольский | КТП 3-6 | 160 | 17.8 | 150.2
с. Устье | Хохольский | Хохольский | КТП 3-7 | 250 | 24.9 | 237.6
с. Устье | Хохольский | Хохольский | КТП 3-9 | 100 | 2 | 103
с. Устье | Хохольский | Хохольский | КТП 6-19 | 160 | 26.3 | 141.7
с. Устье | Хохольский | Хохольский | КТП 6-4 | 160 | 73 | 95
с. Устье | Хохольский | Хохольский | КТП 6-5 | 400 | 79.6 | 340.4
с. Устье | Хохольский | Хохольский | КТП 6-9 | 400 | 74 | 346
с. Устье | Хохольский | Хохольский | 8-41 |  | 0 | 0
с. Устье | Хохольский | Хохольский | КТП 8-1 | 100 | 6.7 | 98.3
с. Устье | Хохольский | Хохольский | КТП 8-10 | 100 | 2.1 | 102.9
с. Устье | Хохольский | Хохольский | КТП 8-13 | 100 | 5.2 | 99.8
с. Устье | Хохольский | Хохольский | КТП 8-17 | 100 | 3.2 | 101.8
с. Устье | Хохольский | Хохольский | КТП 8-20 | 63 | 5.6 | 60.55
с. Устье | Хохольский | Хохольский | КТП 8-3 | 100 | 3.4 | 101.6
с. Устье | Хохольский | Хохольский | КТП 8-39 |  | 0 | 0
с. Устье | Хохольский | Хохольский | КТП 8-4 | 25 | 2.3 | 23.95
с. Устье | Хохольский | Хохольский | КТП 8-5 | 100 | 3 | 102
с. Устье | Хохольский | Хохольский | КТП 8-6 | 250 | 8.2 | 254.3
с. Устье | Хохольский | Хохольский | КТП 8-7 | 250 | 7.7 | 254.8
с. Устье | Хохольский | Хохольский | КТП 8-8 | 160 | 6 | 162
с. Устье | Хохольский | Хохольский | КТП 8-9 | 100 | 3.1 | 101.9
с. Ивановака | Хохольский | Хохольский | КТП 1-3 | 25 | 5 | 21.25
с. Ивановака | Хохольский | Хохольский | КТП 1-4 | 25 | 1.8 | 24.45
с. Ивановака | Хохольский | Хохольский | КТП 1-5 | 160 | 18.3 | 149.7
с. Ивановака | Хохольский | Хохольский | КТП 4-12 | 160 | 8.3 | 159.7
с. Ивановака | Хохольский | Хохольский | КТП 4-13 | 100 | 14 | 91
с. Ивановака | Хохольский | Хохольский | КТП 4-16 | 100 | 11.2 | 93.8
с. Ивановака | Хохольский | Хохольский | КТП 4-17 | 100 | 15.8 | 89.2
с. Ивановака | Хохольский | Хохольский | КТП 4-19 | 250 | 4.5 | 258
с. Ивановака | Хохольский | Хохольский | КТП 4-2 | 40 | 2.4 | 39.6
с. Ивановака | Хохольский | Хохольский | КТП 4-22 | 40 | 7.9 | 34.1
с. Ивановака | Хохольский | Хохольский | КТП 4-6 | 40 | 1.3 | 40.7
с. Ивановака | Хохольский | Хохольский | КТП 6-1 | 100 | 4.8 | 100.2
с. Ивановака | Хохольский | Хохольский | КТП 6-3 | 100 | 0.6 | 104.4
с. Ивановака | Хохольский | Хохольский | КТП 6-5 | 160 | 12.5 | 155.5
с. Рудкино | Хохольский | Хохольский | 1-43 | 160 | 21.7 | 146.3
с. Рудкино | Хохольский | Хохольский | КТП 1-1 СН ПС Рудкино | 100 | 1.5 | 103.5
с. Рудкино | Хохольский | Хохольский | КТП 1-10 | 160 | 25.2 | 142.8
с. Рудкино | Хохольский | Хохольский | КТП 1-12 | 160 | 31.9 | 136.1
с. Рудкино | Хохольский | Хохольский | КТП 1-15 | 100 | 2.6 | 102.4
с. Рудкино | Хохольский | Хохольский | КТП 1-17 | 250 | 8.9 | 253.6
с. Рудкино | Хохольский | Хохольский | КТП 1-18 | 250 | 30.1 | 232.4
с. Рудкино | Хохольский | Хохольский | КТП 1-19 | 100 | 21 | 84
с. Рудкино | Хохольский | Хохольский | КТП 1-20 | 160 | 34.4 | 133.6
с. Рудкино | Хохольский | Хохольский | КТП 1-22 | 160 | 12.9 | 155.1
с. Рудкино | Хохольский | Хохольский | КТП 1-23 | 160 | 19.1 | 148.9
с. Рудкино | Хохольский | Хохольский | КТП 1-25 | 160 | 19.3 | 148.7
с. Рудкино | Хохольский | Хохольский | КТП 1-26 | 40 | 20 | 22
с. Рудкино | Хохольский | Хохольский | КТП 1-3 | 100 | 9.4 | 95.6
с. Рудкино | Хохольский | Хохольский | КТП 1-31 | 40 | 14.9 | 27.1
с. Рудкино | Хохольский | Хохольский | КТП 1-32 | 40 | 18.1 | 23.9
с. Рудкино | Хохольский | Хохольский | КТП 1-33 | 250 | 7.3 | 255.2
с. Рудкино | Хохольский | Хохольский | КТП 1-34 | 100 | 27.1 | 77.9
с. Рудкино | Хохольский | Хохольский | КТП 1-35 | 100 | 25.5 | 79.5
с. Рудкино | Хохольский | Хохольский | КТП 1-36 | 100 | 7.7 | 97.3
с. Рудкино | Хохольский | Хохольский | КТП 1-37 | 160 | 32.6 | 135.4
с. Рудкино | Хохольский | Хохольский | КТП 1-38 | 100 | 0 | 105
с. Рудкино | Хохольский | Хохольский | КТП 1-8 | 63 | 1.6 | 64.55
с. Рудкино | Хохольский | Хохольский | КТП 1-9 | 160 | 37.3 | 130.7
с. Рудкино | Хохольский | Хохольский | КТП 3-1 | 160 | 17.7 | 150.3
с. Рудкино | Хохольский | Хохольский | КТП 3-11 | 315 | 5.1 | 325.65
с. Рудкино | Хохольский | Хохольский | КТП 3-13 | 100 | 18.3 | 86.7
с. Рудкино | Хохольский | Хохольский | КТП 3-15 |  | 0 | 0
с. Рудкино | Хохольский | Хохольский | КТП 3-2 | 250 | 19.2 | 243.3
с. Рудкино | Хохольский | Хохольский | КТП 3-5 | 250 | 7.8 | 254.7
с. Рудкино | Хохольский | Хохольский | КТП 3-6 | 100 | 19.9 | 85.1
с. Рудкино | Хохольский | Хохольский | КТП 3-7 | 250 | 4.7 | 257.8
с. Рудкино | Хохольский | Хохольский | КТП 3-8 | 63 | 23.2 | 42.95
с. Рудкино | Хохольский | Хохольский | КТП 4-1 | 160 | 25 | 143
с. Рудкино | Хохольский | Хохольский | КТП 4-10 | 100 | 6.7 | 98.3
с. Рудкино | Хохольский | Хохольский | КТП 4-11 | 100 | 14.8 | 90.2
с. Рудкино | Хохольский | Хохольский | КТП 4-13 | 100 | 9.2 | 95.8
с. Рудкино | Хохольский | Хохольский | КТП 4-17 | 160 | 21 | 147
с. Рудкино | Хохольский | Хохольский | КТП 4-2 | 250 | 22.5 | 240
с. Рудкино | Хохольский | Хохольский | КТП 4-22 | 160 | 29.3 | 138.7
с. Рудкино | Хохольский | Хохольский | КТП 4-23 | 100 | 25.1 | 79.9
с. Рудкино | Хохольский | Хохольский | КТП 4-25 | 400 | 1.9 | 418.1
с. Рудкино | Хохольский | Хохольский | КТП 4-27 | 160 | 31.1 | 136.9
с. Рудкино | Хохольский | Хохольский | КТП 4-28 | 160 | 15.5 | 152.5
с. Рудкино | Хохольский | Хохольский | КТП 4-3 | 100 | 33.3 | 71.7
с. Рудкино | Хохольский | Хохольский | КТП 4-4 | 250 | 37.5 | 225
с. Рудкино | Хохольский | Хохольский | КТП 4-5 | 250 | 24.4 | 238.1
с. Рудкино | Хохольский | Хохольский | КТП 4-6 | 250 | 26.5 | 236
с. Рудкино | Хохольский | Хохольский | КТП 4-7 | 250 | 4.9 | 257.6
с. Рудкино | Хохольский | Хохольский | КТП 4-8 | 250 | 16 | 246.5
с. Рудкино | Хохольский | Хохольский | КТП 5-1 | 100 | 17.8 | 87.2
с. Рудкино | Хохольский | Хохольский | КТП 5-10 | 250 | 57 | 205.5
с. Рудкино | Хохольский | Хохольский | КТП 5-12 | 100 | 0.8 | 104.2
с. Рудкино | Хохольский | Хохольский | КТП 5-14 | 160 | 18.2 | 149.8
с. Рудкино | Хохольский | Хохольский | КТП 5-15 | 250 | 1.8 | 260.7
с. Рудкино | Хохольский | Хохольский | КТП 5-16 | 100 | 16.2 | 88.8
с. Рудкино | Хохольский | Хохольский | КТП 5-19 | 250 | 14.2 | 248.3
с. Рудкино | Хохольский | Хохольский | КТП 5-2 | 100 | 17.8 | 87.2
с. Рудкино | Хохольский | Хохольский | КТП 5-20 | 100 | 27.2 | 77.8
с. Рудкино | Хохольский | Хохольский | КТП 5-22 | 100 | 2.2 | 102.8
с. Рудкино | Хохольский | Хохольский | КТП 5-25 |  | 0 | 0
с. Рудкино | Хохольский | Хохольский | КТП 5-3 | 160 | 6.5 | 161.5
с. Рудкино | Хохольский | Хохольский | КТП 5-4 | 160 | 3 | 165
с. Рудкино | Хохольский | Хохольский | КТП 5-5 | 63 | 3 | 63.15
с. Рудкино | Хохольский | Хохольский | КТП 5-8 | 160 | 32 | 136
с. Рудкино | Хохольский | Хохольский | СТП 5-23 ПС Рудкино | 25 | 0.6 | 25.65
с. Семидесятное | Хохольский | Хохольский | КТП 1-1 | 160 | 6.5 | 161.5
с. Семидесятное | Хохольский | Хохольский | КТП 1-2 | 30 | 3.2 | 28.3
с. Семидесятное | Хохольский | Хохольский | КТП 1-4 | 160 | 3.1 | 164.9
с. Семидесятное | Хохольский | Хохольский | КТП 1-5 | 160 | 4.5 | 163.5
с. Семидесятное | Хохольский | Хохольский | КТП 2-1 | 250 | 1.8 | 260.7
с. Семидесятное | Хохольский | Хохольский | КТП 2-10 | 100 | 2.5 | 102.5
с. Семидесятное | Хохольский | Хохольский | КТП 2-12 | 160 | 8.8 | 159.2
с. Семидесятное | Хохольский | Хохольский | КТП 2-2 | 160 | 8.2 | 159.8
с. Семидесятное | Хохольский | Хохольский | КТП 2-3 | 160 | 4.5 | 163.5
с. Семидесятное | Хохольский | Хохольский | КТП 2-4 | 250 | 5.3 | 257.2
с. Семидесятное | Хохольский | Хохольский | КТП 2-5 | 100 | 0 | 105
с. Семидесятное | Хохольский | Хохольский | КТП 2-6 | 250 | 7.5 | 255
с. Семидесятное | Хохольский | Хохольский | КТП 2-7 | 250 | 8.6 | 253.9
с. Семидесятное | Хохольский | Хохольский | КТП 2-8 | 100 | 3 | 102
с. Семидесятное | Хохольский | Хохольский | КТП 2-9 | 100 | 7.5 | 97.5
с. Семидесятное | Хохольский | Хохольский | КТП 3-1 | 63 | 2.4 | 63.75
с. Семидесятное | Хохольский | Хохольский | КТП 3-10 | 60 | 2.4 | 60.6
с. Семидесятное | Хохольский | Хохольский | КТП 3-11 | 100 | 8.6 | 96.4
с. Семидесятное | Хохольский | Хохольский | КТП 3-15 |  | 0 | 0
с. Семидесятное | Хохольский | Хохольский | КТП 3-3 | 100 | 7.9 | 97.1
с. Семидесятное | Хохольский | Хохольский | КТП 3-4 | 63 | 11 | 55.15
с. Семидесятное | Хохольский | Хохольский | КТП 3-5 | 60 | 9.4 | 53.6
с. Семидесятное | Хохольский | Хохольский | КТП 3-7 | 160 | 8 | 160
с. Семидесятное | Хохольский | Хохольский | КТП 4-10 | 160 | 6.3 | 161.7
с. Семидесятное | Хохольский | Хохольский | КТП 4-11 | 63 | 3.7 | 62.45
с. Семидесятное | Хохольский | Хохольский | КТП 4-12 | 63 | 1 | 65.15
с. Семидесятное | Хохольский | Хохольский | КТП 4-13 | 160 | 7.7 | 160.3
с. Семидесятное | Хохольский | Хохольский | КТП 4-14 | 250 | 8.1 | 254.4
с. Семидесятное | Хохольский | Хохольский | КТП 4-16 | 250 | 4.8 | 257.7
с. Семидесятное | Хохольский | Хохольский | КТП 4-5 | 100 | 8.3 | 96.7
с. Семидесятное | Хохольский | Хохольский | КТП 4-6 | 160 | 27 | 141
с. Семидесятное | Хохольский | Хохольский | КТП 4-7 | 100 | 6.6 | 98.4
с. Семидесятное | Хохольский | Хохольский | КТП 4-8 | 250 | 5.5 | 257
с. Семидесятное | Хохольский | Хохольский | КТП 4-9 | 160 | 9.9 | 158.1
с. Староникольское | Хохольский | Хохольский | КТП 1-1 | 100 | 12.3 | 92.7
с. Староникольское | Хохольский | Хохольский | КТП 1-10 | 63 | 1 | 65.15
с. Староникольское | Хохольский | Хохольский | КТП 1-13 | 100 | 9.9 | 95.1
с. Староникольское | Хохольский | Хохольский | КТП 1-14 | 40 | 5.5 | 36.5
с. Староникольское | Хохольский | Хохольский | КТП 1-15 (без тр-ра) |  | 0 | 0
с. Староникольское | Хохольский | Хохольский | КТП 1-16 | 63 | 11.9 | 54.25
с. Староникольское | Хохольский | Хохольский | КТП 1-17 | 63 | 3.7 | 62.45
с. Староникольское | Хохольский | Хохольский | КТП 1-18 | 40 | 2.8 | 39.2
с. Староникольское | Хохольский | Хохольский | КТП 1-19 | 63 | 0 | 66.15
с. Староникольское | Хохольский | Хохольский | КТП 1-2 | 100 | 3.7 | 101.3
с. Староникольское | Хохольский | Хохольский | КТП 1-3 | 250 | 7 | 255.5
с. Староникольское | Хохольский | Хохольский | КТП 1-4 | 250 | 5.3 | 257.2
с. Староникольское | Хохольский | Хохольский | КТП 1-5 | 100 | 5.3 | 99.7
с. Староникольское | Хохольский | Хохольский | КТП 1-6 | 250 | 0 | 262.5
с. Староникольское | Хохольский | Хохольский | КТП 1-7 | 100 | 4.6 | 100.4
с. Староникольское | Хохольский | Хохольский | КТП 1-8 | 100 | 9.5 | 95.5
с. Староникольское | Хохольский | Хохольский | КТП 3-1 | 160 | 9.5 | 158.5
с. Староникольское | Хохольский | Хохольский | КТП 3-10 | 100 | 10.8 | 94.2
с. Староникольское | Хохольский | Хохольский | КТП 3-11 | 160 | 0 | 168
с. Староникольское | Хохольский | Хохольский | КТП 3-12 | 250 | 12.2 | 250.3
с. Староникольское | Хохольский | Хохольский | КТП 3-15 | 160 | 6.6 | 161.4
с. Староникольское | Хохольский | Хохольский | КТП 3-16 | 100 | 0 | 105
с. Староникольское | Хохольский | Хохольский | КТП 3-17 | 63 | 0 | 66.15
с. Староникольское | Хохольский | Хохольский | КТП 3-2 | 250 | 7.7 | 254.8
с. Староникольское | Хохольский | Хохольский | КТП 3-3 | 250 | 9.3 | 253.2
с. Староникольское | Хохольский | Хохольский | КТП 3-4 | 400 | 13.2 | 406.8
с. Староникольское | Хохольский | Хохольский | КТП 3-5 | 100 | 2 | 103
с. Староникольское | Хохольский | Хохольский | КТП 3-6 | 63 | 0 | 66.15
с. Староникольское | Хохольский | Хохольский | КТП 3-7 | 63 | 0 | 66.15
с. Староникольское | Хохольский | Хохольский | КТП 3-8 | 160 | 7.8 | 160.2
с. Староникольское | Хохольский | Хохольский | КТП 4-10 | 160 | 8.8 | 159.2
с. Староникольское | Хохольский | Хохольский | КТП 4-11 | 250 | 10.3 | 252.2
с. Староникольское | Хохольский | Хохольский | КТП 4-12 | 63 | 3.3 | 62.85
с. Староникольское | Хохольский | Хохольский | КТП 4-7 | 400 | 5.2 | 414.8
с. Староникольское | Хохольский | Хохольский | КТП 4-8 | 250 | 18.5 | 244
с. Староникольское | Хохольский | Хохольский | КТП 5-1 | 100 | 10.8 | 94.2
с. Староникольское | Хохольский | Хохольский | КТП 5-12 | 63 | 0.7 | 65.45
с. Староникольское | Хохольский | Хохольский | КТП 5-3 | 63 | 4.7 | 61.45
с. Староникольское | Хохольский | Хохольский | КТП 5-4 | 63 | 5.6 | 60.55
с. Староникольское | Хохольский | Хохольский | КТП 5-5 | 100 | 0 | 105
с. Староникольское | Хохольский | Хохольский | КТП 5-6 | 100 | 0 | 105
пгт. Хохол | Хохольский | Хохольский | КТП 1-1 | 400 | 12.3 | 407.7
пгт. Хохол | Хохольский | Хохольский | КТП 1-2 | 400 | 15.7 | 404.3
пгт. Хохол | Хохольский | Хохольский | КТП 1-3 | 315 | 16.4 | 314.35
пгт. Хохол | Хохольский | Хохольский | КТП 1-4 | 630 | 21 | 640.5
пгт. Хохол | Хохольский | Хохольский | КТП 1-5 | 320 | 22 | 524
пгт. Хохол | Хохольский | Хохольский | КТП 1-6 | 400 | 25.5 | 814.5
пгт. Хохол | Хохольский | Хохольский | КТП 1-8 | 400 | 72.2 | 347.8
пгт. Хохол | Хохольский | Хохольский | КТП 2-1 | 630 | 23 | 638.5
пгт. Хохол | Хохольский | Хохольский | КТП 2-10 | 100 | 12.6 | 92.4
пгт. Хохол | Хохольский | Хохольский | КТП 2-13 | 100 | 8 | 97
пгт. Хохол | Хохольский | Хохольский | КТП 2-2 | 160 | 14.4 | 153.6
пгт. Хохол | Хохольский | Хохольский | КТП 2-21 | 250 | 11.6 | 250.9
пгт. Хохол | Хохольский | Хохольский | КТП 2-23 | 63 | 10.6 | 55.55
пгт. Хохол | Хохольский | Хохольский | КТП 2-24 | 160 | 12 | 156
пгт. Хохол | Хохольский | Хохольский | КТП 2-26 | 100 | 32 | 73
пгт. Хохол | Хохольский | Хохольский | КТП 2-3 | 160 | 21.8 | 146.2
пгт. Хохол | Хохольский | Хохольский | ТП 2-16 |  | 0 | 0
пгт. Хохол | Хохольский | Хохольский | ТП 2-27 |  | 0 | 0
пгт. Хохол | Хохольский | Хохольский | КТП 3-12 | 160 | 24 | 144
пгт. Хохол | Хохольский | Хохольский | КТП 3-13 | 60 | 7.2 | 55.8
пгт. Хохол | Хохольский | Хохольский | КТП 3-17 | 250 | 8.6 | 253.9
пгт. Хохол | Хохольский | Хохольский | КТП 3-18 | 100 | 13 | 92
пгт. Хохол | Хохольский | Хохольский | КТП 3-2 | 250 | 38.2 | 224.3
пгт. Хохол | Хохольский | Хохольский | КТП 3-3 | 400 | 4.2 | 415.8
пгт. Хохол | Хохольский | Хохольский | КТП 3-4 | 160 | 24.2 | 143.8
пгт. Хохол | Хохольский | Хохольский | КТП 3-6 | 400 | 71.5 | 348.5
пгт. Хохол | Хохольский | Хохольский | КТП 4-1 | 160 | 16.6 | 151.4
пгт. Хохол | Хохольский | Хохольский | КТП 4-10 | 160 | 19 | 149
пгт. Хохол | Хохольский | Хохольский | КТП 4-11 | 100 | 21.9 | 83.1
пгт. Хохол | Хохольский | Хохольский | КТП 4-22 | 250 | 3.8 | 258.7
пгт. Хохол | Хохольский | Хохольский | КТП 4-27 | 63 | 13.1 | 53.05
пгт. Хохол | Хохольский | Хохольский | КТП 4-3 | 160 | 9.4 | 158.6
пгт. Хохол | Хохольский | Хохольский | КТП 4-30 |  | 0 | 0
пгт. Хохол | Хохольский | Хохольский | КТП 4-5 | 400 | 28.8 | 391.2
пгт. Хохол | Хохольский | Хохольский | КТП 4-6 | 250 | 32.3 | 230.2
пгт. Хохол | Хохольский | Хохольский | КТП 4-7 | 160 | 1.5 | 166.5
пгт. Хохол | Хохольский | Хохольский | КТП 4-8 | 160 | 15.2 | 152.8
пгт. Хохол | Хохольский | Хохольский | КТП 4-9 | 160 | 29.4 | 138.6
пгт. Хохол | Хохольский | Хохольский | КТП 5-12 | 100 | 4.4 | 100.6
пгт. Хохол | Хохольский | Хохольский | КТП 5-13 | 160 | 9.7 | 158.3
пгт. Хохол | Хохольский | Хохольский | КТП 5-14 | 250 | 13.7 | 248.8
пгт. Хохол | Хохольский | Хохольский | КТП 5-15 | 100 | 9.4 | 95.6
пгт. Хохол | Хохольский | Хохольский | КТП 5-17 | 100 | 19.8 | 85.2
пгт. Хохол | Хохольский | Хохольский | КТП 5-2 | 400 | 15.3 | 404.7
пгт. Хохол | Хохольский | Хохольский | КТП 5-3 | 160 | 13.7 | 154.3
пгт. Хохол | Хохольский | Хохольский | КТП 5-4 | 200 | 13.5 | 196.5
пгт. Хохол | Хохольский | Хохольский | КТП 5-5 | 160 | 3.8 | 164.2
пгт. Хохол | Хохольский | Хохольский | КТП 6-16 | 160 | 3.2 | 164.8
пгт. Хохол | Хохольский | Хохольский | КТП 6-17 | 40 | 3.9 | 38.1
пгт. Хохол | Хохольский | Хохольский | КТП 6-18 | 100 | 3.7 | 101.3
пгт. Хохол | Хохольский | Хохольский | КТП 6-19 | 100 | 7.6 | 97.4
пгт. Хохол | Хохольский | Хохольский | КТП 6-20 | 100 | 10.6 | 94.4
пгт. Хохол | Хохольский | Хохольский | КТП 6-21 | 63 | 11.1 | 55.05
пгт. Хохол | Хохольский | Хохольский | КТП 6-26 | 100 | 8.9 | 96.1
пгт. Хохол | Хохольский | Хохольский | КТП 6-27 | 250 | 7.7 | 254.8
пгт. Хохол | Хохольский | Хохольский | КТП 6-3 | 100 | 16.4 | 88.6
пгт. Хохол | Хохольский | Хохольский | КТП 6-34 | 160 | 10.4 | 157.6
пгт. Хохол | Хохольский | Хохольский | КТП 6-38 | 160 | 65.6 | 102.4
пгт. Хохол | Хохольский | Хохольский | КТП 6-4 | 160 | 17.6 | 150.4
пгт. Хохол | Хохольский | Хохольский | КТП 6-5 | 180 | 18.8 | 170.2
пгт. Хохол | Хохольский | Хохольский | КТП 6-7 | 250 | 18.9 | 243.6
пгт. Хохол | Хохольский | Хохольский | КТП 6-8 | 400 | 19.6 | 400.4
пгт. Хохол | Хохольский | Хохольский | КТП 7-1 | 160 | 10.5 | 157.5
пгт. Хохол | Хохольский | Хохольский | КТП 7-10 | 160 | 6.1 | 161.9
пгт. Хохол | Хохольский | Хохольский | КТП 7-11 | 100 | 6 | 99
пгт. Хохол | Хохольский | Хохольский | КТП 7-13 | 100 | 5.5 | 99.5
пгт. Хохол | Хохольский | Хохольский | КТП 7-15 | 250 | 23.1 | 239.4
пгт. Хохол | Хохольский | Хохольский | КТП 7-16 | 180 | 15.4 | 173.6
пгт. Хохол | Хохольский | Хохольский | КТП 7-18 | 100 | 7.1 | 97.9
пгт. Хохол | Хохольский | Хохольский | КТП 7-19 | 250 | 9.7 | 252.8
пгт. Хохол | Хохольский | Хохольский | КТП 7-2 | 400 | 7.5 | 412.5
пгт. Хохол | Хохольский | Хохольский | КТП 7-20 | 160 | 11 | 325
пгт. Хохол | Хохольский | Хохольский | КТП 7-21 | 400 | 4.9 | 415.1
пгт. Хохол | Хохольский | Хохольский | КТП 7-22 | 250 | 11 | 251.5
пгт. Хохол | Хохольский | Хохольский | КТП 7-24 | 250 | 25.2 | 237.3
пгт. Хохол | Хохольский | Хохольский | КТП 7-25 | 160 | 19.6 | 148.4
пгт. Хохол | Хохольский | Хохольский | КТП 7-26 | 160 | 6.4 | 161.6
пгт. Хохол | Хохольский | Хохольский | КТП 7-4 | 250 | 10.8 | 251.7
пгт. Хохол | Хохольский | Хохольский | КТП 7-5 | 180 | 12 | 177
пгт. Хохол | Хохольский | Хохольский | КТП 7-6 | 250 | 10 | 252.5
пгт. Хохол | Хохольский | Хохольский | КТП 7-7 | 160 | 10.8 | 157.2
пгт. Хохол | Хохольский | Хохольский | КТП 7-8 | 400 | 21.7 | 398.3
пгт. Хохол | Хохольский | Хохольский | КТП 7-9 | 250 | 9.9 | 252.6
пгт. Хохол | Хохольский | Хохольский | КТП 8-10 | 40 | 4.3 | 37.7
пгт. Хохол | Хохольский | Хохольский | КТП 8-5 | 160 | 3 | 165
пгт. Хохол | Хохольский | Хохольский | КТП 8-7 | 160 | 10.4 | 157.6
пгт. Хохол | Хохольский | Хохольский | КТП 1-1 | 160 | 2 | 166
пгт. Хохол | Хохольский | Хохольский | КТП 1-10 | 63 | 1.6 | 64.55
пгт. Хохол | Хохольский | Хохольский | КТП 1-11 | 250 | 7 | 255.5
пгт. Хохол | Хохольский | Хохольский | КТП 1-12 | 400 | 8.4 | 411.6
пгт. Хохол | Хохольский | Хохольский | КТП 1-15 | 400 | 1.3 | 418.7
пгт. Хохол | Хохольский | Хохольский | КТП 1-19 | 40 | 1.7 | 40.3
пгт. Хохол | Хохольский | Хохольский | КТП 1-2 | 160 | 25.2 | 142.8
пгт. Хохол | Хохольский | Хохольский | КТП 1-21 | 250 | 11.2 | 251.3
пгт. Хохол | Хохольский | Хохольский | КТП 1-22 | 250 | 26.1 | 236.4
пгт. Хохол | Хохольский | Хохольский | КТП 1-23 | 63 | 10.85 | 55.3
пгт. Хохол | Хохольский | Хохольский | КТП 1-25 | 160 | 1.2 | 166.8
пгт. Хохол | Хохольский | Хохольский | КТП 1-3 | 400 | 27.3 | 392.7
пгт. Хохол | Хохольский | Хохольский | КТП 1-30 | 63 | 2.6 | 63.55
пгт. Хохол | Хохольский | Хохольский | КТП 1-31 | 100 | 8.4 | 96.6
пгт. Хохол | Хохольский | Хохольский | КТП 1-32 | 63 | 9.1 | 57.05
пгт. Хохол | Хохольский | Хохольский | КТП 1-5 | 160 | 8.6 | 159.4
пгт. Хохол | Хохольский | Хохольский | КТП 1-6 | 100 | 5.1 | 99.9
пгт. Хохол | Хохольский | Хохольский | КТП 1-7 | 400 | 2.9 | 417.1
пгт. Хохол | Хохольский | Хохольский | КТП 1-8 | 40 | 2.3 | 39.7
пгт. Хохол | Хохольский | Хохольский | КТП 2-1 | 630 | 1.1 | 660.4
пгт. Хохол | Хохольский | Хохольский | КТП 2-11 | 100 | 5.2 | 99.8
пгт. Хохол | Хохольский | Хохольский | КТП 2-12 | 400 | 18.7 | 401.3
пгт. Хохол | Хохольский | Хохольский | КТП 2-13 |  | 0 | 0
пгт. Хохол | Хохольский | Хохольский | КТП 2-2 | 160 | 0.2 | 167.8
пгт. Хохол | Хохольский | Хохольский | КТП 2-3 | 100 | 1 | 104
пгт. Хохол | Хохольский | Хохольский | КТП 2-4 | 100 | 1 | 104
пгт. Хохол | Хохольский | Хохольский | КТП 2-5 | 100 | 7.2 | 97.8
пгт. Хохол | Хохольский | Хохольский | КТП 2-7 | 160 | 4.1 | 163.9
пгт. Хохол | Хохольский | Хохольский | КТП 2-9 | 63 | 9.1 | 57.05
пгт. Хохол | Хохольский | Хохольский | КТП 3-13 | 160 | 10.8 | 157.2
пгт. Хохол | Хохольский | Хохольский | КТП 3-15 | 250 | 10.7 | 251.8
пгт. Хохол | Хохольский | Хохольский | КТП 3-16 | 160 | 20 | 148
пгт. Хохол | Хохольский | Хохольский | КТП 3-18 | 100 | 8 | 97
пгт. Хохол | Хохольский | Хохольский | КТП 3-19 | 100 | 19 | 86
пгт. Хохол | Хохольский | Хохольский | КТП 3-20 | 250 | 9 | 253.5
пгт. Хохол | Хохольский | Хохольский | КТП 3-21 | 63 | 6 | 60.15
пгт. Хохол | Хохольский | Хохольский | КТП 3-22 | 250 | 8.4 | 254.1
пгт. Хохол | Хохольский | Хохольский | КТП 3-3 | 160 | 19 | 149
пгт. Хохол | Хохольский | Хохольский | КТП 3-4 | 250 | 3 | 259.5
пгт. Хохол | Хохольский | Хохольский | КТП 3-8 | 160 | 20 | 148
с. Яблочное | Хохольский | Хохольский | КТП 1-1 | 63 | 2.87 | 63.28
с. Яблочное | Хохольский | Хохольский | КТП 1-6 | 400 | 27.3 | 392.7
с. Яблочное | Хохольский | Хохольский | КТП 2-6 | 100 | 18.2 | 86.8
с. Яблочное | Хохольский | Хохольский | КТП 3-1 | 400 | 14.1 | 405.9
с. Яблочное | Хохольский | Хохольский | КТП 3-10 | 250 | 31.3 | 231.2
с. Яблочное | Хохольский | Хохольский | КТП 3-11 | 63 | 1.6 | 64.55
с. Яблочное | Хохольский | Хохольский | КТП 3-13 | 100 | 14.7 | 90.3
с. Яблочное | Хохольский | Хохольский | КТП 3-14 | 250 | 22.2 | 240.3
с. Яблочное | Хохольский | Хохольский | КТП 3-15 | 100 | 5.06 | 99.94
с. Яблочное | Хохольский | Хохольский | КТП 3-2 | 160 | 8 | 160
с. Яблочное | Хохольский | Хохольский | КТП 3-22 | 250 | 13.8 | 248.7
с. Яблочное | Хохольский | Хохольский | КТП 3-23 | 250 | 3.8 | 258.7
с. Яблочное | Хохольский | Хохольский | КТП 3-3 | 160 | 21 | 147
с. Яблочное | Хохольский | Хохольский | КТП 3-4 | 250 | 6.4 | 256.1
с. Яблочное | Хохольский | Хохольский | КТП 3-6 | 160 | 20.8 | 147.2
с. Яблочное | Хохольский | Хохольский | КТП 3-7 | 100 | 14 | 91
с. Яблочное | Хохольский | Хохольский | КТП 3-8 | 100 | 4.6 | 100.4
с. Яблочное | Хохольский | Хохольский | КТП 3-9 | 250 | 13.8 | 248.7
с. Яблочное | Хохольский | Хохольский | КТП 4-1 | 160 | 20.3 | 147.7
с. Яблочное | Хохольский | Хохольский | КТП 4-10 | 63 | 2.8 | 63.35
с. Яблочное | Хохольский | Хохольский | КТП 4-12 | 160 | 9.8 | 158.2
с. Яблочное | Хохольский | Хохольский | КТП 4-2 | 250 | 24.9 | 237.6
с. Яблочное | Хохольский | Хохольский | КТП 4-3 | 160 | 22.4 | 145.6
с. Яблочное | Хохольский | Хохольский | КТП 4-4 | 100 | 15.1 | 89.9
с. Яблочное | Хохольский | Хохольский | КТП 4-6 | 100 | 19.9 | 85.1
с. Яблочное | Хохольский | Хохольский | КТП 4-8 | 160 | 18.2 | 149.8
с. Староникольское | Хохольский | Хохольский | КТП 2-10 | 63 | 7.9 | 58.25
с. Староникольское | Хохольский | Хохольский | КТП 2-18 | 250 | 6 | 256.5
с. Староникольское | Хохольский | Хохольский | КТП 2-19 | 100 | 8.3 | 96.7
с. Староникольское | Хохольский | Хохольский | КТП 2-2 | 100 | 7.6 | 97.4
с. Староникольское | Хохольский | Хохольский | КТП 2-20 | 100 | 4.6 | 100.4
с. Староникольское | Хохольский | Хохольский | КТП 2-21 | 250 | 13 | 249.5
с. Староникольское | Хохольский | Хохольский | КТП 2-22 | 63 | 8.6 | 57.55
с. Староникольское | Хохольский | Хохольский | КТП 2-23 | 400 | 9.9 | 410.1
с. Староникольское | Хохольский | Хохольский | КТП 2-3 | 400 | 2.2 | 417.8
с. Староникольское | Хохольский | Хохольский | КТП 2-4 | 100 | 5.3 | 99.7
с. Староникольское | Хохольский | Хохольский | КТП 2-5 | 250 | 2.4 | 260.1
с. Староникольское | Хохольский | Хохольский | КТП 2-6 | 63 | 2.7 | 63.45
с. Староникольское | Хохольский | Хохольский | КТП 2-7 | 160 | 6 | 162
с. Староникольское | Хохольский | Хохольский | КТП 2-8 | 100 | 0 | 105
г. Эртиль | Эртильский | Эртильский | 1-1 | 63 | 26 | 40.15
г. Эртиль | Эртильский | Эртильский | 1-10 | 160 | 58 | 110
г. Эртиль | Эртильский | Эртильский | 1-6 | 250 | 26 | 236.5
г. Эртиль | Эртильский | Эртильский | 5/1-12 ЦРБ | 400 | 134 | 286
г. Эртиль | Эртильский | Эртильский | 2-1 | 160 | 59 | 109
г. Эртиль | Эртильский | Эртильский | 2-11 | 100 | 25 | 80
г. Эртиль | Эртильский | Эртильский | 2-12 | 100 | 33 | 72
г. Эртиль | Эртильский | Эртильский | 2-2 | 63 | 33 | 33.15
г. Эртиль | Эртильский | Эртильский | 2-4 | 100 | 27 | 78
г. Эртиль | Эртильский | Эртильский | 2-5 | 100 | 22 | 83
г. Эртиль | Эртильский | Эртильский | 2-6 | 40 | 11 | 31
г. Эртиль | Эртильский | Эртильский | 2-9 | 63 | 17 | 49.15
г. Эртиль | Эртильский | Эртильский | стп203 |  | 0 | 0
г. Эртиль | Эртильский | Эртильский | 3-1 | 100 | 12 | 93
г. Эртиль | Эртильский | Эртильский | 3-3 | 60 | 10 | 53
г. Эртиль | Эртильский | Эртильский | 3-5 | 160 | 63 | 105
г. Эртиль | Эртильский | Эртильский | 4-18 | 160 | 54 | 114
г. Эртиль | Эртильский | Эртильский | 4-21 | 40 | 33 | 9
г. Эртиль | Эртильский | Эртильский | 5-1 | 250 | 199 | 63.5
г. Эртиль | Эртильский | Эртильский | 5-13 | 100 | 57 | 48
г. Эртиль | Эртильский | Эртильский | 5-14 | 100 | 49 | 56
г. Эртиль | Эртильский | Эртильский | 5-15 | 60 | 23 | 40
г. Эртиль | Эртильский | Эртильский | 5-16 | 63 | 14 | 52.15
г. Эртиль | Эртильский | Эртильский | 5-17 | 160 | 92 | 76
г. Эртиль | Эртильский | Эртильский | 5-2 | 63 | 39 | 27.15
г. Эртиль | Эртильский | Эртильский | 5-21 | 63 | 38 | 28.15
г. Эртиль | Эртильский | Эртильский | 5-23 | 63 | 35 | 31.15
г. Эртиль | Эртильский | Эртильский | 5-24 | 63 | 34 | 32.15
г. Эртиль | Эртильский | Эртильский | 5-3 | 250 | 53 | 209.5
г. Эртиль | Эртильский | Эртильский | 5-5 | 250 | 86 | 176.5
г. Эртиль | Эртильский | Эртильский | 5-6 | 100 | 64 | 41
г. Эртиль | Эртильский | Эртильский | 5-7 | 100 | 53 | 52
г. Эртиль | Эртильский | Эртильский | 5-8 | 63 | 36 | 30.15
г. Эртиль | Эртильский | Эртильский | 5-9 | 160 | 14 | 154
г. Эртиль | Эртильский | Эртильский | 6-1 | 250 | 77 | 185.5
г. Эртиль | Эртильский | Эртильский | 6-10 | 100 | 68 | 37
г. Эртиль | Эртильский | Эртильский | 6-11 | 100 | 12 | 93
г. Эртиль | Эртильский | Эртильский | 6-12 | 160 | 63 | 105
г. Эртиль | Эртильский | Эртильский | 6-13 | 250 | 69 | 193.5
г. Эртиль | Эртильский | Эртильский | 6-14 | 250 | 84 | 178.5
г. Эртиль | Эртильский | Эртильский | 6-15 | 100 | 43 | 62
г. Эртиль | Эртильский | Эртильский | 6-16 | 100 | 38 | 67
г. Эртиль | Эртильский | Эртильский | 6-17 | 40 | 29 | 13
г. Эртиль | Эртильский | Эртильский | 6-19 | 25 | 11 | 15.25
г. Эртиль | Эртильский | Эртильский | 6-3 | 160 | 62 | 106
г. Эртиль | Эртильский | Эртильский | 6-4 | 160 | 72 | 96
г. Эртиль | Эртильский | Эртильский | 6-5 | 250 | 88 | 174.5
г. Эртиль | Эртильский | Эртильский | 6-6 | 100 | 39 | 66
г. Эртиль | Эртильский | Эртильский | 6-7 | 25 | 15 | 11.25
г. Эртиль | Эртильский | Эртильский | 6-9 | 250 | 53 | 209.5
г. Эртиль | Эртильский | Эртильский | 7-1 | 40 | 16 | 26
г. Эртиль | Эртильский | Эртильский | 7-10 | 63 | 27 | 39.15
г. Эртиль | Эртильский | Эртильский | 7-11 | 40 | 17 | 25
г. Эртиль | Эртильский | Эртильский | 7-12 | 160 | 71 | 97
г. Эртиль | Эртильский | Эртильский | 7-13 | 100 | 41 | 64
г. Эртиль | Эртильский | Эртильский | 7-15 | 400 | 215 | 205
г. Эртиль | Эртильский | Эртильский | 7-16 | 400 | 133 | 287
г. Эртиль | Эртильский | Эртильский | 7-18 | 160 | 67 | 101
г. Эртиль | Эртильский | Эртильский | 7-19 | 63 | 29 | 37.15
г. Эртиль | Эртильский | Эртильский | 7-2 | 63 | 28 | 38.15
г. Эртиль | Эртильский | Эртильский | 7-20 | 63 | 15 | 51.15
г. Эртиль | Эртильский | Эртильский | 7-24 | 160 | 63 | 105
г. Эртиль | Эртильский | Эртильский | 7-25 | 160 | 64 | 104
г. Эртиль | Эртильский | Эртильский | 7-26 | 160 | 141 | 27
г. Эртиль | Эртильский | Эртильский | 7-3 | 40 | 25 | 17
г. Эртиль | Эртильский | Эртильский | 7-4 | 63 | 33 | 33.15
г. Эртиль | Эртильский | Эртильский | 7-7 | 160 | 64 | 104
г. Эртиль | Эртильский | Эртильский | 7-8 | 160 | 72 | 96
г. Эртиль | Эртильский | Эртильский | 7-9 | 400 | 124 | 296
г. Эртиль | Эртильский | Эртильский | 8-1 | 100 | 58 | 47
г. Эртиль | Эртильский | Эртильский | 8-10 | 400 | 147 | 273
г. Эртиль | Эртильский | Эртильский | 8-12 | 160 | 51 | 117
г. Эртиль | Эртильский | Эртильский | 8-14 | 100 | 56 | 49
г. Эртиль | Эртильский | Эртильский | 8-2 | 250 | 34 | 228.5
г. Эртиль | Эртильский | Эртильский | 8-5 | 40 | 23 | 19
г. Эртиль | Эртильский | Эртильский | 8-6 | 250 | 151 | 111.5
г. Эртиль | Эртильский | Эртильский | 8-7 | 160 | 96 | 72
г. Эртиль | Эртильский | Эртильский | 8-9 | 400 | 215 | 205
г. Эртиль | Эртильский | Эртильский | Хоз.нужды | 400 | 68 | 352
г. Эртиль | Эртильский | Эртильский | 1-1 | 400 | 174 | 246
г. Эртиль | Эртильский | Эртильский | 1-13 | 160 | 77 | 91
г. Эртиль | Эртильский | Эртильский | 1-18 | 250 | 89 | 173.5
г. Эртиль | Эртильский | Эртильский | 1-2 | 160 | 63 | 105
г. Эртиль | Эртильский | Эртильский | 1-25 | 250 | 61 | 201.5
г. Эртиль | Эртильский | Эртильский | 1-28 | 100 | 54 | 51
г. Эртиль | Эртильский | Эртильский | 1-38 | 250 | 68 | 194.5
г. Эртиль | Эртильский | Эртильский | 1-40 | 250 | 57 | 205.5
г. Эртиль | Эртильский | Эртильский | 2-14 | 160 | 65 | 103
г. Эртиль | Эртильский | Эртильский | 2-16 | 160 | 39 | 129
г. Эртиль | Эртильский | Эртильский | 2-22 | 100 | 38 | 67
г. Эртиль | Эртильский | Эртильский | 2-29 | 250 | 74 | 188.5
г. Эртиль | Эртильский | Эртильский | 2-3 | 160 | 0 | 168
г. Эртиль | Эртильский | Эртильский | 2-32 | 250 | 73 | 189.5
г. Эртиль | Эртильский | Эртильский | 2-37 | 100 | 58 | 47
г. Эртиль | Эртильский | Эртильский | 2-39 | 100 | 17 | 88
г. Эртиль | Эртильский | Эртильский | 2-55 | 250 | 47 | 215.5
г. Эртиль | Эртильский | Эртильский | 2-59 | 160 | 75 | 93
г. Эртиль | Эртильский | Эртильский | 2-63 | 100 | 44 | 61
г. Эртиль | Эртильский | Эртильский | 2-69 | 160 | 101 | 67
г. Эртиль | Эртильский | Эртильский | 3-1 | 40 | 10 | 32
г. Эртиль | Эртильский | Эртильский | 3-21 | 250 | 230 | 32.5
г. Эртиль | Эртильский | Эртильский | 3-27 | 100 | 25 | 80
г. Эртиль | Эртильский | Эртильский | 3-51 | 160 | 73 | 95
г. Эртиль | Эртильский | Эртильский | 3-64 | 160 | 73 | 95
г. Эртиль | Эртильский | Эртильский | 4-2 | 250 | 0 | 262.5
г. Эртиль | Эртильский | Эртильский | 4-2а | 400 | 0 | 420
г. Эртиль | Эртильский | Эртильский | 4-43 | 250 | 0 | 262.5
г. Эртиль | Эртильский | Эртильский | 4-45 | 100 | 0 | 105
г. Эртиль | Эртильский | Эртильский | 4-6 | 250 | 0 | 262.5
г. Эртиль | Эртильский | Эртильский | 5-10 | 250 | 53 | 209.5
г. Эртиль | Эртильский | Эртильский | 5-11 | 250 | 93 | 169.5
г. Эртиль | Эртильский | Эртильский | 5-30 | 100 | 28 | 77
г. Эртиль | Эртильский | Эртильский | 5-36 | 400 | 184 | 236
г. Эртиль | Эртильский | Эртильский | 5-48 | 250 | 103 | 159.5
г. Эртиль | Эртильский | Эртильский | 5-49 | 100 | 65 | 40
г. Эртиль | Эртильский | Эртильский | 5-5 | 160 | 27 | 141
г. Эртиль | Эртильский | Эртильский | 5-52 | 250 | 83 | 179.5
г. Эртиль | Эртильский | Эртильский | 5-53 | 400 | 89 | 331
г. Эртиль | Эртильский | Эртильский | 5-57 | 160 | 64 | 104
г. Эртиль | Эртильский | Эртильский | 5-61 | 250 | 58 | 204.5
г. Эртиль | Эртильский | Эртильский | 5-66 | 160 | 67 | 101
г. Эртиль | Эртильский | Эртильский | 5-7 | 160 | 65 | 103
г. Эртиль | Эртильский | Эртильский | 5-70 | 160 | 77 | 91
г. Эртиль | Эртильский | Эртильский | 5-71 | 160 | 55 | 113
г. Эртиль | Эртильский | Эртильский | 5-72 | 400 | 129 | 291
г. Эртиль | Эртильский | Эртильский | 5-8 | 160 | 81 | 87
г. Эртиль | Эртильский | Эртильский | 5-9 | 250 | 34 | 228.5
г. Эртиль | Эртильский | Эртильский | 8-1 | 250 | 177 | 85.5
г. Эртиль | Эртильский | Эртильский | 8-3 | 400 | 172 | 248
г. Эртиль | Эртильский | Эртильский | 8-33 | 160 | 84 | 84
г. Эртиль | Эртильский | Эртильский | 8-35 | 100 | 31 | 74
г. Эртиль | Эртильский | Эртильский | 8-4 | 160 | 63 | 105
г. Эртиль | Эртильский | Эртильский | 8-47 | 250 | 99 | 163.5
г. Эртиль | Эртильский | Эртильский | 8-5 | 250 | 103 | 159.5
г. Эртиль | Эртильский | Эртильский | 8-50 | 100 | 45 | 60
г. Эртиль | Эртильский | Эртильский | 8-54 | 250 | 83 | 179.5
г. Эртиль | Эртильский | Эртильский | 8-56 | 250 | 127 | 135.5
г. Эртиль | Эртильский | Эртильский | 8-6 | 400 | 173 | 247
г. Эртиль | Эртильский | Эртильский | 8-65 | 250 | 101 | 161.5
г. Эртиль | Эртильский | Эртильский | 8-7 | 160 | 169 | -1
г. Эртиль | Эртильский | Эртильский | 8-8 | 160 | 40 | 128
с. Щучье | Эртильский | Эртильский | 5-1 | 100 | 28 | 77
с. Щучье | Эртильский | Эртильский | 5-14 | 100 | 38 | 67
с. Щучье | Эртильский | Эртильский | 5-15 | 40 | 13 | 29
с. Щучье | Эртильский | Эртильский | 5-16 | 160 | 59 | 109
с. Щучье | Эртильский | Эртильский | 5-19 | 100 | 38 | 67
с. Щучье | Эртильский | Эртильский | 5-2 | 250 | 79 | 183.5
с. Щучье | Эртильский | Эртильский | 5-20 | 100 | 31 | 74
с. Щучье | Эртильский | Эртильский | 5-22 | 100 | 45 | 60
с. Щучье | Эртильский | Эртильский | 5-3 | 100 | 52 | 53
с. Щучье | Эртильский | Эртильский | 5-4 | 100 | 37 | 68
с. Щучье | Эртильский | Эртильский | 5-5 | 100 | 48 | 57
с. Щучье | Эртильский | Эртильский | 5-6 | 100 | 36 | 69
с. Щучье | Эртильский | Эртильский | 5-7 | 160 | 55 | 113
с. Щучье | Эртильский | Эртильский | 5-8 | 160 | 82 | 86
с. Щучье | Эртильский | Эртильский | 5-9 | 100 | 44 | 61
с. Щучье | Эртильский | Эртильский | 6-1 | 100 | 37 | 68
с. Щучье | Эртильский | Эртильский | 6-10 | 160 | 57 | 111
с. Щучье | Эртильский | Эртильский | 6-11 | 100 | 38 | 67
с. Щучье | Эртильский | Эртильский | 6-12 | 160 | 62 | 106
с. Щучье | Эртильский | Эртильский | 6-13 | 63 | 17 | 49.15
с. Щучье | Эртильский | Эртильский | 6-14 | 100 | 28 | 77
с. Щучье | Эртильский | Эртильский | 6-17 | 63 | 33 | 33.15
с. Щучье | Эртильский | Эртильский | 6-18 | 100 | 27 | 78
с. Щучье | Эртильский | Эртильский | 6-19 | 160 | 54 | 114
с. Щучье | Эртильский | Эртильский | 6-2 | 250 | 82 | 180.5
с. Щучье | Эртильский | Эртильский | 6-20 | 160 | 64 | 104
с. Щучье | Эртильский | Эртильский | 6-24 | 100 | 40 | 65
с. Щучье | Эртильский | Эртильский | 6-25 | 100 | 38 | 67
с. Щучье | Эртильский | Эртильский | 6-26 | 40 | 21 | 21
с. Щучье | Эртильский | Эртильский | 6-3 | 400 | 101 | 319
с. Щучье | Эртильский | Эртильский | 6-4 | 160 | 87 | 81
с. Щучье | Эртильский | Эртильский | 6-5 | 160 | 63 | 105
с. Щучье | Эртильский | Эртильский | 6-6 | 160 | 45 | 123
с. Щучье | Эртильский | Эртильский | 6-7 | 160 | 67 | 101
с. Щучье | Эртильский | Эртильский | 6-9 | 160 | 73 | 95
с. Щучье | Эртильский | Эртильский | 7-2 | 160 | 180 | -12
с. Щучье | Эртильский | Эртильский | 7-7 хоз.нужды | 63 | 18 | 48.15
с. Ростоши | Эртильский | Эртильский | 1-10 | 250 | 101 | 161.5
с. Ростоши | Эртильский | Эртильский | 1-11 | 160 | 58 | 110
с. Ростоши | Эртильский | Эртильский | 1-12 | 250 | 87 | 175.5
с. Ростоши | Эртильский | Эртильский | 1-13 | 160 | 54 | 114
с. Ростоши | Эртильский | Эртильский | 1-14 | 100 | 43 | 62
с. Ростоши | Эртильский | Эртильский | 1-15 | 63 | 29 | 37.15
с. Ростоши | Эртильский | Эртильский | 1-16 | 63 | 15 | 51.15
с. Ростоши | Эртильский | Эртильский | 1-17 | 100 | 37 | 68
с. Ростоши | Эртильский | Эртильский | 1-19 | 40 | 19 | 23
с. Ростоши | Эртильский | Эртильский | 1-2 | 63 | 7 | 59.15
с. Ростоши | Эртильский | Эртильский | 1-21 | 250 | 83 | 179.5
с. Ростоши | Эртильский | Эртильский | 1-3 | 100 | 32 | 73
с. Ростоши | Эртильский | Эртильский | 1-4 | 40 | 11 | 31
с. Ростоши | Эртильский | Эртильский | 1-6 | 63 | 19 | 47.15
с. Ростоши | Эртильский | Эртильский | 1-7 | 63 | 21 | 45.15
с. Ростоши | Эртильский | Эртильский | 1-8 | 250 | 53 | 209.5
с. Ростоши | Эртильский | Эртильский | 1-9 | 250 | 73 | 189.5
с. Ростоши | Эртильский | Эртильский | 2-1 | 100 | 30 | 75
с. Ростоши | Эртильский | Эртильский | 2-10 | 250 | 59 | 203.5
с. Ростоши | Эртильский | Эртильский | 2-11 | 100 | 30 | 75
с. Ростоши | Эртильский | Эртильский | 2-12 | 100 | 27 | 78
с. Ростоши | Эртильский | Эртильский | 2-13 | 160 | 48 | 120
с. Ростоши | Эртильский | Эртильский | 2-16 | 250 | 30 | 232.5
с. Ростоши | Эртильский | Эртильский | 2-19 | 160 | 47 | 121
с. Ростоши | Эртильский | Эртильский | 2-20 | 250 | 69 | 193.5
с. Ростоши | Эртильский | Эртильский | 2-23 | 40 | 11 | 31
с. Ростоши | Эртильский | Эртильский | 2-3 | 100 | 26 | 79
с. Ростоши | Эртильский | Эртильский | 2-5 | 250 | 27 | 235.5
с. Ростоши | Эртильский | Эртильский | 2-6 | 40 | 23 | 19
с. Ростоши | Эртильский | Эртильский | 2-7 | 250 | 75 | 187.5
с. Ростоши | Эртильский | Эртильский | 2-8 | 250 | 89 | 173.5
с. Ростоши | Эртильский | Эртильский | 2-9 | 250 | 81 | 181.5
с. Ростоши | Эртильский | Эртильский | 3-1 | 100 | 31 | 74
с. Ростоши | Эртильский | Эртильский | 3-10 | 160 | 43 | 125
с. Ростоши | Эртильский | Эртильский | 3-11 | 40 | 17 | 25
с. Ростоши | Эртильский | Эртильский | 3-12 | 100 | 44 | 61
с. Ростоши | Эртильский | Эртильский | 3-2 | 250 | 84 | 178.5
с. Ростоши | Эртильский | Эртильский | 3-3 | 160 | 53 | 115
с. Ростоши | Эртильский | Эртильский | 3-4 | 160 | 58 | 110
с. Ростоши | Эртильский | Эртильский | 3-5 | 160 | 44 | 124
с. Ростоши | Эртильский | Эртильский | 3-6 | 250 | 74 | 188.5
с. Ростоши | Эртильский | Эртильский | 3-7 | 250 | 61 | 201.5
с. Ростоши | Эртильский | Эртильский | 3-9 | 160 | 90 | 78
с. Ростоши | Эртильский | Эртильский | 4-10 | 40 | 7 | 35
с. Ростоши | Эртильский | Эртильский | 4-11 | 160 | 52 | 116
с. Ростоши | Эртильский | Эртильский | 4-12 | 100 | 38 | 67
с. Ростоши | Эртильский | Эртильский | 4-20 | 160 | 53 | 115
с. Ростоши | Эртильский | Эртильский | 4-22 | 250 | 81 | 181.5
с. Ростоши | Эртильский | Эртильский | 4-7 | 160 | 52 | 116
с. Ростоши | Эртильский | Эртильский | 4-9 | 250 | 69 | 193.5
с. Ростоши | Эртильский | Эртильский | 7-1 | 400 | 127 | 293
с. Ростоши | Эртильский | Эртильский | 7-10 | 160 | 39 | 129
с. Ростоши | Эртильский | Эртильский | 7-11 | 63 | 34 | 32.15
с. Ростоши | Эртильский | Эртильский | 7-2 | 100 | 42 | 63
с. Ростоши | Эртильский | Эртильский | 7-3 | 63 | 10 | 56.15
с. Ростоши | Эртильский | Эртильский | 7-4 | 160 | 39 | 129
с. Ростоши | Эртильский | Эртильский | 7-5 | 63 | 37 | 29.15
с. Ростоши | Эртильский | Эртильский | 7-6 | 160 | 55 | 113
с. Ростоши | Эртильский | Эртильский | 7-7 | 250 | 88 | 174.5
с. Ростоши | Эртильский | Эртильский | 7-8 хоз.нужды | 100 | 16 | 89
с. Ростоши | Эртильский | Эртильский | 7-9 | 160 | 44 | 124
с. Ростоши | Эртильский | Эртильский | 6-1 | 63 | 10 | 56.15
с. Ростоши | Эртильский | Эртильский | 6-10 | 40 | 1 | 41
с. Ростоши | Эртильский | Эртильский | 6-11 | 100 | 38 | 67
с. Ростоши | Эртильский | Эртильский | 6-12 | 160 | 51 | 117
с. Ростоши | Эртильский | Эртильский | 6-14 | 63 | 19 | 47.15
с. Ростоши | Эртильский | Эртильский | 6-15 | 160 | 46 | 122
с. Ростоши | Эртильский | Эртильский | 6-16 | 40 | 14 | 28
с. Ростоши | Эртильский | Эртильский | 6-17 | 63 | 19 | 47.15
с. Ростоши | Эртильский | Эртильский | 6-18 | 63 | 20 | 46.15
с. Ростоши | Эртильский | Эртильский | 6-2 | 250 | 104 | 158.5
с. Ростоши | Эртильский | Эртильский | 6-3 | 250 | 73 | 189.5
с. Ростоши | Эртильский | Эртильский | 6-4 | 100 | 27 | 78
с. Ростоши | Эртильский | Эртильский | 6-5 | 63 | 23 | 43.15
с. Ростоши | Эртильский | Эртильский | 6-6 | 100 | 27 | 78
с. Ростоши | Эртильский | Эртильский | 6-7 | 40 | 17 | 25
с. Ростоши | Эртильский | Эртильский | 6-8 | 100 | 15 | 90
с. Ростоши | Эртильский | Эртильский | 6-9 | 100 | 31 | 74
п. Первомайский | Эртильский | Эртильский | 1-1 | 100 | 37 | 68
п. Первомайский | Эртильский | Эртильский | 1-2 | 63 | 18 | 48.15
п. Первомайский | Эртильский | Эртильский | 1-3 | 63 | 15 | 51.15
п. Первомайский | Эртильский | Эртильский | 2-1 | 40 | 1 | 41
п. Первомайский | Эртильский | Эртильский | 2-10 | 160 | 65 | 103
п. Первомайский | Эртильский | Эртильский | 2-11 | 160 | 63 | 105
п. Первомайский | Эртильский | Эртильский | 2-12 | 160 | 64 | 104
п. Первомайский | Эртильский | Эртильский | 2-13 | 160 | 31 | 137
п. Первомайский | Эртильский | Эртильский | 2-14 | 100 | 36 | 69
п. Первомайский | Эртильский | Эртильский | 2-15 | 160 | 49 | 119
п. Первомайский | Эртильский | Эртильский | 2-16 | 63 | 25 | 41.15
п. Первомайский | Эртильский | Эртильский | 2-17 | 250 | 93 | 169.5
п. Первомайский | Эртильский | Эртильский | 2-2 | 100 | 43 | 62
п. Первомайский | Эртильский | Эртильский | 2-3 | 100 | 39 | 66
п. Первомайский | Эртильский | Эртильский | 2-4 | 100 | 31 | 74
п. Первомайский | Эртильский | Эртильский | 2-5 | 100 | 38 | 67
п. Первомайский | Эртильский | Эртильский | 2-6 | 160 | 62 | 106
п. Первомайский | Эртильский | Эртильский | 2-7 | 160 | 51 | 117
п. Первомайский | Эртильский | Эртильский | 2-8 | 250 | 97 | 165.5
п. Первомайский | Эртильский | Эртильский | 2-9 | 160 | 63 | 105
п. Первомайский | Эртильский | Эртильский | 3-1 | 250 | 89 | 173.5
п. Первомайский | Эртильский | Эртильский | 3-13 | 160 | 61 | 107
п. Первомайский | Эртильский | Эртильский | 3-14 | 160 | 47 | 121
п. Первомайский | Эртильский | Эртильский | 3-18 | 400 | 92 | 328
п. Первомайский | Эртильский | Эртильский | 3-3 | 160 | 77 | 91
п. Первомайский | Эртильский | Эртильский | 3-4 | 160 | 51 | 117
п. Первомайский | Эртильский | Эртильский | 3-5 | 160 | 60 | 108
п. Первомайский | Эртильский | Эртильский | 3-6 | 25 | 4 | 22.25
с. Гнилуши | Эртильский | Эртильский | 1-1 | 100 | 56 | 49
с. Гнилуши | Эртильский | Эртильский | 1-2 | 63 | 22 | 44.15
с. Гнилуши | Эртильский | Эртильский | 1-3 | 100 | 82 | 23
с. Гнилуши | Эртильский | Эртильский | 1-4 | 160 | 45 | 123
с. Гнилуши | Эртильский | Эртильский | 1-5 | 63 | 23 | 43.15
с. Гнилуши | Эртильский | Эртильский | 1-6 | 100 | 27 | 78
с. Гнилуши | Эртильский | Эртильский | 1-7 | 100 | 33 | 72
с. Гнилуши | Эртильский | Эртильский | 1-8 | 100 | 33 | 72
с. Гнилуши | Эртильский | Эртильский | 3-1 | 100 | 34 | 71
с. Гнилуши | Эртильский | Эртильский | 3-10а | 250 | 57 | 205.5
с. Гнилуши | Эртильский | Эртильский | 3-11 | 100 | 53 | 52
с. Гнилуши | Эртильский | Эртильский | 3-12 | 250 | 77 | 185.5
с. Гнилуши | Эртильский | Эртильский | 3-13 | 250 | 87 | 175.5
с. Гнилуши | Эртильский | Эртильский | 3-14 | 63 | 24 | 42.15
с. Гнилуши | Эртильский | Эртильский | 3-15 | 63 | 33 | 33.15
с. Гнилуши | Эртильский | Эртильский | 3-16 | 40 | 14 | 28
с. Гнилуши | Эртильский | Эртильский | 3-17 | 63 | 19 | 47.15
с. Гнилуши | Эртильский | Эртильский | 3-2 | 63 | 24 | 42.15
с. Гнилуши | Эртильский | Эртильский | 3-20 | 100 | 36 | 69
с. Гнилуши | Эртильский | Эртильский | 3-22 | 100 | 41 | 64
с. Гнилуши | Эртильский | Эртильский | 3-23 | 160 | 74 | 94
с. Гнилуши | Эртильский | Эртильский | 3-25 | 100 | 47 | 58
с. Гнилуши | Эртильский | Эртильский | 3-26 | 40 | 19 | 23
с. Гнилуши | Эртильский | Эртильский | 3-27 | 100 | 27 | 78
с. Гнилуши | Эртильский | Эртильский | 3-29 | 100 | 34 | 71
с. Гнилуши | Эртильский | Эртильский | 3-3 | 100 | 31 | 74
с. Гнилуши | Эртильский | Эртильский | 3-4 | 250 | 13 | 249.5
с. Гнилуши | Эртильский | Эртильский | 3-5 | 63 | 27 | 39.15
с. Гнилуши | Эртильский | Эртильский | 3-7 | 63 | 27 | 39.15
с. Гнилуши | Эртильский | Эртильский | 3-8 | 100 | 38 | 67
с. Гнилуши | Эртильский | Эртильский | 3-9 | 100 | 37 | 68
п. Введенка | Эртильский | Эртильский | 6-1 | 200 | 74 | 136
п. Введенка | Эртильский | Эртильский | 6-2 | 100 | 41 | 64
п. Введенка | Эртильский | Эртильский | 6-3 | 40 | 19 | 23
п. Введенка | Эртильский | Эртильский | 6-4 (4-1) | 200 | 107 | 103
п. Введенка | Эртильский | Эртильский | 7-1 | 63 | 23 | 43.15
п. Введенка | Эртильский | Эртильский | 7-10 | 100 | 36 | 69
п. Введенка | Эртильский | Эртильский | 7-11 | 160 | 74 | 94
п. Введенка | Эртильский | Эртильский | 7-2 | 100 | 36 | 69
п. Введенка | Эртильский | Эртильский | 7-3 | 100 | 37 | 68
п. Введенка | Эртильский | Эртильский | 7-5 | 250 | 91 | 171.5
п. Введенка | Эртильский | Эртильский | 7-6 | 250 | 93 | 169.5
п. Введенка | Эртильский | Эртильский | 7-7 | 400 | 147 | 273
п. Введенка | Эртильский | Эртильский | 7-8 | 250 | 133 | 129.5
п. Введенка | Эртильский | Эртильский | 7-9 | 100 | 37 | 68
с. Щучье | Эртильский | Эртильский | 4-1 | 63 | 27 | 39.15
с. Щучье | Эртильский | Эртильский | 4-10 | 250 | 57 | 205.5
с. Щучье | Эртильский | Эртильский | 4-11 | 160 | 60 | 108
с. Щучье | Эртильский | Эртильский | 4-13 | 100 | 44 | 61
с. Щучье | Эртильский | Эртильский | 4-15 | 100 | 38 | 67
с. Щучье | Эртильский | Эртильский | 4-16 | 100 | 43 | 62
с. Щучье | Эртильский | Эртильский | 4-17 | 40 | 7 | 35
с. Щучье | Эртильский | Эртильский | 4-18 | 100 | 55 | 50
с. Щучье | Эртильский | Эртильский | 4-2 | 100 | 50 | 55
с. Щучье | Эртильский | Эртильский | 4-21 | 160 | 14 | 154
с. Щучье | Эртильский | Эртильский | 4-22 | 160 | 22 | 146
с. Щучье | Эртильский | Эртильский | 4-23 | 100 | 49 | 56
с. Щучье | Эртильский | Эртильский | 4-3 | 250 | 116 | 146.5
с. Щучье | Эртильский | Эртильский | 4-4 | 100 | 28 | 77
с. Щучье | Эртильский | Эртильский | 4-6 | 100 | 34 | 71
с. Щучье | Эртильский | Эртильский | 4-7 | 160 | 56 | 112
с. Щучье | Эртильский | Эртильский | 4-8 | 100 | 44 | 61
с. Гнилуши | Эртильский | Эртильский | 2-1 | 100 | 33 | 72
с. Гнилуши | Эртильский | Эртильский | 2-10 | 250 | 37 | 225.5
с. Гнилуши | Эртильский | Эртильский | 2-11 | 100 | 68 | 37
с. Гнилуши | Эртильский | Эртильский | 2-12 | 100 | 41 | 64
с. Гнилуши | Эртильский | Эртильский | 2-2 | 30 | 5 | 26.5
с. Гнилуши | Эртильский | Эртильский | 2-3 | 100 | 33 | 72
с. Гнилуши | Эртильский | Эртильский | 2-4 | 160 | 59 | 109
с. Гнилуши | Эртильский | Эртильский | 2-5 | 100 | 23 | 82
с. Гнилуши | Эртильский | Эртильский | 2-6 | 63 | 18 | 48.15
с. Гнилуши | Эртильский | Эртильский | 2-8 | 160 | 52 | 116
г.Эртиль | Эртильский | Эртильский | 4-2 | 400 | 231 | 189
г.Эртиль | Эртильский | Эртильский | 4-2А | 250 | 105 | 157.5
г.Эртиль | Эртильский | Эртильский | 4-43 | 250 | 121 | 141.5
г.Эртиль | Эртильский | Эртильский | 4-45 | 100 | 41 | 64