## Сведения для ТП
Сведения о наличии свободной для технологического присоединения потребителей трансформаторной мощности с указанием текущего объема свободной мощности по центрам питания ниже 35 кВ филиала ПАО "МРСК Центра" - 1-й квартал 2019 года
Населенный пункт | Район субъекта РФ | Наименование РЭС | № ТП -6-10/0,4 кВ | Установленная мощность и количество трансформаторов, кВА | Свободная полная трансформаторная мощность для технологического присоединения потребителей * по результатам замера нагрузки, кВА
Большесолдатский РЭС
с. Скородное | Большесолдатский район | Большесолдатский РЭС | КТП-10кВ №001 (211 1/63) | 1*63 | 30
с. Скородное | Большесолдатский район | Большесолдатский РЭС | КТП-10кВ №002 (211 2/100) | 1*100 | 40
с. Скородное | Большесолдатский район | Большесолдатский РЭС | КТП-10кВ №003 (211 3/160) | 1*160 | 90
с. Скородное | Большесолдатский район | Большесолдатский РЭС | КТП-10кВ №004 (211 4/160) | 1*160 | 97
с. Скородное | Большесолдатский район | Большесолдатский РЭС | КТП-10кВ №005 (211 5/100) | 1*100 | 40
с. Скородное | Большесолдатский район | Большесолдатский РЭС | КТП-10кВ №006 (211 6/100) | 1*100 | 34
с. Скородное | Большесолдатский район | Большесолдатский РЭС | КТП-10кВ №008 (211 8/40) | 1*40 | 30
с. Любостань | Большесолдатский район | Большесолдатский РЭС | КТП-10кВ №044 (2114 1/160) | 1*160 | 50
с. Любостань | Большесолдатский район | Большесолдатский РЭС | КТП-10кВ №045 (2114 2/25) | 1*25 | 10
с. Любостань | Большесолдатский район | Большесолдатский РЭС | КТП-10кВ №046 (2114-1 1/250) | 1*250 | демонтирована
с. Любостань | Большесолдатский район | Большесолдатский РЭС | КТП-10кВ №047 (2114-1 2/63) | 1*63 | 15
д. Рыбница | Большесолдатский район | Большесолдатский РЭС | КТП-10кВ №048 (2114-1 3/160) | 1*160 | 60
д. Рыбница | Большесолдатский район | Большесолдатский РЭС | КТП-10кВ №049 (2114-1 4/63) | 1*63 | 15
д. Рыбница | Большесолдатский район | Большесолдатский РЭС | КТП-10кВ №050 (2114-1 5/100) | 1*100 | 61
с. Любостань | Большесолдатский район | Большесолдатский РЭС | КТП-10кВ №051 (2114-2 1/160) | 1*160 | 60
с. Любостань | Большесолдатский район | Большесолдатский РЭС | КТП-10кВ №052 (2114-2 2/160) | 1*160 | 40
с. Любостань | Большесолдатский район | Большесолдатский РЭС | КТП-10кВ №053 (2114-2 3/250) | 1*250 | 125
с. Любостань | Большесолдатский район | Большесолдатский РЭС | КТП-10кВ №055 (2114-2 5/63) | 1*63 | 40
с. Любостань | Большесолдатский район | Большесолдатский РЭС | КТП-10кВ №056 (2114-2 6/100) | 1*100 | 63
с. Леоновка | Большесолдатский район | Большесолдатский РЭС | КТП-10кВ №057 (2114-3 1/160) | 1*160 | 100
с. Леоновка | Большесолдатский район | Большесолдатский РЭС | КТП-10кВ №058 (2114-3 2/100) | 1*100 | 76
с. Леоновка | Большесолдатский район | Большесолдатский РЭС | КТП-10кВ №059 (2114-3 3/160) | 1*160 | 60
с. Леоновка | Большесолдатский район | Большесолдатский РЭС | КТП-10кВ №060 (2114-3 4/100) | 1*100 | 30
с. Леоновка | Большесолдатский район | Большесолдатский РЭС | КТП-10кВ №061 (2114-3 5/160) | 1*160 | 100
с. Леоновка | Большесолдатский район | Большесолдатский РЭС | КТП-10кВ №062 (2114-3 6/160) | 1*160 | 90
с. Леоновка | Большесолдатский район | Большесолдатский РЭС | КТП-10кВ №063 (2114-3 7/160) | 1*160 | 90
с. Леоновка | Большесолдатский район | Большесолдатский РЭС | КТП-10кВ №064 (2114-3 8/250) | 1*250 | 98
с. Леоновка | Большесолдатский район | Большесолдатский РЭС | КТП-10кВ №065 (2114-3 9/100) | 1*100 | 20
с. Леоновка | Большесолдатский район | Большесолдатский РЭС | КТП-10кВ №066 (2114-3 10/100) | 1*100 | 30
с. Леоновка | Большесолдатский район | Большесолдатский РЭС | КТП-10кВ №067 (2114-3 11/63) | 1*63 | 30
с. Любостань | Большесолдатский район | Большесолдатский РЭС | СКТП-10кВ №054 (2114-2 4/400) | 1*400 | 120
с.Н-Гридино | Большесолдатский район | Большесолдатский РЭС | ЗТП-10кВ №015 (212 7/2*400) | 2*400 | 150
д. Немча | Большесолдатский район | Большесолдатский РЭС | КТП-10кВ №009 (212 1/160) | 1*160 | 50
д. Немча | Большесолдатский район | Большесолдатский РЭС | КТП-10кВ №010 (212 2/160) | 1*160 | 50
д. Немча | Большесолдатский район | Большесолдатский РЭС | КТП-10кВ №011 (212 3/100) | 1*100 | 40
с.Н-Гридино | Большесолдатский район | Большесолдатский РЭС | КТП-10кВ №013 (212 5/60) | 1*60 | 20
с.Н-Гридино | Большесолдатский район | Большесолдатский РЭС | КТП-10кВ №017 (212 9/60) | 1*60 | 30
с.Н-Гридино | Большесолдатский район | Большесолдатский РЭС | КТП-10кВ №018 (212 10/63) | 1*63 | 10
с.Н-Гридино | Большесолдатский район | Большесолдатский РЭС | КТП-10кВ №019 (212 11/160) | 1*160 | 80
х. Согласие | Большесолдатский район | Большесолдатский РЭС | КТП-10кВ №020 (212 12/63) | 1*63 | 30
д. Сула | Большесолдатский район | Большесолдатский РЭС | КТП-10кВ №021 (212 13/40) | 1*40 | 20
д. Сула | Большесолдатский район | Большесолдатский РЭС | КТП-10кВ №022 (212 14/40) | 1*40 | 20
д. Сула | Большесолдатский район | Большесолдатский РЭС | КТП-10кВ №023 (212 15/100) | 1*100 | 50
д. Сула | Большесолдатский район | Большесолдатский РЭС | КТП-10кВ №024 (212 16/40) | 1*40 | 15
д. Сула | Большесолдатский район | Большесолдатский РЭС | КТП-10кВ №025 (212 17/40) | 1*40 | 20
д. Сула | Большесолдатский район | Большесолдатский РЭС | КТП-10кВ №026 (212 18/100) | 1*100 | 60
д. Сула | Большесолдатский район | Большесолдатский РЭС | КТП-10кВ №027 (212 19/250) | 1*250 | 30
д. Сула | Большесолдатский район | Большесолдатский РЭС | КТП-10кВ №028 (212 20/40) | 1*40 | 9
с.Н-Гридино | Большесолдатский район | Большесолдатский РЭС | СКТП-10кВ №012 (212 4/2*160) | 2*160 | 120
с.Н-Гридино | Большесолдатский район | Большесолдатский РЭС | СКТП-10кВ №014 (212 6/630) | 1*630 | 200
с.Н-Гридино | Большесолдатский район | Большесолдатский РЭС | СКТП-10кВ №016 (212 8/250) | 1*250 | 90
д. Немча | Большесолдатский район | Большесолдатский РЭС | ЗТП-10кВ №031 (213 3/250) | 1*250 | 160
д. Немча | Большесолдатский район | Большесолдатский РЭС | КТП-10кВ №029 (213 1/250) | 1*250 | 150
д. Немча | Большесолдатский район | Большесолдатский РЭС | КТП-10кВ №030 (213 2/250) | 1*250 | 100
д. Немча | Большесолдатский район | Большесолдатский РЭС | КТП-10кВ №032 (213 5/160) | 1*160 | 80
д. Подлес | Большесолдатский район | Большесолдатский РЭС | КТП-10кВ №033 (213 6/160) | 1*160 | 100
д. Подлес | Большесолдатский район | Большесолдатский РЭС | КТП-10кВ №034 (213 7/40) | 1*40 | 20
с. Скородное | Большесолдатский район | Большесолдатский РЭС | КТП-10кВ №035 (213 8/160) | 1*160 | 33
с. Скородное | Большесолдатский район | Большесолдатский РЭС | КТП-10кВ №036 (213 9/250) | 1*250 | 50
с. Скородное | Большесолдатский район | Большесолдатский РЭС | КТП-10кВ №037 (213 11/250) | 1*250 | 100
с. Скородное | Большесолдатский район | Большесолдатский РЭС | КТП-10кВ №038 (213 12/250) | 1*250 | 100
с. Скородное | Большесолдатский район | Большесолдатский РЭС | КТП-10кВ №039 (213 13/250) | 1*250 | 100
с. Скородное | Большесолдатский район | Большесолдатский РЭС | КТП-10кВ №040 (213 14/40) | 1*40 | 10
с. Скородное | Большесолдатский район | Большесолдатский РЭС | КТП-10кВ №041 (213 15/40) | 1*40 | 10
д. Б-Каменец | Большесолдатский район | Большесолдатский РЭС | КТП-10кВ №042 (213 16/100) | 1*100 | 48
д. Бирюковка | Большесолдатский район | Большесолдатский РЭС | СКТП-10кВ №263 (283 1/2*400) | 2*400 | 20
д. Будище | Большесолдатский район | Большесолдатский РЭС | СКТП-10кВ №287 (СТФ) | 2*630 | 55
д. Бирюковка | Большесолдатский район | Большесолдатский РЭС | КТП-10кВ №264 (284 1/250) | 1*250 | демонтирована
д. Бирюковка | Большесолдатский район | Большесолдатский РЭС | КТП-10кВ №265 (284 2/100) | 1*100 | 40
д. Бирюковка | Большесолдатский район | Большесолдатский РЭС | КТП-10кВ №266 (284 3/160) | 1*160 | 50
д. Бирюковка | Большесолдатский район | Большесолдатский РЭС | КТП-10кВ №267 (284 4/160) | 1*160 | 95
д. Бирюковка | Большесолдатский район | Большесолдатский РЭС | КТП-10кВ №268 (284 5/100) | 1*100 | 60
д. Бирюковка | Большесолдатский район | Большесолдатский РЭС | КТП-10кВ №269 (284 6/63) | 1*63 | 20
д. Бирюковка | Большесолдатский район | Большесолдатский РЭС | КТП-10кВ №270 (284 7/100) | 1*100 | 40
д. Бирюковка | Большесолдатский район | Большесолдатский РЭС | КТП-10кВ №271 (284 8/160) | 1*160 | 50
д. Бирюковка | Большесолдатский район | Большесолдатский РЭС | КТП-10кВ №272 (284 9/160) | 1*160 | 100
д. Бирюковка | Большесолдатский район | Большесолдатский РЭС | КТП-10кВ №273 (284 10/60) | 1*60 | 25
с. Б-Солдатское | Большесолдатский район | Большесолдатский РЭС | КТП-10кВ №155 (2510 1/60) | 1*60 | демонтирована
с. Б-Солдатское | Большесолдатский район | Большесолдатский РЭС | КТП-10кВ №157 (2510 3/250) | 1*250 | 50
с. Б-Солдатское | Большесолдатский район | Большесолдатский РЭС | КТП-10кВ №158 (2510 4/100) | 1*100 | 50
с. Б-Солдатское | Большесолдатский район | Большесолдатский РЭС | КТП-10кВ №159 (2510 5/160) | 1*160 | 60
с. Б-Солдатское | Большесолдатский район | Большесолдатский РЭС | КТП-10кВ №160 (2510 6/250) | 1*250 | 50
с. Б-Солдатское | Большесолдатский район | Большесолдатский РЭС | КТП-10кВ №161 (2510 7/160) | 1*160 | 100
с. Б-Солдатское | Большесолдатский район | Большесолдатский РЭС | КТП-10кВ №162 (2510 8/250) | 1*250 | 90
д. Левшино | Большесолдатский район | Большесолдатский РЭС | КТП-10кВ №165 (2510 11/160) | 1*160 | 90
д. Левшино | Большесолдатский район | Большесолдатский РЭС | КТП-10кВ №166 (2510 12/400) | 1*400 | 50
д. Левшино | Большесолдатский район | Большесолдатский РЭС | КТП-10кВ №167 (2510 13/63) | 1*63 | 40
д. Ширково | Большесолдатский район | Большесолдатский РЭС | КТП-10кВ №168 (2510 14/100) | 1*100 | 60
д. Ширково | Большесолдатский район | Большесолдатский РЭС | КТП-10кВ №170 (2510 16/160) | 1*160 | 80
д. Нелидовка | Большесолдатский район | Большесолдатский РЭС | КТП-10кВ №171 (2510 18/160) | 1*160 | 80
д. Шагарово | Большесолдатский район | Большесолдатский РЭС | КТП-10кВ №172 (2510 19/100) | 1*100 | 50
п. Новосотницкий | Большесолдатский район | Большесолдатский РЭС | КТП-10кВ №116 (251 1/100) | 1*100 | 37
п. Новосотницкий | Большесолдатский район | Большесолдатский РЭС | КТП-10кВ №117 (251 2/160) | 1*160 | 50
п. Новосотницкий | Большесолдатский район | Большесолдатский РЭС | КТП-10кВ №118 (251 3/400) | 1*400 | 150
п. Новосотницкий | Большесолдатский район | Большесолдатский РЭС | КТП-10кВ №119 (251 4/250) | 1*250 | 100
х. Бердин | Большесолдатский район | Большесолдатский РЭС | КТП-10кВ №120 (251 5/160) | 1*160 | 100
х. Бердин | Большесолдатский район | Большесолдатский РЭС | КТП-10кВ №121 (251 6/400) | 1*63 | 40
с. Розгребли | Большесолдатский район | Большесолдатский РЭС | КТП-10кВ №122 (251 7/160) | 1*160 | 50
с. Розгребли | Большесолдатский район | Большесолдатский РЭС | КТП-10кВ №123 (251 8/100) | 1*100 | 10
с. Розгребли | Большесолдатский район | Большесолдатский РЭС | КТП-10кВ №124 (251 9/100) | 1*100 | 20
с. Розгребли | Большесолдатский район | Большесолдатский РЭС | КТП-10кВ №125 (251 10/250) | 1*250 | 100
с. Розгребли | Большесолдатский район | Большесолдатский РЭС | КТП-10кВ №126 (251 11/100) | 1*100 | 10
с. Розгребли | Большесолдатский район | Большесолдатский РЭС | КТП-10кВ №127 (251 12/100) | 1*100 | 20
д. Паровая | Большесолдатский район | Большесолдатский РЭС | КТП-10кВ №128 (251 13/160) | 1*160 | 80
д. Паровая | Большесолдатский район | Большесолдатский РЭС | КТП-10кВ №129 (251 14/100) | 1*100 | 70
д. Ямская Степь | Большесолдатский район | Большесолдатский РЭС | КТП-10кВ №130 (251 15/100) | 1*100 | 60
с. Розгребли | Большесолдатский район | Большесолдатский РЭС | СТП-10кВ №285 | 1*40 | 20
с. Б-Солдатское | Большесолдатский район | Большесолдатский РЭС | КТП-10кВ №173 (2512 1/250) | 1*250 | 50
с. Б-Солдатское | Большесолдатский район | Большесолдатский РЭС | КТП-10кВ №215 (2526 13/160) | 1*160 | 50
с. Б-Солдатское | Большесолдатский район | Большесолдатский РЭС | КТП-10кВ №216 (2526 14/250) | 1*250 | 25
с. Б-Солдатское | Большесолдатский район | Большесолдатский РЭС | КТП-10кВ №174 (2515 1/63) | 1*63 | 20
д. Первомайское | Большесолдатский район | Большесолдатский РЭС | КТП-10кВ №179 (2515 5/100) | 1*100 | 42
д. Первомайское | Большесолдатский район | Большесолдатский РЭС | КТП-10кВ №180 (2515 6/100) | 1*100 | 50
с. Ржава | Большесолдатский район | Большесолдатский РЭС | КТП-10кВ №181 (2515 7/63) | 1*63 | 40
с. Ржава | Большесолдатский район | Большесолдатский РЭС | КТП-10кВ №182 (2515 8/40) | 1*40 | 20
с. Ржава | Большесолдатский район | Большесолдатский РЭС | КТП-10кВ №183 (2515 9/40) | 1*40 | 10
с. Ржава | Большесолдатский район | Большесолдатский РЭС | КТП-10кВ №184 (2515 10/250) | 1*250 | 0
с. Б-Солдатское | Большесолдатский район | Большесолдатский РЭС | МТП-10кВ №177 (2515 3а/63) | 1*63 | 15
д. Махов Колодезь | Большесолдатский район | Большесолдатский РЭС | КТП-10кВ №132 (252 2/100) | 1*100 | 10
д. Махов Колодезь | Большесолдатский район | Большесолдатский РЭС | КТП-10кВ №133 (252 3/160) | 1*160 | 60
д. Махов Колодезь | Большесолдатский район | Большесолдатский РЭС | КТП-10кВ №134 (252 4/100) | 1*100 | 40
д. Махов Колодезь | Большесолдатский район | Большесолдатский РЭС | КТП-10кВ №135 (252 5/100) | 1*100 | 50
д. Махов Колодезь | Большесолдатский район | Большесолдатский РЭС | КТП-10кВ №136 (252 6/100) | 1*100 | 20
д. Растворово | Большесолдатский район | Большесолдатский РЭС | КТП-10кВ №137 (252 7/100) | 1*100 | 21
д. Растворово | Большесолдатский район | Большесолдатский РЭС | КТП-10кВ №138 (252 8/60) | 1*60 | 30
д. Растворово | Большесолдатский район | Большесолдатский РЭС | КТП-10кВ №139 (252 9/60) | 1*60 | 30
с. Саморядово | Большесолдатский район | Большесолдатский РЭС | КТП-10кВ №140 (252 10/100) | 1*100 | 30
с. Саморядово | Большесолдатский район | Большесолдатский РЭС | КТП-10кВ №141 (252 11/250) | 1*250 | 50
с. Саморядово | Большесолдатский район | Большесолдатский РЭС | КТП-10кВ №142 (252 12/100) | 1*100 | 20
с. Саморядово | Большесолдатский район | Большесолдатский РЭС | КТП-10кВ №143 (252 13/63) | 1*63 | 15
с. Саморядово | Большесолдатский район | Большесолдатский РЭС | КТП-10кВ №144 (252 14/160) | 1*160 | 40
д. Будище | Большесолдатский район | Большесолдатский РЭС | КТП-10кВ №145 (252 15/250) | 1*250 | 90
д. Будище | Большесолдатский район | Большесолдатский РЭС | КТП-10кВ №146 (252 16/63) | 1*63 | 20
д. Будище | Большесолдатский район | Большесолдатский РЭС | КТП-10кВ №147 (252 17/160) | 1*160 | 100
д. Будище | Большесолдатский район | Большесолдатский РЭС | КТП-10кВ №148 (252 18/60) | 1*60 | 10
д. Будище | Большесолдатский район | Большесолдатский РЭС | КТП-10кВ №149 (252 19/100) | 1*100 | 90
д. Будище | Большесолдатский район | Большесолдатский РЭС | СКТП-10кВ №281 (СТФ) | 1*400 | 50
с. Б-Солдатское | Большесолдатский район | Большесолдатский РЭС | ЗТП-10кВ 255 1/100 водозабор | 1*100 | 50
с. Б-Солдатское | Большесолдатский район | Большесолдатский РЭС | КТП-10кВ №150 (255 1/160) | 1*160 | 130
с. Б-Солдатское | Большесолдатский район | Большесолдатский РЭС | КТП-10кВ №152 (255 3/100) | 1*100 | 50
с. Б-Солдатское | Большесолдатский район | Большесолдатский РЭС | КТП-10кВ №153 (255 4/160) | 1*160 | 50
с. Б-Солдатское | Большесолдатский район | Большесолдатский РЭС | КТП-10кВ №154 (255 5/100) | 1*100 | 39
с. Б-Солдатское | Большесолдатский район | Большесолдатский РЭС | КТП-10кВ №274 (дет. Сад ) | 1*160 | 100
с. Б-Солдатское | Большесолдатский район | Большесолдатский РЭС | ЗТП-10кВ №207 (2526 5/2*400) | 2*400 | 50
с. Б-Солдатское | Большесолдатский район | Большесолдатский РЭС | КТП-10кВ №203 (2526 1/250) | 1*250 | 50
с. Б-Солдатское | Большесолдатский район | Большесолдатский РЭС | КТП-10кВ №204 (2526 2/160) | 1*160 | 0
с. Б-Солдатское | Большесолдатский район | Большесолдатский РЭС | КТП-10кВ №205 (2526 3/63) | 1*63 | 15
с. Б-Солдатское | Большесолдатский район | Большесолдатский РЭС | КТП-10кВ №206 (2526 4/160) | 1*160 | 50
с. Б-Солдатское | Большесолдатский район | Большесолдатский РЭС | КТП-10кВ №208 (2526 6/400) | 1*400 | 60
с. Б-Солдатское | Большесолдатский район | Большесолдатский РЭС | КТП-10кВ №209 (2526 7/100) | 1*100 | 20
с. Б-Солдатское | Большесолдатский район | Большесолдатский РЭС | КТП-10кВ №210 (2526 8/100) | 1*100 | 10
с. Б-Солдатское | Большесолдатский район | Большесолдатский РЭС | КТП-10кВ №212 (2526 10/160) | 1*160 | 40
с. Ржава | Большесолдатский район | Большесолдатский РЭС | КТП-10кВ №185 (2515 11/250) | 1*250 | 50
с. Ржава | Большесолдатский район | Большесолдатский РЭС | КТП-10кВ №186 (2515 12/400) | 1*400 | 0
д. Кр Клин | Большесолдатский район | Большесолдатский РЭС | КТП-10кВ №187 (2515 13/160) | 1*160 | 80
д. Кр Клин | Большесолдатский район | Большесолдатский РЭС | КТП-10кВ №188 (2515 14/63) | 1*63 | 30
д. Щербачевка | Большесолдатский район | Большесолдатский РЭС | КТП-10кВ №189 (2515 15/63) | 1*63 | демонтирована
д. Щербачевка | Большесолдатский район | Большесолдатский РЭС | КТП-10кВ №190 (2515 16/100) | 1*100 | 40
д. Щербачевка | Большесолдатский район | Большесолдатский РЭС | КТП-10кВ №191 (2515 17/250) | 1*250 | 150
д. Щербачевка | Большесолдатский район | Большесолдатский РЭС | КТП-10кВ №192 (2515 18/60) | 1*60 | 10
д. Махов Колодезь | Большесолдатский район | Большесолдатский РЭС | СКТП-10кВ №288 СТФ Маховое | 2*630 | 97
с. Б-Солдатское | Большесолдатский район | Большесолдатский РЭС | КТП-10кВ №195 (2520 2/250) | 1*250 | 146
с. Б-Солдатское | Большесолдатский район | Большесолдатский РЭС | КТП-10кВ №198 (2520 5/100) | 1*100 | 15
с. Б-Солдатское | Большесолдатский район | Большесолдатский РЭС | КТП-10кВ №199 (2520 6/25) | 1*25 | 10
с. Б-Солдатское | Большесолдатский район | Большесолдатский РЭС | КТП-10кВ №200 (2520 7/160) | 1*160 | 50
с. Б-Солдатское | Большесолдатский район | Большесолдатский РЭС | КТП-10кВ №201 (2520 8/400) | 1*400 | 300
с. Б-Солдатское | Большесолдатский район | Большесолдатский РЭС | КТП-10кВ №202 (2520 9/250) | 1*250 | 60
с. Б-Солдатское | Большесолдатский район | Большесолдатский РЭС | СТП-10кВ №280 (Горянка) | 1*63 | 10
с. Волоконск | Большесолдатский район | Большесолдатский РЭС | КТП-10кВ №244 (272 1/250) | 1*250 | 150
с. Волоконск | Большесолдатский район | Большесолдатский РЭС | КТП-10кВ №245 (272 2/160) | 1*160 | 60
с. Волоконск | Большесолдатский район | Большесолдатский РЭС | КТП-10кВ №246 (272 3/160) | 1*160 | 50
с. Волоконск | Большесолдатский район | Большесолдатский РЭС | КТП-10кВ №247 (272 4/250) | 1*250 | 90
с. Волоконск | Большесолдатский район | Большесолдатский РЭС | КТП-10кВ №248 (272 5/250с.) | 1*250 | 100
с. Волоконск | Большесолдатский район | Большесолдатский РЭС | КТП-10кВ №249 (272 6/160) | 1*160 | 60
с. Волоконск | Большесолдатский район | Большесолдатский РЭС | КТП-10кВ №250 (272 7/100) | 1*100 | 40
с. Волоконск | Большесолдатский район | Большесолдатский РЭС | КТП-10кВ №251 (272 8/63) | 1*63 | 30
с. Волоконск | Большесолдатский район | Большесолдатский РЭС | КТП-10кВ №252 (272 9/100) | 1*100 | 30
с. Волоконск | Большесолдатский район | Большесолдатский РЭС | КТП-10кВ №253 (272 10/40) | 1*40 | 10
с. Волоконск | Большесолдатский район | Большесолдатский РЭС | КТП-10кВ №254 (272 11/40) | 1*40 | 30
с. Волоконск | Большесолдатский район | Большесолдатский РЭС | КТП-10кВ №255 (272 12/100) | 1*100 | 90
с. Волоконск | Большесолдатский район | Большесолдатский РЭС | КТП-10кВ №256 (272 13/100) | 1*100 | 60
с. Волоконск | Большесолдатский район | Большесолдатский РЭС | СКТП-10кВ №282 (дом инвалидов инвалидов) | 1*160 | 0
с. Волоконск | Большесолдатский район | Большесолдатский РЭС | КТП-10кВ №257 (275 1/40) | 1*40 | 10
с. Волоконск | Большесолдатский район | Большесолдатский РЭС | КТП-10кВ №258 (275 2/63) | 1*63 | 50
с. Волоконск | Большесолдатский район | Большесолдатский РЭС | КТП-10кВ №260 (277 1/63) | 1*63 | 10
с. Волоконск | Большесолдатский район | Большесолдатский РЭС | КТП-10кВ №261 (277 2/100) | 1*100 | 67
с. Волоконск | Большесолдатский район | Большесолдатский РЭС | КТП-10кВ №262 (277 3/60) | 1*60 | 30
с. Любимовка | Большесолдатский район | Большесолдатский РЭС | КТП-10кВ №082 (2311 1/160) | 1*160 | 50
с. Любимовка | Большесолдатский район | Большесолдатский РЭС | КТП-10кВ №069 (2410 2/100) | 1*100 | 50
д. Борщень | Большесолдатский район | Большесолдатский РЭС | КТП-10кВ №070 (2410 3/160) | 1*160 | 90
д. Борщень | Большесолдатский район | Большесолдатский РЭС | КТП-10кВ №071 (2410 4/160) | 1*160 | 79
д. Борщень | Большесолдатский район | Большесолдатский РЭС | КТП-10кВ №072 (2410 5/100) | 1*100 | 30
д. Борщень | Большесолдатский район | Большесолдатский РЭС | КТП-10кВ №073 (2410 6/160) | 1*160 | 80
д. Борщень | Большесолдатский район | Большесолдатский РЭС | КТП-10кВ №074 (2410 7/160) | 1*160 | 70
д. Борщень | Большесолдатский район | Большесолдатский РЭС | КТП-10кВ №075 (2410 8/160) | 1*160 | 90
д. Борщень | Большесолдатский район | Большесолдатский РЭС | КТП-10кВ №076 (2410 9/250) | 1*250 | 100
д. Борщень | Большесолдатский район | Большесолдатский РЭС | КТП-10кВ №077 (2410 10/250) | 1*250 | 70
д. Борщень | Большесолдатский район | Большесолдатский РЭС | КТП-10кВ №078 (2410 11/250) | 1*250 | 160
д. Борщень | Большесолдатский район | Большесолдатский РЭС | КТП-10кВ №079 (2410 12/250) | 1*250 | 90
д. Борщень | Большесолдатский район | Большесолдатский РЭС | КТП-10кВ №080 (2410 13/250) | 1*250 | 100
д. Борщень | Большесолдатский район | Большесолдатский РЭС | КТП-10кВ №081 (2410 14/100) | 1*100 | 40
с. Любимовка | Большесолдатский район | Большесолдатский РЭС | КТП-10кВ №083 (241 1//160) | 1*160 | 65
с. Любимовка | Большесолдатский район | Большесолдатский РЭС | СКТП-10кВ №085 ( 1-я Рабочая) | 1*160 | 80
с. Любимовка | Большесолдатский район | Большесолдатский РЭС | КТП-10кВ №088 (2415 1/250) | 1*250 | 60
с. Любимовка | Большесолдатский район | Большесолдатский РЭС | КТП-10кВ №090 (2415 2/250) | 1*250 | 100
с. Любимовка | Большесолдатский район | Большесолдатский РЭС | КТП-10кВ №091 (2415 3/250д.) | 1*250 | 100
с. Любимовка | Большесолдатский район | Большесолдатский РЭС | КТП-10кВ №092 (2415 4/250) | 1*250 | 110
с. Любимовка | Большесолдатский район | Большесолдатский РЭС | КТП-10кВ №093 (2415 5/250) | 1*250 | 60
с. Любимовка | Большесолдатский район | Большесолдатский РЭС | КТП-10кВ №094 (2415 6/100д.) | 1*100 | 60
с. Любимовка | Большесолдатский район | Большесолдатский РЭС | КТП-10кВ №095 (2415 7/100) | 1*100 | 50
д. Толдамчевка | Большесолдатский район | Большесолдатский РЭС | КТП-10кВ №096 (2415 8/100) | 1*100 | 70
д. Касторная | Большесолдатский район | Большесолдатский РЭС | КТП-10кВ №098 (2415 10/160) | 1*160 | 40
д. Масловка | Большесолдатский район | Большесолдатский РЭС | КТП-10кВ №099 (2415 11/100) | 1*100 | 50
д. Житень | Большесолдатский район | Большесолдатский РЭС | КТП-10кВ №100 (2415 12/100) | 1*100 | 40
д. Житень | Большесолдатский район | Большесолдатский РЭС | КТП-10кВ №101 (2415 13/100) | 1*100 | 40
д. Житень | Большесолдатский район | Большесолдатский РЭС | КТП-10кВ №102 (2415 14/100) | 1*100 | 49
д. Житень | Большесолдатский район | Большесолдатский РЭС | КТП-10кВ №103 (2415 15/160) | 1*160 | 30
с. Любимовка | Большесолдатский район | Большесолдатский РЭС | СКТП-10кВ №089 (2415 1а/250) | 1*250 | 90
д. Касторная | Большесолдатский район | Большесолдатский РЭС | СКТП-10кВ №097 (2415 9/400) | 1*400 | 200
с. Любимовка | Большесолдатский район | Большесолдатский РЭС | СКТП-10кВ №277 (Н. Любимовка ) | 1*250 | 0
с. Любимовка | Большесолдатский район | Большесолдатский РЭС | КТП-10кВ 2416 1/100 Любимовка | 1*100 | 40
с. Любимовка | Большесолдатский район | Большесолдатский РЭС | КТП-10кВ №106 (2416 3/100) | 1*100 | 60
с. 1-е мальцево | Большесолдатский район | Большесолдатский РЭС | КТП-10кВ №107 (2416 4/160) | 1*160 | 50
с. 1-е мальцево | Большесолдатский район | Большесолдатский РЭС | КТП-10кВ №108 (2416 5/100) | 1*100 | 20
с. 1-е мальцево | Большесолдатский район | Большесолдатский РЭС | КТП-10кВ №109 (2416 6/100) | 1*100 | 30
с. 2-е мальцево | Большесолдатский район | Большесолдатский РЭС | КТП-10кВ №110 (2416 7/100) | 1*100 | 50
с. 2-е мальцево | Большесолдатский район | Большесолдатский РЭС | КТП-10кВ №111 (2416 8/100) | 1*100 | 50
п. Долгий | Большесолдатский район | Большесолдатский РЭС | КТП-10кВ №113 (2416 10/100) | 1*100 | 30
п. Долгий | Большесолдатский район | Большесолдатский РЭС | КТП-10кВ №114 (2416 11/100) | 1*100 | 50
п. Долгий | Большесолдатский район | Большесолдатский РЭС | КТП-10кВ №115 (2416 12/100) | 1*100 | 50
с. Любимовка | Большесолдатский район | Большесолдатский РЭС | СКТП-10кВ №104 ( Жемовая) | 1*160 | 100
с. Любимовка | Большесолдатский район | Большесолдатский РЭС | СКТП-10кВ №276 (Клубная) | 1*250 | 50
д. Козыревка | Большесолдатский район | Большесолдатский РЭС | ККТП-10кВ №278 (новое МТФ) | 1*400 | 290
д. Козыревка | Большесолдатский район | Большесолдатский РЭС | КТП-10кВ №218 (261 1а/100) | 1*100 | 50
д. Козыревка | Большесолдатский район | Большесолдатский РЭС | КТП-10кВ №219 (261 2/160) | 1*160 | 40
д. Козыревка | Большесолдатский район | Большесолдатский РЭС | КТП-10кВ №220 (261 3/160) | 1*160 | 50
д. Козыревка | Большесолдатский район | Большесолдатский РЭС | КТП-10кВ №221 (261 4/400) | 1*400 | 62
д. Козыревка | Большесолдатский район | Большесолдатский РЭС | КТП-10кВ №222 (261 5/160) | 1*160 | 50
д. Козыревка | Большесолдатский район | Большесолдатский РЭС | СКТП-10кВ №217 (261 1/250) | 1*250 | 100
с. Сторожевое | Большесолдатский район | Большесолдатский РЭС | КТП-10кВ №224 (262 2/250) | 1*250 | 0
с. Сторожевое | Большесолдатский район | Большесолдатский РЭС | КТП-10кВ №225 (265 1/63) | 1*63 | 20
с. Сторожевое | Большесолдатский район | Большесолдатский РЭС | КТП-10кВ №226 (265 2/160) | 1*160 | 40
с. Сторожевое | Большесолдатский район | Большесолдатский РЭС | КТП-10кВ №227 (265 3/160) | 1*160 | 50
с. Сторожевое | Большесолдатский район | Большесолдатский РЭС | КТП-10кВ №228 (265 4/100) | 1*100 | 50
д. Заломное | Большесолдатский район | Большесолдатский РЭС | КТП-10кВ №229 (265 5/100) | 1*100 | 70
д. Веселый | Большесолдатский район | Большесолдатский РЭС | КТП-10кВ №230 (265 6/100) | 1*100 | 30
д. Шелеповка | Большесолдатский район | Большесолдатский РЭС | КТП-10кВ №231 (265 7/40) | 1*40 | 20
д. Шелеповка | Большесолдатский район | Большесолдатский РЭС | КТП-10кВ №232 (265 8/400) | 1*400 | 100
д. Шелеповка | Большесолдатский район | Большесолдатский РЭС | КТП-10кВ №233 (265 9/63 ) | 1*63 | 20
д. Шелеповка | Большесолдатский район | Большесолдатский РЭС | КТП-10кВ №234 (265 10/100) | 1*100 | 60
д. М-Каменец | Большесолдатский район | Большесолдатский РЭС | КТП-10кВ №235 (265 11/250) | 1*250 | 90
д. М-Каменец | Большесолдатский район | Большесолдатский РЭС | КТП-10кВ №236 (265 12/250) | 1*250 | 40
д. М-Каменец | Большесолдатский район | Большесолдатский РЭС | КТП-10кВ №237 (265 13/160) | 1*160 | 40
д. М-Каменец | Большесолдатский район | Большесолдатский РЭС | КТП-10кВ №238 (265 14/2*160) | 2*160 | 95
д. М-Каменец | Большесолдатский район | Большесолдатский РЭС | КТП-10кВ №239 (265 15/100) | 1*100 | 40
д. Дубрава | Большесолдатский район | Большесолдатский РЭС | КТП-10кВ №240 (265 16/100) | 1*100 | 30
д. Дубрава | Большесолдатский район | Большесолдатский РЭС | КТП-10кВ №241 (265 17/250) | 1*250 | 50
д. Дубрава | Большесолдатский район | Большесолдатский РЭС | КТП-10кВ №242 (265 18/100) | 1*100 | 40
Беловский РЭС
Белая | Беловский район | Беловский РЭС | КТП-10кВ 119 1/400 | 1/400 | 75
Крупец | Беловский район | Беловский РЭС | ТП 10кВ 1310 24/63 | 1/63 | 18
Белая | Беловский район | Беловский РЭС | ТП-10кВ 119 10/100 | 1/100 | 17
Малое Солдатское | Беловский район | Беловский РЭС | ЗТП-10кв 1111 1/2*250 | 2/250 | 50
Пены | Беловский район | Беловский РЭС | ЗТП-10кВ 147 1/250 | 1/250 | 170
Кондратовка | Беловский район | Беловский РЭС | КТП 333 Ф-Р (151) | 2/400 | 120
Коммунар | Беловский район | Беловский РЭС | КТП 175 12/400 | 1/400 | 110
Коммунар | Беловский район | Беловский РЭС | КТП 175 13/400 | 1/400 | 115
Коммунар | Беловский район | Беловский РЭС | КТП 175 14/250 | 1/250 | 65
Коммунар | Беловский район | Беловский РЭС | КТП 175 15/160 | 1/160 | 70
Коммунар | Беловский район | Беловский РЭС | КТП 175 19/100 | 1/100 | 42
Петровы Буды | Беловский район | Беловский РЭС | КТП 175 8/100 | 1/100 | 40
Петровы Буды | Беловский район | Беловский РЭС | КТП 175 9/100 | 1/100 | 38
Бобрава | Беловский район | Беловский РЭС | КТП 10кВ 112 1/100 | 1/100 | 46
Бобрава | Беловский район | Беловский РЭС | КТП 10кВ 112 2/250 | 1/250 | 110
Бобрава | Беловский район | Беловский РЭС | КТП 10кВ 112 4/60 | 1/60 | 10
Бобрава | Беловский район | Беловский РЭС | КТП 10кВ 112 5/100 | 1/100 | 35
Бобрава | Беловский район | Беловский РЭС | КТП 10кВ 112 8/60 | 1/60 | 12
Бобрава | Беловский район | Беловский РЭС | КТП 10кВ 114 1/100 | 1/100 | 41
Корочка | Беловский район | Беловский РЭС | КТП 10кВ 116 22/160 | 1/160 | 70
Песчаное | Беловский район | Беловский РЭС | КТП 10кВ 118 3/250 | 1/250 | 110
Белая | Беловский район | Беловский РЭС | КТП 10кВ 119 11/63 | 1/63 | 15
Чернецкий | Беловский район | Беловский РЭС | КТП 10кВ 1211 1/60 | 1/60 | 10
Гочево | Беловский район | Беловский РЭС | КТП 10кВ 1211 10/60 | 1/60 | 11
Гочево | Беловский район | Беловский РЭС | КТП 10кВ 1211 11/100 | 1/100 | 37
Стригослы | Беловский район | Беловский РЭС | КТП 10кВ 1211 2/60 | 1/60 | 14
Стригослы | Беловский район | Беловский РЭС | КТП 10кВ 1211 4/400 | 1/400 | 175
Гочево | Беловский район | Беловский РЭС | КТП 10кВ 1211 5/60 | 1/60 | 14
Гочево | Беловский район | Беловский РЭС | КТП 10кВ 1211 6/100 | 1/100 | 43
Гочево | Беловский район | Беловский РЭС | КТП 10кВ 1211 8/400 | 1/400 | 180
Гочево | Беловский район | Беловский РЭС | КТП 10кВ 1211 9/250 | 1/250 | 120
Долгие Буды | Беловский район | Беловский РЭС | КТП 10кВ 1212 2/100 | 1/100 | 34
Малое Солдатское | Беловский район | Беловский РЭС | КТП 10кВ 122 1/160 | 1/160 | 75
Малое Солдатское | Беловский район | Беловский РЭС | КТП 10кВ 122 2/250 | 1/250 | 120
Малое Солдатское | Беловский район | Беловский РЭС | КТП 10кВ 122 3/160 | 1/160 | 75
Малое Солдатское | Беловский район | Беловский РЭС | КТП 10кВ 122 4/160 | 1/160 | 82
Малое Солдатское | Беловский район | Беловский РЭС | КТП 10кВ 122 5/250 | 1/250 | 140
Малое Солдатское | Беловский район | Беловский РЭС | КТП 10кВ 122 7/100 | 1/100 | 32
Вишнево | Беловский район | Беловский РЭС | КТП 10кВ 123 1/400 | 1/400 | 160
Вишнево | Беловский район | Беловский РЭС | КТП 10кВ 123 10/250 | 1/250 | 54
Вишнево | Беловский район | Беловский РЭС | КТП 10кВ 123 11/100 | 1/100 | 35
Вишнево | Беловский район | Беловский РЭС | КТП 10кВ 123 2/400 | 1/400 | 140
Вишнево | Беловский район | Беловский РЭС | КТП 10кВ 123 3/250 | 1/250 | 120
Вишнево | Беловский район | Беловский РЭС | КТП 10кВ 123 4/160 | 1/160 | 85
Вишнево | Беловский район | Беловский РЭС | КТП 10кВ 123 5/160 | 1/160 | 92
Вишнево | Беловский район | Беловский РЭС | КТП 10кВ 123 6/400 | 1/400 | 175
Вишнево | Беловский район | Беловский РЭС | КТП 10кВ 123 6/400 | 1/400 | 180
Вишнево | Беловский район | Беловский РЭС | КТП 10кВ 123 7/400 | 1/400 | 145
Вишнево | Беловский район | Беловский РЭС | КТП 10кВ 123 8/250 | 1/250 | 90
Вишнево | Беловский район | Беловский РЭС | КТП 10кВ 123 9/100 | 1/100 | 25
Долгие Буды | Беловский район | Беловский РЭС | КТП 10кВ 127 1/160 | 1/160 | 81
Переверзевка | Беловский район | Беловский РЭС | КТП 10кВ 127 10/100 | 1/100 | 42
Долгие Буды | Беловский район | Беловский РЭС | КТП 10кВ 127 11/250 | 1/250 | 110
Долгие Буды | Беловский район | Беловский РЭС | КТП 10кВ 127 12/100 | 1/100 | 25
Долгие Буды | Беловский район | Беловский РЭС | КТП 10кВ 127 13/100 | 1/100 | 38
Долгие Буды | Беловский район | Беловский РЭС | КТП 10кВ 127 14/100 | 1/100 | 46
Кривицкие Буды | Беловский район | Беловский РЭС | КТП 10кВ 127 17/250 | 1/250 | 120
Кривицкие Буды | Беловский район | Беловский РЭС | КТП 10кВ 127 18/250 | 1/250 | 140
Кривицкие Буды | Беловский район | Беловский РЭС | КТП 10кВ 127 19/250 | 1/250 | 120
Долгие Буды | Беловский район | Беловский РЭС | КТП 10кВ 127 2/160 | 1/160 | 87
Кривицкие Буды | Беловский район | Беловский РЭС | КТП 10кВ 127 20/250 | 1/250 | 130
Долгие Буды | Беловский район | Беловский РЭС | КТП 10кВ 127 22/100 | 1/100 | 22
Кривицкие Буды | Беловский район | Беловский РЭС | КТП 10кВ 127 3/40 | 1/40 | 10
Кривицкие Буды | Беловский район | Беловский РЭС | КТП 10кВ 127 4/250 | 1/250 | 87
Кривицкие Буды | Беловский район | Беловский РЭС | КТП 10кВ 127 5/250 | 1/250 | 120
Кривицкие Буды | Беловский район | Беловский РЭС | КТП 10кВ 127 6/100 | 1/100 | 32
Кривицкие Буды | Беловский район | Беловский РЭС | КТП 10кВ 127 8/60 | 1/60 | 25
Гирьи | Беловский район | Беловский РЭС | КТП 10кВ 1310 1/160 | 1/160 | 75
Гирьи | Беловский район | Беловский РЭС | КТП 10кВ 1310 11/250 | 1/250 | 85
Песчанский | Беловский район | Беловский РЭС | КТП 10кВ 1310 17/400 | 1/400 | 120
Камышное | Беловский район | Беловский РЭС | КТП 10кВ 1310 18/160 | 1/160 | 80
Камышное | Беловский район | Беловский РЭС | КТП 10кВ 1310 19/250 | 1/250 | 65
Гирьи | Беловский район | Беловский РЭС | КТП 10кВ 1310 2/160 | 1/160 | 45
Камышное | Беловский район | Беловский РЭС | КТП 10кВ 1310 20/160 | 1/160 | 30
Камышное | Беловский район | Беловский РЭС | КТП 10кВ 1310 21/60 | 1/60 | 20
Камышное | Беловский район | Беловский РЭС | КТП 10кВ 1310 22/250 | 1/250 | 52
Крупец | Беловский район | Беловский РЭС | КТП 10кВ 1310 25/60 | 1/60 | 18
Крупец | Беловский район | Беловский РЭС | КТП 10кВ 1310 28/250 | 1/250 | 65
Гирьи | Беловский район | Беловский РЭС | КТП 10кВ 1310 3/250 | 1/250 | 58
Гирьи | Беловский район | Беловский РЭС | КТП 10кВ 1310 30/250 | 1/250 | 67
Гирьи | Беловский район | Беловский РЭС | КТП 10кВ 1310 31/250 | 1/250 | 65
Гирьи | Беловский район | Беловский РЭС | КТП 10кВ 1310 5/250 | 1/250 | 75
Гирьи | Беловский район | Беловский РЭС | КТП 10кВ 1310 8/100 | 1/100 | 42
Белица | Беловский район | Беловский РЭС | КТП 10кВ 1316 2/250 | 1/250 | 95
Белица | Беловский район | Беловский РЭС | КТП 10кВ 1316 4/100 | 1/100 | 15
Белица | Беловский район | Беловский РЭС | КТП 10кВ 1316 5/250 | 1/250 | 75
Белица | Беловский район | Беловский РЭС | КТП 10кВ 1318 1/160 | 1/160 | 87
Белица | Беловский район | Беловский РЭС | КТП 10кВ 1318 2/250 | 1/250 | 70
Белица | Беловский район | Беловский РЭС | КТП 10кВ 1318 3/40 | 1/40 | 12
Белица | Беловский район | Беловский РЭС | КТП 10кВ 1318 4/60 | 1/60 | 55
Пены | Беловский район | Беловский РЭС | КТП 10кВ 141 1/100 | 1/100 | 52
Пены | Беловский район | Беловский РЭС | КТП 10кВ 141 2/250 | 1/250 | 75
Пены | Беловский район | Беловский РЭС | КТП 10кВ 141 3/250 | 1/250 | 90
Пены | Беловский район | Беловский РЭС | КТП 10кВ 141 4/250 | 1/250 | 82
Пены | Беловский район | Беловский РЭС | КТП 10кВ 141 5/160 | 1/160 | 45
Пены | Беловский район | Беловский РЭС | КТП 10кВ 141 6/160 | 1/160 | 30
Пены | Беловский район | Беловский РЭС | КТП 10кВ 141 7/100 | 1/100 | 50
Пены | Беловский район | Беловский РЭС | КТП 10кВ 141 8/160 | 1/160 | 45
Пены | Беловский район | Беловский РЭС | КТП 10кВ 141 9/250 | 1/250 | 84
Пены | Беловский район | Беловский РЭС | КТП 10кВ 142 1/100 | 1/100 | 42
Пены | Беловский район | Беловский РЭС | КТП 10кВ 142 2/400 | 1/400 | 110
Пены | Беловский район | Беловский РЭС | КТП 10кВ 142 3/160 | 1/160 | 39
Пены | Беловский район | Беловский РЭС | КТП 10кВ 144 1/250 | 1/250 | 67
Пены | Беловский район | Беловский РЭС | КТП 10кВ 144 10/40 | 1/40 | 11
Пены | Беловский район | Беловский РЭС | КТП 10кВ 144 11/160 | 1/160 | 35
Пены | Беловский район | Беловский РЭС | КТП 10кВ 144 12/100 | 1/100 | 40
Пены | Беловский район | Беловский РЭС | КТП 10кВ 144 2/100 | 1/100 | 35
Пены | Беловский район | Беловский РЭС | КТП 10кВ 144 3/160 | 1/160 | 42
Пены | Беловский район | Беловский РЭС | КТП 10кВ 144 4/160 | 1/160 | 37
Пены | Беловский район | Беловский РЭС | КТП 10кВ 144 5/100 | 1/100 | 37
Пены | Беловский район | Беловский РЭС | КТП 10кВ 144 6/100 | 1/100 | 52
Пены | Беловский район | Беловский РЭС | КТП 10кВ 144 7/100 | 1/100 | 45
Пены | Беловский район | Беловский РЭС | КТП 10кВ 144 8/100 | 1/100 | 43
Пены | Беловский район | Беловский РЭС | КТП 10кВ 144 9/100 | 1/100 | 40
Пены | Беловский район | Беловский РЭС | КТП 10кВ 147 3/250 | 1/250 | 50
Пены | Беловский район | Беловский РЭС | КТП 10кВ 148 3/250 | 1/250 | 89
Пенский | Беловский район | Беловский РЭС | КТП 10кВ 148 4/100 | 1/100 | 40
Озёрки | Беловский район | Беловский РЭС | КТП 10кВ 151 2/160 | 1/160 | 52
Озёрки | Беловский район | Беловский РЭС | КТП 10кВ 151 3/160 | 1/160 | 31
Озёрки | Беловский район | Беловский РЭС | КТП 10кВ 151 4/400 | 1/400 | 140
Озёрки | Беловский район | Беловский РЭС | КТП 10кВ 151 5/160 | 1/160 | 40
Озёрки | Беловский район | Беловский РЭС | КТП 10кВ 151 6/160 | 1/160 | 52
Озёрки | Беловский район | Беловский РЭС | КТП 10кВ 151 8/400 | 1/400 | 120
Озёрки | Беловский район | Беловский РЭС | КТП 10кВ 151 9/160 | 1/160 | 50
Кондратовка | Беловский район | Беловский РЭС | КТП 10кВ 152 1/250 | 1/250 | 94
Кондратовка | Беловский район | Беловский РЭС | КТП 10кВ 152 2/60 | 1/60 | 19
Кондратовка | Беловский район | Беловский РЭС | КТП 10кВ 152 3/250 | 1/250 | 100
Кондратовка | Беловский район | Беловский РЭС | КТП 10кВ 152 4/160 | 1/160 | 54
Кондратовка | Беловский район | Беловский РЭС | КТП 10кВ 152 6/100 | 1/100 | 47
Кондратовка | Беловский район | Беловский РЭС | КТП 10кВ 152 7/250 | 1/250 | 110
Гоптаровка | Беловский район | Беловский РЭС | КТП 10кВ 156 1/60 | 1/60 | 30
Кондратовка | Беловский район | Беловский РЭС | КТП 10кВ 156 10/250 | 1/250 | 85
Гоптаровка | Беловский район | Беловский РЭС | КТП 10кВ 156 2/60 | 1/60 | 28
Гоптаровка | Беловский район | Беловский РЭС | КТП 10кВ 156 3/160 | 1/160 | 45
Кучеров | Беловский район | Беловский РЭС | КТП 10кВ 156 5/2*400 | 2/400 | 260
Кучеров | Беловский район | Беловский РЭС | КТП 10кВ 156 6/160 | 1/160 | 68
Кучеров | Беловский район | Беловский РЭС | КТП 10кВ 156 7/100 | 1/100 | 52
Гоптаровка | Беловский район | Беловский РЭС | КТП 10кВ 156 8/100 | 1/100 | 56
Забужевка | Беловский район | Беловский РЭС | КТП 10кВ 158 1/100 | 1/100 | 28
Забужевка | Беловский район | Беловский РЭС | КТП 10кВ 158 11/100 | 1/100 | 34
Забужевка | Беловский район | Беловский РЭС | КТП 10кВ 158 2/100 | 1/100 | 29
Забужевка | Беловский район | Беловский РЭС | КТП 10кВ 158 3/400 | 1/400 | 130
Забужевка | Беловский район | Беловский РЭС | КТП 10кВ 158 4/63 | 1/63 | 15
Забужевка | Беловский район | Беловский РЭС | КТП 10кВ 158 5/60 | 1/60 | 26
Забужевка | Беловский район | Беловский РЭС | КТП 10кВ 158 6/40 | 1/40 | 8
Забужевка | Беловский район | Беловский РЭС | КТП 10кВ 158 7/60 | 1/60 | 24
Кондратовка | Беловский район | Беловский РЭС | КТП 10кВ 158 9/100 | 1/100 | 38
Коммунар | Беловский район | Беловский РЭС | КТП 10кВ 1616 1/630 | 1/630 | 222
Коммунар | Беловский район | Беловский РЭС | КТП 10кВ 1616 2/630 | 1/630 | 250
Коммунар | Беловский район | Беловский РЭС | КТП 10кВ 1616 5/630 | 1/630 | 189
Коммунар | Беловский район | Беловский РЭС | КТП 10кВ 1616 7/160 | 1/160 | 34
Щеголёк | Беловский район | Беловский РЭС | КТП 10кВ 173 4/63 | 1/63 | 24
Илёк | Беловский район | Беловский РЭС | КТП 10кВ 1810 2/100 | 1/100 | 42
Илёк | Беловский район | Беловский РЭС | КТП 10кВ 1810 3/63 | 1/63 | 28
Илёк | Беловский район | Беловский РЭС | КТП 10кВ 1810 4/400 | 1/400 | 135
Илёк | Беловский район | Беловский РЭС | КТП 10кВ 1810 5/160 | 1/160 | 40
Илёк | Беловский район | Беловский РЭС | КТП 10кВ 1810 7/160 | 1/160 | 45
Илёк | Беловский район | Беловский РЭС | КТП 10кВ 1810 9/63 | 1/63 | 22
Илёк | Беловский район | Беловский РЭС | КТП 10кВ 1812 1/400 | 1/400 | 141
Мокрушино | Беловский район | Беловский РЭС | КТП 10кВ 1815 1/160 | 1/160 | 62
Мокрушино | Беловский район | Беловский РЭС | КТП 10кВ 1815 10/63 | 1/63 | 23
Мокрушино | Беловский район | Беловский РЭС | КТП 10кВ 1815 11/63 | 1/63 | 22
Мокрушино | Беловский район | Беловский РЭС | КТП 10кВ 1815 13/250 | 1/250 | 94
Мокрушино | Беловский район | Беловский РЭС | КТП 10кВ 1815 15/250 | 1/250 | 95
Мокрушино | Беловский район | Беловский РЭС | КТП 10кВ 1815 16/250 | 1/250 | 110
Мокрушино | Беловский район | Беловский РЭС | КТП 10кВ 1815 2/250 | 1/250 | 90
Мокрушино | Беловский район | Беловский РЭС | КТП 10кВ 1815 4/160 | 1/160 | 45
Мокрушино | Беловский район | Беловский РЭС | КТП 10кВ 1815 5/160 | 1/160 | 40
Мокрушино | Беловский район | Беловский РЭС | КТП 10кВ 1815 6/100 | 1/100 | 52
Мокрушино | Беловский район | Беловский РЭС | КТП 10кВ 1815 8/160 | 1/160 | 42
Мокрушино | Беловский район | Беловский РЭС | КТП 10кВ 1815 9/160 | 1/160 | 65
Коммунар | Беловский район | Беловский РЭС | КТП №1 175 18/100 | 1/100 | 35
Малое Солдатское | Беловский район | Беловский РЭС | КТП-10 кВ 1112 16/2*160 | 2/160 | 40
Белая | Беловский район | Беловский РЭС | КТП-10 кВ 117 11/250 | 1/250 | 95
Белая | Беловский район | Беловский РЭС | КТП-10 кВ 117 12/100 | 1/100 | 40
Белая | Беловский район | Беловский РЭС | КТП-10 кВ 117 3/250 | 1/250 | 85
Белая | Беловский район | Беловский РЭС | КТП-10 кВ 117 4/100 | 1/100 | 41
Белая | Беловский район | Беловский РЭС | КТП-10 кВ 117 5/400 | 1/400 | 10
Гирьи | Беловский район | Беловский РЭС | КТП-10 кВ 1310 12/100 | 1/100 | 42
Илёк | Беловский район | Беловский РЭС | КТП-10 кВ 1810 8/100 | 1/100 | 52
Белая | Беловский район | Беловский РЭС | КТП-10кВ 1111 2/250 | 1/250 | 85
Белая | Беловский район | Беловский РЭС | КТП-10кВ 1111 3/160 | 1/160 | 52
Белая | Беловский район | Беловский РЭС | КТП-10кВ 1111 4/160 | 1/160 | 48
Белая | Беловский район | Беловский РЭС | КТП-10кВ 1111 5/250 | 1/250 | 85
Малое Солдатское | Беловский район | Беловский РЭС | КТП-10кВ 1112 1/100 | 1/100 | 56
Вишнево | Беловский район | Беловский РЭС | КТП-10кВ 1112 11/60 | 1/60 | 20
Малое Солдатское | Беловский район | Беловский РЭС | КТП-10кВ 1112 12/100 | 1/100 | 38
Малое Солдатское | Беловский район | Беловский РЭС | КТП-10кВ 1112 13/160 | 1/160 | 67
Малое Солдатское | Беловский район | Беловский РЭС | КТП-10кВ 1112 2/160 | 1/160 | 64
Малое Солдатское | Беловский район | Беловский РЭС | КТП-10кВ 1112 3/400 | 1/400 | 50
Малое Солдатское | Беловский район | Беловский РЭС | КТП-10кВ 1112 4/100 | 1/100 | 39
Малое Солдатское | Беловский район | Беловский РЭС | КТП-10кВ 1112 5/40 | 1/40 | 10
Вишнево | Беловский район | Беловский РЭС | КТП-10кВ 1112 6/60 | 1/60 | 27
Вишнево | Беловский район | Беловский РЭС | КТП-10кВ 1112 8/160 | 1/160 | 54
Пенский | Беловский район | Беловский РЭС | КТП-10кВ 1113 1/100 | 1/100 | 42
Пенский | Беловский район | Беловский РЭС | КТП-10кВ 1113 10/160 | 1/160 | 62
Пенский | Беловский район | Беловский РЭС | КТП-10кВ 1113 12/160 | 1/160 | 54
Пенский | Беловский район | Беловский РЭС | КТП-10кВ 1113 13/100 | 1/100 | 52
Пенский | Беловский район | Беловский РЭС | КТП-10кВ 1113 2/160 | 1/160 | 49
Пенский | Беловский район | Беловский РЭС | КТП-10кВ 1113 3/100 | 1/100 | 42
Пенский | Беловский район | Беловский РЭС | КТП-10кВ 1113 5/160 | 1/160 | 68
Пенский | Беловский район | Беловский РЭС | КТП-10кВ 1113 6/250 | 1/250 | 92
Пенский | Беловский район | Беловский РЭС | КТП-10кВ 1113 7/60 | 1/60 | 28
Пенский | Беловский район | Беловский РЭС | КТП-10кВ 1113 8/250 | 1/250 | 110
Пенский | Беловский район | Беловский РЭС | КТП-10кВ 1113 9/250 | 1/250 | 100
Ивановский | Беловский район | Беловский РЭС | КТП-10кВ 1114 1/100 | 1/100 | 44
Бобрава | Беловский район | Беловский РЭС | КТП-10кВ 1114 3/160 | 1/160 | 45
Бобрава | Беловский район | Беловский РЭС | КТП-10кВ 1114 4/100 | 1/100 | 55
Бобрава | Беловский район | Беловский РЭС | КТП-10кВ 1114 5/40 | 1/40 | 11
Бобрава | Беловский район | Беловский РЭС | КТП-10кВ 1114 6/160 | 1/160 | 49
Бобрава | Беловский район | Беловский РЭС | КТП-10кВ 1114 7/63 | 1/63 | 26
Бобрава | Беловский район | Беловский РЭС | КТП-10кВ 1114 8/160 | 1/160 | 50
Долгий Колодезь | Беловский район | Беловский РЭС | КТП-10кВ 1115 3/60 | 1/60 | 29
Долгий Колодезь | Беловский район | Беловский РЭС | КТП-10кВ 1115 4/630 | 1/63 | 24
Лошаковка | Беловский район | Беловский РЭС | КТП-10кВ 116 1/60 | 1/60 | 32
Корочка | Беловский район | Беловский РЭС | КТП-10кВ 116 10/100 | 1/100 | 35
Корочка | Беловский район | Беловский РЭС | КТП-10кВ 116 11/100 | 1/100 | 30
Лошаковка | Беловский район | Беловский РЭС | КТП-10кВ 116 12/40 | 1/40 | 12
Лошаковка | Беловский район | Беловский РЭС | КТП-10кВ 116 14/100 | 1/100 | 28
Коммунар | Беловский район | Беловский РЭС | КТП-10кВ 116 18/250 | 1/250 | 115
Лошаковка | Беловский район | Беловский РЭС | КТП-10кВ 116 3/160 | 1/160 | 70
Корочка | Беловский район | Беловский РЭС | КТП-10кВ 116 4/100 | 1/100 | 45
Корочка | Беловский район | Беловский РЭС | КТП-10кВ 116 5/250 | 1/250 | 95
Корочка | Беловский район | Беловский РЭС | КТП-10кВ 116 6/100 | 1/100 | 35
Слободка | Беловский район | Беловский РЭС | КТП-10кВ 116 7/60 | 1/60 | 30
Слободка | Беловский район | Беловский РЭС | КТП-10кВ 116 8/160 | 1/160 | 67
Белая | Беловский район | Беловский РЭС | КТП-10кВ 117 1/100 | 1/100 | 37
Белая | Беловский район | Беловский РЭС | КТП-10кВ 117 10/100 | 1/100 | 25
Белая | Беловский район | Беловский РЭС | КТП-10кВ 117 6/250 | 1/250 | 70
Белая | Беловский район | Беловский РЭС | КТП-10кВ 117 7/100 | 1/100 | 20
Белая | Беловский район | Беловский РЭС | КТП-10кВ 117 9/160 | 1/160 | 54
Песчаное | Беловский район | Беловский РЭС | КТП-10кВ 118 1/100 | 1/100 | 25
Песчаное | Беловский район | Беловский РЭС | КТП-10кВ 118 11/160 | 1/160 | 50
Белая | Беловский район | Беловский РЭС | КТП-10кВ 118 12/100 | 1/100 | 24
Песчаное | Беловский район | Беловский РЭС | КТП-10кВ 118 13/63 | 1/63 | 25
Песчаное | Беловский район | Беловский РЭС | КТП-10кВ 118 14/400 | 1/400 | 110
Песчаное | Беловский район | Беловский РЭС | КТП-10кВ 118 16/63 | 1/63 | 20
Гирьи | Беловский район | Беловский РЭС | КТП-10кВ 118 17/100 | 1/100 | 55
Песчаное | Беловский район | Беловский РЭС | КТП-10кВ 118 19/100 | 1/100 | 20
Песчаное | Беловский район | Беловский РЭС | КТП-10кВ 118 2/250 | 1/250 | 92
Гирьи | Беловский район | Беловский РЭС | КТП-10кВ 118 20/160 | 1/160 | 48
Суходол | Беловский район | Беловский РЭС | КТП-10кВ 118 4/100 | 1/100 | 40
Суходол | Беловский район | Беловский РЭС | КТП-10кВ 118 5/160 | 1/160 | 49
Лошаковка | Беловский район | Беловский РЭС | КТП-10кВ 118 6/250 | 1/250 | 110
Песчанский | Беловский район | Беловский РЭС | КТП-10кВ 118 7/63 | 1/63 | 18
Песчанский | Беловский район | Беловский РЭС | КТП-10кВ 118 8/160 | 1/160 | 58
Песчанский | Беловский район | Беловский РЭС | КТП-10кВ 118 9/160 | 1/160 | 60
Белая | Беловский район | Беловский РЭС | КТП-10кВ 119 12/160 | 1/160 | 67
Белая | Беловский район | Беловский РЭС | КТП-10кВ 119 13/100 | 1/100 | 10
Белая | Беловский район | Беловский РЭС | КТП-10кВ 119 2/100 | 1/100 | 35
Белая | Беловский район | Беловский РЭС | КТП-10кВ 119 3/250 | 1/250 | 150
Белая | Беловский район | Беловский РЭС | КТП-10кВ 119 4/100 | 1/100 | 40
Белая | Беловский район | Беловский РЭС | КТП-10кВ 119 5/250 | 1/250 | 55
Белая | Беловский район | Беловский РЭС | КТП-10кВ 119 6/250 | 1/250 | 160
Белая | Беловский район | Беловский РЭС | КТП-10кВ 119 7/250 | 1/250 | 75
Малое Солдатское | Беловский район | Беловский РЭС | КТП-10кВ 119 8/160 | 1/160 | 65
Малое Солдатское | Беловский район | Беловский РЭС | КТП-10кВ 119 9/400 | 1/400 | 160
Пены | Беловский район | Беловский РЭС | КТП-10кВ 141 10/100 | 1/100 | 35
Щеголёк | Беловский район | Беловский РЭС | КТП-10кВ 173 10/63 | 1/63 | 19
Щеголёк | Беловский район | Беловский РЭС | КТП-10кВ 173 11/63 МТФ | 1/63 | 22
Щеголёк | Беловский район | Беловский РЭС | КТП-10кВ 173 12/100 | 1/100 | 40
Щеголёк | Беловский район | Беловский РЭС | КТП-10кВ 173 13/160 | 1/160 | 62
Щеголёк | Беловский район | Беловский РЭС | КТП-10кВ 173 14/160 | 1/160 | 50
Щеголёк | Беловский район | Беловский РЭС | КТП-10кВ 173 2/40 | 1/40 | 14
Щеголёк | Беловский район | Беловский РЭС | КТП-10кВ 173 3/160 | 1/160 | 49
Щеголёк | Беловский район | Беловский РЭС | КТП-10кВ 173 5/100 | 1/100 | 28
Щеголёк | Беловский район | Беловский РЭС | КТП-10кВ 173 6/250МТФ | 1/250 | 85
Щеголёк | Беловский район | Беловский РЭС | КТП-10кВ 173 7/63 | 1/63 | 25
Щеголёк | Беловский район | Беловский РЭС | КТП-10кВ 173 8/63 | 1/63 | 29
Щеголёк | Беловский район | Беловский РЭС | КТП-10кВ 173 9/160 | 1/160 | 52
Камышное | Беловский район | Беловский РЭС | КТП-10кВ 174 1/40 | 1/40 | 15
Камышное | Беловский район | Беловский РЭС | КТП-10кВ 174 2/63 | 1/63 | 22
Камышное | Беловский район | Беловский РЭС | КТП-10кВ 174 3/100 | 1/100 | 52
Камышное | Беловский район | Беловский РЭС | КТП-10кВ 174 4/160 | 1/160 | 54
Белица | Беловский район | Беловский РЭС | КТП-10кВ 175 1/160 | 1/160 | 64
Петровы Буды | Беловский район | Беловский РЭС | КТП-10кВ 175 10/60 | 1/60 | 25
Петровы Буды | Беловский район | Беловский РЭС | КТП-10кВ 175 11/250 | 1/250 | 90
Белица | Беловский район | Беловский РЭС | КТП-10кВ 175 16/250 | 1/250 | 90
Белица | Беловский район | Беловский РЭС | КТП-10кВ 175 17/250 | 1/250 | 110
Белица | Беловский район | Беловский РЭС | КТП-10кВ 175 2/160 | 1/160 | 50
Белица | Беловский район | Беловский РЭС | КТП-10кВ 175 3/250 | 1/250 | 70
Белица | Беловский район | Беловский РЭС | КТП-10кВ 175 4/250 | 1/250 | 90
Свердловский | Беловский район | Беловский РЭС | КТП-10кВ 175 5/60 | 1/60 | 27
Свердловский | Беловский район | Беловский РЭС | КТП-10кВ 175 6/250 | 1/250 | 110
Коммунар | Беловский район | Беловский РЭС | КТП-10кВ 175 7/60 | 1/60 | 22
Долгий Колодезь | Беловский район | Беловский РЭС | КТП-1115 1/250 | 1/250 | 110
Долгий Колодезь | Беловский район | Беловский РЭС | КТП-1115 2/60 | 1/60 | 15
Долгие Буды | Беловский район | Беловский РЭС | КТП-6кВ 1211 1/400 Модуль | 2/400 | 200
Бобрава | Беловский район | Беловский РЭС | СТП - 323 ( Ф-Р 1114 ) | 1/60 | 20
Озёрки | Беловский район | Беловский РЭС | СТП - 318 Ф-Р (151) | 1/40 | 10
Бобрава | Беловский район | Беловский РЭС | СТП - 324 Ф-Р (1114) | 1/60 | 14
Бобрава | Беловский район | Беловский РЭС | СТП - 325 Ф-Р (112) | 1/40 | 14
Белая | Беловский район | Беловский РЭС | СТП - 328 Ф-Р (119) Бычков | 1/40 | 6
Бобрава | Беловский район | Беловский РЭС | ТП 10/0,4кВ №113-1/2х400 | 2/400 | 50
Корочка | Беловский район | Беловский РЭС | ТП 10/0,4кВ № 334 (шепелев) | 1/40 | 15
Гирьи | Беловский район | Беловский РЭС | ТП 10/0,4кВ № 336 (Нерябов) | 1/25 | 10
с.Песчаное | Беловский район | Беловский РЭС | ТП 10/0,4кВ № 343 (Воронкин) | 1/40 | 10
с.Песчаное | Беловский район | Беловский РЭС | ТП 10/0,4кВ № 344 (Мухин) | 1/40 | 10
Белица | Беловский район | Беловский РЭС | КТП-10кВ 175 16/250 | 1/250 | 90
Белица | Беловский район | Беловский РЭС | КТП-10кВ 175 17/250 | 1/250 | 110
Белица | Беловский район | Беловский РЭС | КТП-10кВ 175 2/160 | 1/160 | 50
Белица | Беловский район | Беловский РЭС | КТП-10кВ 175 3/250 | 1/250 | 70
Белица | Беловский район | Беловский РЭС | КТП-10кВ 175 4/250 | 1/250 | 90
Свердловский | Беловский район | Беловский РЭС | КТП-10кВ 175 5/60 | 1/60 | 27
Свердловский | Беловский район | Беловский РЭС | КТП-10кВ 175 6/250 | 1/250 | 110
Коммунар | Беловский район | Беловский РЭС | КТП-10кВ 175 7/60 | 1/60 | 22
Долгий Колодезь | Беловский район | Беловский РЭС | КТП-1115 1/250 | 1/250 | 110
Долгий Колодезь | Беловский район | Беловский РЭС | КТП-1115 2/60 | 1/60 | 15
Долгие Буды | Беловский район | Беловский РЭС | КТП-6кВ 1211 1/400 Модуль | 2/400 | 200
Бобрава | Беловский район | Беловский РЭС | СТП - 323 ( Ф-Р 1114 ) | 1/60 | 20
Озёрки | Беловский район | Беловский РЭС | СТП - 318 Ф-Р (151) | 1/40 | 10
Бобрава | Беловский район | Беловский РЭС | СТП - 324 Ф-Р (1114) | 1/60 | 14
Бобрава | Беловский район | Беловский РЭС | СТП - 325 Ф-Р (112) | 1/40 | 14
Белая | Беловский район | Беловский РЭС | СТП - 328 Ф-Р (119) Бычков | 1/40 | 6
Бобрава | Беловский район | Беловский РЭС | ТП 10/0,4кВ №113-1/2х400 | 2/400 | 50
Корочка | Беловский район | Беловский РЭС | ТП 10/0,4кВ № 334 (шепелев) | 1/40 | 15
Гирьи | Беловский район | Беловский РЭС | ТП 10/0,4кВ № 336 (Нерябов) | 1/25 | 10
с.Песчаное | Беловский район | Беловский РЭС | ТП 10/0,4кВ № 343 (Воронкин) | 1/40 | 10
с.Песчаное | Беловский район | Беловский РЭС | ТП 10/0,4кВ № 344 (Мухин) | 1/40 | 10
Бесединский РЭС
Полевая | Курский район | Бесединский РЭС | КТП 128.18 203/25 | 25 | 12
Ноздрачево | Курский район | Бесединский РЭС | КТП 117.10 206 | 40 | 0
Ноздрачево | Курский район | Бесединский РЭС | КТП 117.10 024 | 250 | 170
Ноздрачево | Курский район | Бесединский РЭС | КТП 117.10 023 | 160 | 110
Ноздрачево | Курский район | Бесединский РЭС | КТП 117.10 228 | 63 | 48
Ноздрачево | Курский район | Бесединский РЭС | КТП 117.10 026 | 100 | 35
Подлесный | Курский район | Бесединский РЭС | КТП-176.120 189/160 | 160 | 50
Полевая-Лиманы | Курский район | Бесединский РЭС | СКТП 128.4-191/100 | 100 | 45
Постоялые Дворы | Курский район | Бесединский РЭС | СТП - 10 кВ 117.05- 194/16 | 16 | 8
Отрешково | Курский район | Бесединский РЭС | СТП - 10 кВ 117.05- 390 | 40 | 35
Ноздрачево | Курский район | Бесединский РЭС | КТП 117.10 025 | 63 | 15
Лисово | Курский район | Бесединский РЭС | КТП 126.11 4/160 | 160 | 75
Полевая | Курский район | Бесединский РЭС | КТП-128.09 326 | 400 | 100
Полевая | Курский район | Бесединский РЭС | КТП-128.09 327 | 250 | 150
Липовец | Курский район | Бесединский РЭС | КТП 117.12- 308/400 | 400 | 350
Б.Шумаково | Курский район | Бесединский РЭС | КТП-128.18 085 | 25 | 5
Беседино | Курский район | Бесединский РЭС | КТП 129.04- 118\400 | 400 | 300
Беломестное | Курский район | Бесединский РЭС | КТП 129.14- 205/100 | 100 | 10
Барышниково | Курский район | Бесединский РЭС | КТП 126.11 2/250 | 250 | 80
Полевая | Курский район | Бесединский РЭС | КТП 128.4 4/100 | 100 | 15
Винниково | Курский район | Бесединский РЭС | КТП 117.05- 001/160 | 160 | 25
Отрешково | Курский район | Бесединский РЭС | КТП 117.05 003 | 160 | 12
Отрешково | Курский район | Бесединский РЭС | КТП 117.05 004 | 100 | 30
Семидесный | Курский район | Бесединский РЭС | КТП 117.05 002 | 100 | 50
Постоялые Дворы | Курский район | Бесединский РЭС | КТП 117.05 005 | 100 | 30
2-е Винниково | Курский район | Бесединский РЭС | КТП 117.6 006 | 40 | 0
Водяное | Курский район | Бесединский РЭС | КТП 117.6 007 | 100 | 20
Водяное | Курский район | Бесединский РЭС | КТП 117.6 307 | 160 | 150
1-е Винниково | Курский район | Бесединский РЭС | КТП 117.11 010 | 250 | 10
Каменка | Курский район | Бесединский РЭС | КТП 117.11 011 | 100 | 70
Харламовка | Курский район | Бесединский РЭС | КТП 117.11 012 | 100 | 70
Виногробль | Курский район | Бесединский РЭС | КТП 117.11 013 | 160 | 150
Виногробль | Курский район | Бесединский РЭС | КТП 117.11 014 | 63 | 10
Виногробль | Курский район | Бесединский РЭС | КТП 117.11 015 | 250 | 150
Игначевка | Курский район | Бесединский РЭС | КТП 117.11 016 | 160 | 80
Новоселовка | Курский район | Бесединский РЭС | КТП 117.11 017 | 160 | 80
Виногробль | Курский район | Бесединский РЭС | КТП 117.11 388 | 250 | 160
1-е Винниково | Курский район | Бесединский РЭС | КТП 117.7 008 | 160 | 50
2-е Винниково | Курский район | Бесединский РЭС | КТП 117.7 009 | 63 | 10
Липовец | Курский район | Бесединский РЭС | СТП 117.10 198 | 40 | 5
Липовец | Курский район | Бесединский РЭС | КТП 117.10 018 | 250 | 35
Липовец | Курский район | Бесединский РЭС | КТП 117.10 019 | 63 | 0
Липовец | Курский район | Бесединский РЭС | СТП 117.10 192 | 40 | 5
Малиновый | Курский район | Бесединский РЭС | КТП 117.10 020 | 400 | 90
Малиновый | Курский район | Бесединский РЭС | КТП 117.10 021 | 250 | 150
Ханок | Курский район | Бесединский РЭС | КТП 117.10 022 | 100 | 20
Еськово | Курский район | Бесединский РЭС | КТП 117.10 027 | 100 | 35
Шагарово | Курский район | Бесединский РЭС | КТП 117.10 028 | 63 | 0
Шагарово | Курский район | Бесединский РЭС | КТП 117.10 029 | 100 | 20
Шагарово | Курский район | Бесединский РЭС | КТП 117.10 030 | 100 | 15
Ноздрачево | Курский район | Бесединский РЭС | КТП 117.10 031 | 160 | 5
Ноздрачево | Курский район | Бесединский РЭС | КТП 117.10 032 | 25 | 0
Ноздрачево | Курский район | Бесединский РЭС | КТП 117.10 033 | 100 | 70
Ноздрачево | Курский район | Бесединский РЭС | КТП 117.10 034 | 160 | 10
Ноздрачево | Курский район | Бесединский РЭС | КТП 117.10 035 | 160 | 110
Ноздрачево | Курский район | Бесединский РЭС | КТП 117.10 222 | 63 | 15
Барышниково | Курский район | Бесединский РЭС | КТП 126.14 1/100 | 100 | 20
Барышниково | Курский район | Бесединский РЭС | КТП 126.14 2/250 | 250 | 25
Муравлево | Курский район | Бесединский РЭС | КТП 126.14 4/100 | 100 | 40
Муравлево | Курский район | Бесединский РЭС | КТП 126.14 225 | 63 | 40
Зорино | Курский район | Бесединский РЭС | КТП 126.14 5/100 | 100 | 25
Ельково | Курский район | Бесединский РЭС | КТП 126.14 6/100 | 100 | 35
Лисово | Курский район | Бесединский РЭС | КТП 126.14 7/100 | 100 | 20
Лисово | Курский район | Бесединский РЭС | КТП 126.14 9/100 | 100 | 20
Лисово | Курский район | Бесединский РЭС | КТП 126.14 11/100 | 100 | 30
Лисово | Курский район | Бесединский РЭС | КТП 126.14 17/63 | 63 | 10
Дёмино | Курский район | Бесединский РЭС | КТП 126.14 18/400 | 400 | 100
Дёмино | Курский район | Бесединский РЭС | КТП 126.14 13/100 | 100 | 5
Выворотково | Курский район | Бесединский РЭС | КТП 126.14 14/63 | 63 | 50
Выворотково | Курский район | Бесединский РЭС | КТП 126.14 15/250 | 250 | 100
Выворотково | Курский район | Бесединский РЭС | КТП 126.14 16/160 | 160 | 70
Полевая | Курский район | Бесединский РЭС | КТП 128.4 1/160 | 160 | 10
Полевая | Курский район | Бесединский РЭС | КТП 128.4 3/160 | 160 | 0
Полевая | Курский район | Бесединский РЭС | КТП 128.4 5/100 | 100 | 5
Полевая | Курский район | Бесединский РЭС | КТП 128.4 6/100 | 100 | 10
Гуторово | Курский район | Бесединский РЭС | КТП 128.4 8/160 | 160 | 30
Гуторово | Курский район | Бесединский РЭС | КТП 128.4 9/100 | 100 | 25
Гуторово | Курский район | Бесединский РЭС | КТП 128.4 10/160 | 160 | 15
Гуторово | Курский район | Бесединский РЭС | КТП 128.4 11/100 | 100 | 50
Гуторово | Курский район | Бесединский РЭС | КТП 128.4 211 | 40 | 20
Полевая | Курский район | Бесединский РЭС | КТП 128.09 326 | 400 | 100
Полевая | Курский район | Бесединский РЭС | КТП 128.09 327 | 250 | 100
Полевая | Курский район | Бесединский РЭС | КТП 128.09 057 | 250 | 45
Полевая | Курский район | Бесединский РЭС | КТП 128.09 059 | 250 | 100
Полевая | Курский район | Бесединский РЭС | КТП 128.13 1/160 | 160 | 10
Майково | Курский район | Бесединский РЭС | КТП 128.13 2/40 | 40 | 40
Майково | Курский район | Бесединский РЭС | КТП 128.13 3/63 | 63 | 5
Хвостово | Курский район | Бесединский РЭС | КТП 128.13 5/100 | 100 | 2
Майково | Курский район | Бесединский РЭС | КТП 128.13 4/400 | 400 | 350
Полевая | Курский район | Бесединский РЭС | КТП 128.17 4/100 | 100 | 50
Полевая | Курский район | Бесединский РЭС | КТП 128.17 1/160 | 160 | 80
х. Настин | Курский район | Бесединский РЭС | КТП 128.17 12/63 | 63 | 50
Кизилово | Курский район | Бесединский РЭС | КТП 128.17 5/100 | 100 | 25
Кизилово | Курский район | Бесединский РЭС | КТП 128.17 6/100 | 100 | 75
Кизилово | Курский район | Бесединский РЭС | КТП 128.17 7/100 | 100 | 10
Гуторово | Курский район | Бесединский РЭС | КТП 128.17 10/63 | 63 | 0
Кизилово | Курский район | Бесединский РЭС | КТП 128.17 9/250 | 250 | 50
Кизилово | Курский район | Бесединский РЭС | КТП 128.17 16/63 | 63 | 10
Полевая | Курский район | Бесединский РЭС | КТП 128.18 072 | 100 | 15
Колодное | Курский район | Бесединский РЭС | КТП 128.18 073 | 160 | 50
Колодное | Курский район | Бесединский РЭС | КТП 128.18 074 | 100 | 60
Колодное | Курский район | Бесединский РЭС | КТП 128.18 075 | 40 | 30
Колодное | Курский район | Бесединский РЭС | КТП 128.18 076 | 100 | 10
Колодное | Курский район | Бесединский РЭС | КТП 128.18 077 | 100 | 30
Колодное | Курский район | Бесединский РЭС | КТП 128.18 078 | 100 | 30
Колодное | Курский район | Бесединский РЭС | КТП 128.18 079 | 100 | 5
Колодное | Курский район | Бесединский РЭС | КТП 128.18 080 | 100 | 10
Б. Шумаково | Курский район | Бесединский РЭС | КТП 128.18 081 | 100 | 15
Б. Шумаково | Курский район | Бесединский РЭС | КТП 128.18 082 | 100 | 5
Б. Шумаково | Курский район | Бесединский РЭС | КТП 128.18 199 | 100 | 45
Б. Шумаково | Курский район | Бесединский РЭС | КТП 128.18 083 | 250 | 150
Б. Шумаково | Курский район | Бесединский РЭС | КТП 128.18 084 | 250 | 15
Б. Шумаково | Курский район | Бесединский РЭС | КТП 128.18 085 | 25 | 20
Б. Шумаково | Курский район | Бесединский РЭС | КТП 128.18 086 | 63 | 10
Б. Шумаково | Курский район | Бесединский РЭС | КТП 128.18 087 | 63 | 15
М.Шумаково | Курский район | Бесединский РЭС | КТП 128.18 088 | 100 | 45
Б.Шумаково | Курский район | Бесединский РЭС | КТП 128.18 204 | 100 | 70
М.Шумаково | Курский район | Бесединский РЭС | КТП 128.18 089 | 100 | 20
Введенское | Курский район | Бесединский РЭС | КТП 128.18 091 | 100 | 45
Введенское | Курский район | Бесединский РЭС | КТП 128.18 056 | 100 | 28
Введенское | Курский район | Бесединский РЭС | КТП 128.18 092 | 250 | 240
Введенское | Курский район | Бесединский РЭС | КТП 128.18 093 | 160 | 60
Конорево | Курский район | Бесединский РЭС | КТП 128.18 094 | 160 | 30
Конорево | Курский район | Бесединский РЭС | КТП 128.18 095 | 100 | 60
Писклово | Курский район | Бесединский РЭС | КТП 129.07 096 | 160 | 85
Писклово | Курский район | Бесединский РЭС | КТП 129.07 097 | 100 | 40
Писклово | Курский район | Бесединский РЭС | КТП 129.07 098 | 160 | 150
Петровское | Курский район | Бесединский РЭС | КТП 129.07 099 | 400 | 60
Петровское | Курский район | Бесединский РЭС | КТП 129.07 100 | 160 | 75
Петровское | Курский район | Бесединский РЭС | КТП 129.07 101 | 250 | 150
Петровское | Курский район | Бесединский РЭС | КТП 129.07 102 | 63 | 15
Б.Мальцево | Курский район | Бесединский РЭС | КТП 129.07 103 | 100 | 40
Петровское | Курский район | Бесединский РЭС | КТП 129.07 104 | 400 | 300
Безобразово | Курский район | Бесединский РЭС | КТП 129.07 105 | 160 | 85
Безобразово | Курский район | Бесединский РЭС | КТП 129.07 106 | 100 | 90
Калиновка | Курский район | Бесединский РЭС | КТП 129.07 107 | 63 | 50
Петровское | Курский район | Бесединский РЭС | КТП 129.07 108 | 100 | 40
Троица | Курский район | Бесединский РЭС | КТП 129.07 109 | 100 | 50
Троица | Курский район | Бесединский РЭС | КТП 129.07 110 | 160 | 120
Троица | Курский район | Бесединский РЭС | КТП 129.07 111 | 63 | 10
Троица | Курский район | Бесединский РЭС | КТП 129.07 112 | 100 | 50
Троица | Курский район | Бесединский РЭС | КТП 129.07 113 | 63 | 20
Безобразово | Курский район | Бесединский РЭС | КТП 129.07 223 | 63 | 30
Букреевская Роща | Курский район | Бесединский РЭС | КТП 129.09 114 | 100 | 85
Дубовец | Курский район | Бесединский РЭС | КТП 129.09 115 | 100 | 80
Беседино | Курский район | Бесединский РЭС | КТП 129.04 116 | 250 | 15
Беседино | Курский район | Бесединский РЭС | КТП 129.04 117 | 160 | 60
Воронцово | Курский район | Бесединский РЭС | КТП 129.04 119 | 160 | 20
Воронцово | Курский район | Бесединский РЭС | КТП 129.04 120 | 160 | 35
Карасевка | Курский район | Бесединский РЭС | КТП 129.04 121 | 160 | 50
Карасевка | Курский район | Бесединский РЭС | КТП 129.04 122 | 100 | 35
Букреево | Курский район | Бесединский РЭС | КТП 129.04 123 | 160 | 43
Букреево | Курский район | Бесединский РЭС | КТП 129.04 124 | 63 | 20
Беседино | Курский район | Бесединский РЭС | КТП 129.06 127 | 250 | 35
Беседино | Курский район | Бесединский РЭС | КТП 129.06 128 | 100 | 45
Шеховцово | Курский район | Бесединский РЭС | КТП 129.06 129 | 100 | 35
Шеховцово | Курский район | Бесединский РЭС | КТП 129.06 130 | 63 | 25
Шеховцово | Курский район | Бесединский РЭС | КТП 129.06 131 | 160 | 120
Городище | Курский район | Бесединский РЭС | КТП 129.06 132 | 100 | 75
1-е Красниково | Курский район | Бесединский РЭС | КТП 129.06 133 | 100 | 40
1-е Красниково | Курский район | Бесединский РЭС | КТП 129.06 135 | 100 | 48
1-е Красниково | Курский район | Бесединский РЭС | КТП 129.06 136 | 100 | 50
2-е Красниково | Курский район | Бесединский РЭС | КТП 129.06 137 | 100 | 30
Беседино | Курский район | Бесединский РЭС | КТП 129.12 138 | 160 | 30
Беседино | Курский район | Бесединский РЭС | КТП 129.12 139 | 100 | 0
Беседино | Курский район | Бесединский РЭС | КТП 129.12 140 | 160 | 60
Беседино | Курский район | Бесединский РЭС | КТП 129.12 141 | 250 | 0
Беседино | Курский район | Бесединский РЭС | КТП 129.12 142 | 160 | 85
Беседино | Курский район | Бесединский РЭС | КТП 129.12 143 | 100 | 45
1-е Красниково | Курский район | Бесединский РЭС | КТП 129.12 144 | 100 | 50
1-е Красниково | Курский район | Бесединский РЭС | КТП 129.12 145 | 32 | 5
1-е Красниково | Курский район | Бесединский РЭС | КТП 129.12 146 | 63 | 10
1-е Красниково | Курский район | Бесединский РЭС | КТП 129.12 147 | 32 | 5
1-е Красниково | Курский район | Бесединский РЭС | КТП 129.12 148 | 32 | 5
Клюква | Курский район | Бесединский РЭС | КТП 129.12 213 | 25 | 5
Клюква | Курский район | Бесединский РЭС | КТП 129.12 216 | 40 | 10
Клюква | Курский район | Бесединский РЭС | КТП 129.12 230 | 160 | 80
Клюква | Курский район | Бесединский РЭС | КТП 129.12 231 | 160 | 10
Клюква | Курский район | Бесединский РЭС | КТП 129.12 219 | 40 | 35
Клюква | Курский район | Бесединский РЭС | КТП 129.12 232 | 160 | 120
Беседино | Курский район | Бесединский РЭС | КТП 129.14 150 | 250 | 75
Беседино | Курский район | Бесединский РЭС | КТП 129.14 151 | 160 | 85
Беседино | Курский район | Бесединский РЭС | КТП 129.14 152 | 250 | 100
Беседино | Курский район | Бесединский РЭС | КТП 129.14 153 | 160 | 95
Кутепова | Курский район | Бесединский РЭС | КТП 129.14 154 | 100 | 40
Чуйково | Курский район | Бесединский РЭС | КТП 129.14 155 | 100 | 20
Алябьево | Курский район | Бесединский РЭС | КТП 129.14 156 | 250 | 80
Алябьево | Курский район | Бесединский РЭС | КТП 129.14 157 | 25 | 5
Алябьево | Курский район | Бесединский РЭС | КТП 129.14 158 | 100 | 45
Беломестное | Курский район | Бесединский РЭС | КТП 129.14 159 | 400 | 50
Кувшинное | Курский район | Бесединский РЭС | КТП 129.14 160 | 160 | 100
Кувшинное | Курский район | Бесединский РЭС | КТП 129.14 161 | 63 | 0
Беседино | Курский район | Бесединский РЭС | КТП 129.14 195 | 160 | 0
Подлесный | Курский район | Бесединский РЭС | КТП 176.120 2/400 | 400 | 10
Подлесный | Курский район | Бесединский РЭС | КТП 176.120 1/100 | 100 | 20
Халино | Курский район | Бесединский РЭС | КТП 176.209 3/100 | 100 | 30
Халино | Курский район | Бесединский РЭС | КТП 176.209 9/100 | 100 | 40
Халино | Курский район | Бесединский РЭС | КТП 176.209 8/100 | 100 | 35
Халино | Курский район | Бесединский РЭС | КТП 176.209 4/100 | 100 | 40
Халино | Курский район | Бесединский РЭС | КТП 176.209 5/100 | 100 | 30
Халино | Курский район | Бесединский РЭС | КТП 176.209 10/63 | 63 | 0
Долгое | Курский район | Бесединский РЭС | КТП 176.209 208 | 16 | 10
Долгое | Курский район | Бесединский РЭС | КТП 176.209 212 | 63 | 0
Долгое | Курский район | Бесединский РЭС | КТП 176.209 218 | 63 | 5
Халино | Курский район | Бесединский РЭС | КТП 176.209 215 | 16 | 8
Халино | Курский район | Бесединский РЭС | КТП 176.209 217 | 16 | 8
Халино | Курский район | Бесединский РЭС | КТП 176.209 224 | 160 | 123
Клюква | Курский район | Бесединский РЭС | КТП 176.118 162 | 100 | 20
Клюква | Курский район | Бесединский РЭС | КТП 176.118 166 | 100 | 20
Клюква | Курский район | Бесединский РЭС | КТП 176.118 227 | 100 | 41
Клюква | Курский район | Бесединский РЭС | КТП 176.118 229 | 63 | 40
Клюква | Курский район | Бесединский РЭС | КТП 176.118 226 | 100 | 0
Клюква | Курский район | Бесединский РЭС | КТП 176.118 167 | 250 | 0
Клюква | Курский район | Бесединский РЭС | КТП 176.118 168 | 160 | 30
Клюква | Курский район | Бесединский РЭС | КТП 176.118 169 | 250 | 200
Клюква | Курский район | Бесединский РЭС | КТП 176.118 170 | 250 | 60
Клюква | Курский район | Бесединский РЭС | КТП 176.118 171 | 250 | 120
Звягинцево | Курский район | Бесединский РЭС | КТП 176.118 172 | 100 | 0
Звягинцево | Курский район | Бесединский РЭС | КТП 176.118 174 | 63 | 0
Якунино | Курский район | Бесединский РЭС | КТП 176.118 175 | 63 | 10
Якунино | Курский район | Бесединский РЭС | КТП 176.118 176 | 250 | 50
Звягинцево | Курский район | Бесединский РЭС | КТП 176.118 185 | 160 | 110
Клюква | Курский район | Бесединский РЭС | КТП176.118 163 | 100 | 0
Дурнево | Курский район | Бесединский РЭС | КТП 176.118 164 | 160 | 0
Дурнево | Курский район | Бесединский РЭС | КТП 176.118 165 | 400 | 0
Дурнево | Курский район | Бесединский РЭС | КТП 176.118 186 | 160 | 82
Клюква | Курский район | Бесединский РЭС | КТП 176.118 173 | 100 | 0
Якунино | Курский район | Бесединский РЭС | КТП 176.118 193 | 40 | 0
Клюква | Курский район | Бесединский РЭС | КТП 176.118 190 | 160 | 40
Введенское | Курский район | Бесединский РЭС | КТП 176.118 209 | 250 | 125
Клюква | Курский район | Бесединский РЭС | КТП 17.118 210 | 63 | 50
Дурнево-Лесная | Курский район | Бесединский РЭС | КТП 176.118 226 | 100 | 10
Звягинцево | Курский район | Бесединский РЭС | КТП 17.118 221 | 63 | 5
Долгое | Курский район | Бесединский РЭС | КТП 17.118 214 | 63 | 15
Подлесный | Курский район | Бесединский РЭС | КТП 176.120 187 | 63 | 25
Подлесный | Курский район | Бесединский РЭС | КТП 176.120 184 | 400 | 100
Подлесный | Курский район | Бесединский РЭС | КТП 176.120 183 | 16 | 0
Подлесный | Курский район | Бесединский РЭС | КТП 176.120 188 | 25 | 13
Подлесный | Курский район | Бесединский РЭС | КТП 176.120 200 | 100 | 40
Глушковский РЭС
Глушково | Глушковский район | Глушковский РЭС | 375 | 1*250 | 79
Глушково | Глушковский район | Глушковский РЭС | 301-01/160 | 1*160 | 13
Глушково | Глушковский район | Глушковский РЭС | 302-01/100 | 1*100 | 15
Глушково | Глушковский район | Глушковский РЭС | 302-03/100 | 1*100 | 19
Глушково | Глушковский район | Глушковский РЭС | 302-18/63 | 1*63 | 11
Глушково | Глушковский район | Глушковский РЭС | 303-01/250 | 1*250 | 46
Глушково | Глушковский район | Глушковский РЭС | 303-04/250 | 1*250 | 27
Глушково | Глушковский район | Глушковский РЭС | 303-18/250 | 1*250 | 33
Глушково | Глушковский район | Глушковский РЭС | 303-27/250 | 1*250 | 39
Глушково | Глушковский район | Глушковский РЭС | 303-32/250 | 1*250 | 42
Званное | Глушковский район | Глушковский РЭС | 317-05/250 | 1*250 | 36
Званное | Глушковский район | Глушковский РЭС | 317-06/160 | 1*160 | 25
Глушково | Глушковский район | Глушковский РЭС | 317-07/250 | 1*250 | 250
Попово-Лежачи | Глушковский район | Глушковский РЭС | 380 | 1*160 | 25
Попово-Лежачи | Глушковский район | Глушковский РЭС | 351 (358) – 05/400 | 1*400 | 56
Попово-Лежачи | Глушковский район | Глушковский РЭС | 351-01/63 | 1*63 | 17
Попово-Лежачи | Глушковский район | Глушковский РЭС | 351-02/100 | 1*100 | 14
Попово-Лежачи | Глушковский район | Глушковский РЭС | 352-02/400 | 1*400 | 42
Попово-Лежачи | Глушковский район | Глушковский РЭС | 352-11/250 | 1*250 | 36
Попово-Лежачи | Глушковский район | Глушковский РЭС | 020 | 1*400 | 17
Попово-Лежачи | Глушковский район | Глушковский РЭС | 021 | 1*63 | 9
Попово-Лежачи | Глушковский район | Глушковский РЭС | 022 | 1*400 | 46
Попово-Лежачи | Глушковский район | Глушковский РЭС | 023 | 1*250 | 23
Попово-Лежачи | Глушковский район | Глушковский РЭС | 024 | 1*160 | 23
Попово-Лежачи | Глушковский район | Глушковский РЭС | 025 | 1*250 | 15
Попово-Лежачи | Глушковский район | Глушковский РЭС | 026 | 1*160 | 16
Попово-Лежачи | Глушковский район | Глушковский РЭС | 358-01/160 | 1*160 | 17
Попово-Лежачи | Глушковский район | Глушковский РЭС | 358-02/250 | 1*250 | 25
Попово-Лежачи | Глушковский район | Глушковский РЭС | 358-03/100 | 1*100 | 17
Попово-Лежачи | Глушковский район | Глушковский РЭС | 358-04/160 | 1*160 | 11
Попово-Лежачи | Глушковский район | Глушковский РЭС | 358-06/100 | 1*100 | 19
Попово-Лежачи | Глушковский район | Глушковский РЭС | 358-07/100 | 1*100 | 80
Попово-Лежачи | Глушковский район | Глушковский РЭС | 358-09/250 | 1*250 | 23
Попово-Лежачи | Глушковский район | Глушковский РЭС | 358-11/160 | 1*160 | 18
Тяжино | Глушковский район | Глушковский РЭС | 30701-01/400 | 1*400 | ТП демонтировано
Тяжино | Глушковский район | Глушковский РЭС | 30701-02/400 | 1*400 | 350
Коровяковка | Глушковский район | Глушковский РЭС | 30702-01/160 | 1*160 | 47
Коровяковка | Глушковский район | Глушковский РЭС | 30702-02/100 | 1*100 | 57
Коровяковка | Глушковский район | Глушковский РЭС | 30702-04/100 | 1*100 | 57
Коровяковка | Глушковский район | Глушковский РЭС | 30702-05/100 | 1*100 | 57
Коровяковка | Глушковский район | Глушковский РЭС | 30702-06/250 | 1*250 | 74
Коровяковка | Глушковский район | Глушковский РЭС | 30703-01/100 | 1*100 | 57
Коровяковка | Глушковский район | Глушковский РЭС | 30703-03/400 | 1*400 | 230
Коровяковка | Глушковский район | Глушковский РЭС | 30703-04/100 | 1*100 | 57
Коровяковка | Глушковский район | Глушковский РЭС | 30703-05/100 | 1*100 | 19
Коровяковка | Глушковский район | Глушковский РЭС | 30703-08/160 | 1*160 | 69
Коровяковка | Глушковский район | Глушковский РЭС | 30703-17/160 | 1*160 | 46
Коровяковка | Глушковский район | Глушковский РЭС | 30703-18/100 | 1*100 | 57
Коровяковка | Глушковский район | Глушковский РЭС | 30703-19/25 | 1*25 | 14
Бырдин | Глушковский район | Глушковский РЭС | 30705-01/160 | 1*160 | 73
Бырдин | Глушковский район | Глушковский РЭС | 30705-02/160 | 1*160 | демонтирован тр-р
Бырдин | Глушковский район | Глушковский РЭС | 30705-03/63 | 1*63 | 36
Будки | Глушковский район | Глушковский РЭС | 3134-01/250 | 1*250 | 67
Лещиновка | Глушковский район | Глушковский РЭС | 3134-03/250 | 1*250 | 89
Лещиновка | Глушковский район | Глушковский РЭС | 3134-04/63 | 1*63 | 36
Лещиновка | Глушковский район | Глушковский РЭС | 3134-05/100 | 1*100 | 43
Лещиновка | Глушковский район | Глушковский РЭС | 3134-06/63 | 1*63 | 35
Лещиновка | Глушковский район | Глушковский РЭС | 191 | 1*160 | 63
Лещиновка | Глушковский район | Глушковский РЭС | 192 | 1*160 | 65
Лещиновка | Глушковский район | Глушковский РЭС | 193 | 1*63 | 34
Веселое | Глушковский район | Глушковский РЭС | 094 | 1*63 | 29
Веселое | Глушковский район | Глушковский РЭС | 095 | 1*160 | 61
Веселое | Глушковский район | Глушковский РЭС | 096 | 1*250 | 98
Веселое | Глушковский район | Глушковский РЭС | 076 | 1*250 | 87
Веселое | Глушковский район | Глушковский РЭС | 077 | 1*400 | 60
Веселое | Глушковский район | Глушковский РЭС | 078 | 2*630 | 359
Веселое | Глушковский район | Глушковский РЭС | 079 | 1*100 | 43
Веселое | Глушковский район | Глушковский РЭС | 080 | 1*160 | 56
Веселое | Глушковский район | Глушковский РЭС | 081 | 1*100 | 37
Веселое | Глушковский район | Глушковский РЭС | 082 | 1*100 | 32
Веселое | Глушковский район | Глушковский РЭС | 083 | 1*63 | 25
Веселое | Глушковский район | Глушковский РЭС | 084 | 1*250 | 31
Веселое | Глушковский район | Глушковский РЭС | 085 | 1*315 | 133
Веселое | Глушковский район | Глушковский РЭС | 086 | 1*630 | 340
Веселое | Глушковский район | Глушковский РЭС | 087 | 1*250 | 107
Веселое | Глушковский район | Глушковский РЭС | 088 | 1*160 | 74
Веселое | Глушковский район | Глушковский РЭС | 089 | 1*60 | 26
Веселое | Глушковский район | Глушковский РЭС | 090 | 1*100 | 43
Веселое | Глушковский район | Глушковский РЭС | 091 | 1*160 | 69
Обуховка | Глушковский район | Глушковский РЭС | 092 | 1*40 | 17
Веселое | Глушковский район | Глушковский РЭС | 093 | 1*250 | 120
Званное | Глушковский район | Глушковский РЭС | 376 | 1*63 | 25
Званное | Глушковский район | Глушковский РЭС | 165 | 1*100 | 43
Званное | Глушковский район | Глушковский РЭС | 166 | 1*160 | 79
Званное | Глушковский район | Глушковский РЭС | 167 | 1*100 | 46
Званное | Глушковский район | Глушковский РЭС | 168 | 1*100 | 52
Званное | Глушковский район | Глушковский РЭС | 169 | 1*100 | 26
Званное | Глушковский район | Глушковский РЭС | 170 | 1*250 | 103
Званное | Глушковский район | Глушковский РЭС | 171 | 1*100 | 39
Званное | Глушковский район | Глушковский РЭС | 172 | 1*63 | 27
Званное | Глушковский район | Глушковский РЭС | 173 | 1*160 | 90
Званное | Глушковский район | Глушковский РЭС | 174 | 1*100 | 53
Званное | Глушковский район | Глушковский РЭС | 175 | 1*100 | 54
Званное | Глушковский район | Глушковский РЭС | 176 | 1*63 | 32
Званное | Глушковский район | Глушковский РЭС | 177 | 1*400 | 170
Званное | Глушковский район | Глушковский РЭС | 178 | 1*250 | 200
Званное | Глушковский район | Глушковский РЭС | 179 | 1*250 | 200
Званное | Глушковский район | Глушковский РЭС | 180 | 1*160 | 110
Званное | Глушковский район | Глушковский РЭС | 181 | 1*250 | 102
Званное | Глушковский район | Глушковский РЭС | 182 | 1*160 | 61
Званное | Глушковский район | Глушковский РЭС | 183 | 1*40 | 21
Званное | Глушковский район | Глушковский РЭС | 184 | 1*100 | 43
Званное | Глушковский район | Глушковский РЭС | 185 | 1*160 | 48
Карыж | Глушковский район | Глушковский РЭС | 136 | 1*100 | 42
Карыж | Глушковский район | Глушковский РЭС | 137 | 1*160 | 89
Карыж | Глушковский район | Глушковский РЭС | 138 | 1*100 | 75
Карыж | Глушковский район | Глушковский РЭС | 139 | 1*100 | 58
Карыж | Глушковский район | Глушковский РЭС | 140 | 1*250 | 99
Карыж | Глушковский район | Глушковский РЭС | 141 | 1*63 | 21
Карыж | Глушковский район | Глушковский РЭС | 142 | 1*160 | 11
Карыж | Глушковский район | Глушковский РЭС | 3109-01/160 | 1*160 | 87
Карыж | Глушковский район | Глушковский РЭС | 3109-02/400 | 1*400 | 165
Карыж | Глушковский район | Глушковский РЭС | 3109-03/250 | 1*250 | 87
Ходяковка | Глушковский район | Глушковский РЭС | 3106-02/100 | 1*100 | 36
Ходяковка | Глушковский район | Глушковский РЭС | 3106-04/63 | 1*63 | 24
Ходяковка | Глушковский район | Глушковский РЭС | 3106-05/250 | 1*250 | 89
Кобылки | Глушковский район | Глушковский РЭС | 377 | 1*63 | 24
Станция Глушково | Глушковский район | Глушковский РЭС | 341(30214)-09/2*1600 | 2*1600 | 459
Кобылки | Глушковский район | Глушковский РЭС | 341-02/160 | 1*160 | 87
Кобылки | Глушковский район | Глушковский РЭС | 341-03/63 | 1*63 | 26
Кобылки | Глушковский район | Глушковский РЭС | 341-04/400 | 1*400 | 146
Кобылки | Глушковский район | Глушковский РЭС | 341-05/63 | 1*63 | 25
Кобылки | Глушковский район | Глушковский РЭС | 341-07/63 | 1*63 | 27
Кобылки | Глушковский район | Глушковский РЭС | 341-08/63 | 1*63 | 19
Кобылки | Глушковский район | Глушковский РЭС | 341-14/250 | 1*250 | 109
Кобылки | Глушковский район | Глушковский РЭС | 341-17/160 | 1*160 | 91
Кобылки | Глушковский район | Глушковский РЭС | 342-01/250 | 1*250 | 87
Кобылки | Глушковский район | Глушковский РЭС | 342-02/100 | 1*100 | 24
Кобылки | Глушковский район | Глушковский РЭС | 342-03/160 | 1*160 | 29
Кобылки | Глушковский район | Глушковский РЭС | 342-04/100 | 1*100 | 37
Кобылки | Глушковский район | Глушковский РЭС | 342-05/100 | 1*100 | 28
Кобылки | Глушковский район | Глушковский РЭС | 342-06/63 | 1*63 | 21
Кобылки | Глушковский район | Глушковский РЭС | 342-07/400 | 1*400 | 169
Кобылки | Глушковский район | Глушковский РЭС | 342-08/2х160 | 2*160 | 78
Кобылки | Глушковский район | Глушковский РЭС | 344-01/100 | 1*100 | 23
Кобылки | Глушковский район | Глушковский РЭС | 344-04/100 | 1*100 | 19
Глушково | Глушковский район | Глушковский РЭС | 349-30/250 | 1*160 | 0
Глушково | Глушковский район | Глушковский РЭС | 349-33/250 | 1*250 | 18
Кульбаки | Глушковский район | Глушковский РЭС | 382 | 1*160 | 21
Кобылки | Глушковский район | Глушковский РЭС | 30201-05/2х630 | 2*630 | 261
Политотдельский | Глушковский район | Глушковский РЭС | 30201-08/2х250 | 2*250 | 26
Кульбаки | Глушковский район | Глушковский РЭС | 30206-04/160 | 1*160 | 17
Кульбаки | Глушковский район | Глушковский РЭС | 30206-18/100 | 1*100 | 25
Кульбаки | Глушковский район | Глушковский РЭС | 30208-02/160 | 1*160 | 19
Кульбаки | Глушковский район | Глушковский РЭС | 30208-03/160 | 1*160 | 17
Кульбаки | Глушковский район | Глушковский РЭС | 30208-04/63 | 1*63 | 23
Кульбаки | Глушковский район | Глушковский РЭС | 30208-05/160 | 1*160 | 28
Кульбаки | Глушковский район | Глушковский РЭС | 30208-11/400 | 1*400 | 24
Кульбаки | Глушковский район | Глушковский РЭС | 30210-02/250 | 1*250 | 26
Кульбаки | Глушковский район | Глушковский РЭС | 30210-03/160 | 1*160 | 56
Кульбаки | Глушковский район | Глушковский РЭС | 30210-07/160 | 1*160 | 45
Новоивановка | Глушковский район | Глушковский РЭС | 30210-08/160 | 1*160 | 61
Кульбаки | Глушковский район | Глушковский РЭС | 30210-09/160 | 1*160 | 59
Кульбаки | Глушковский район | Глушковский РЭС | 30210-19/160 | 1*160 | 49
Кульбаки | Глушковский район | Глушковский РЭС | 30211-01/100 | 1*100 | 15
Мужица 2-я | Глушковский район | Глушковский РЭС | 30211-02/63 | 1*63 | 14
Кульбаки | Глушковский район | Глушковский РЭС | 30211-03/63 | 1*63 | 13
Кульбаки | Глушковский район | Глушковский РЭС | 30211-04/100 | 1*100 | 23
Медвежье | Глушковский район | Глушковский РЭС | 30211-07/63 | 1*63 | тр-р демонтрован
Медвежье | Глушковский район | Глушковский РЭС | 30211-09/100 | 1*100 | 51
Мужица 1-я | Глушковский район | Глушковский РЭС | 30211-12/100 | 1*100 | 12
Мужица 2-я | Глушковский район | Глушковский РЭС | 30211-13/160 | 1*160 | 18
Новоивановка | Глушковский район | Глушковский РЭС | 30211-14/100 | 1*100 | 23
Мужица 1-я | Глушковский район | Глушковский РЭС | 30211-16/100 | 1*100 | 25
Политотдельский | Глушковский район | Глушковский РЭС | 30214-02/250 | 1*250 | 99
Политотдельский | Глушковский район | Глушковский РЭС | 30214-03/160 | 1*160 | 91
Сергеевка | Глушковский район | Глушковский РЭС | 30214-04/100 | 1*100 | 15
Сергеевка | Глушковский район | Глушковский РЭС | 30214-05/100 | 1*100 | 12
Политотдельский | Глушковский район | Глушковский РЭС | 30214-06/160 | 1*160 | 36
Политотдельский | Глушковский район | Глушковский РЭС | 30214-07/250 | 1*250 | 25
Елизаветовка | Глушковский район | Глушковский РЭС | 30214-13/160 | 1*160 | 34
Елизаветовка | Глушковский район | Глушковский РЭС | 30214-14/160 | 1*160 | 25
Елизаветовка | Глушковский район | Глушковский РЭС | 30214-15/250 | 1*250 | 16
Елизаветовка | Глушковский район | Глушковский РЭС | 30214-16/250 | 1*250 | 17
Елизаветовка | Глушковский район | Глушковский РЭС | 30214-19/160 | 1*160 | 23
Елизаветовка | Глушковский район | Глушковский РЭС | 30214-20/160 | 1*160 | 29
Елизаветовка | Глушковский район | Глушковский РЭС | 30214-21/400 | 1*400 | 51
Елизаветовка | Глушковский район | Глушковский РЭС | 30214-22/400 | 1*250 | 23
Самарка | Глушковский район | Глушковский РЭС | 330-01/63 | 1*63 | 23
Самарка | Глушковский район | Глушковский РЭС | 330-02/40 | 1*40 | 10
Марково | Глушковский район | Глушковский РЭС | 332-01/250 | 1*250 | 89
Марково | Глушковский район | Глушковский РЭС | 332-03/160 | 1*160 | 78
Марково | Глушковский район | Глушковский РЭС | 332-04/100 | 1*100 | 23
Марково | Глушковский район | Глушковский РЭС | 332-05/250 | 1*250 | 25
Кабановка | Глушковский район | Глушковский РЭС | 332-09/40 | 1*40 | 13
Марково | Глушковский район | Глушковский РЭС | 335-02/100 | 1*100 | 27
Марково | Глушковский район | Глушковский РЭС | 335-03/250 | 1*250 | 89
Марково | Глушковский район | Глушковский РЭС | 335-04/400 | 1*400 | 109
Марково | Глушковский район | Глушковский РЭС | 335-05/400 | 1*400 | 400
Марково | Глушковский район | Глушковский РЭС | 335-06/2х160 | 2*160 | 85
Марково | Глушковский район | Глушковский РЭС | 335-07/160 | 1*160 | 56
Марково | Глушковский район | Глушковский РЭС | 337-01/160 | 1*160 | 47
Марково | Глушковский район | Глушковский РЭС | 337-04/250 | 1*250 | 0
Дроновка | Глушковский район | Глушковский РЭС | 364-01/160 | 1*160 | 25
Дроновка | Глушковский район | Глушковский РЭС | 364-02/100 | 1*100 | 31
Дроновка | Глушковский район | Глушковский РЭС | 364-03/160 | 1*160 | 78
Алексеевка | Глушковский район | Глушковский РЭС | 252 | 1*100 | 23
Алексеевка | Глушковский район | Глушковский РЭС | 253 | 1*100 | 23
Алексеевка | Глушковский район | Глушковский РЭС | 254 | 1*63 | 24
Алексеевка | Глушковский район | Глушковский РЭС | 255 | 1*100 | 24
Алексеевка | Глушковский район | Глушковский РЭС | 256 | 1*160 | 13
Алексеевка | Глушковский район | Глушковский РЭС | 257 | 1*100 | 14
Алексеевка | Глушковский район | Глушковский РЭС | 258 | 1*100 | 26
Алексеевка | Глушковский район | Глушковский РЭС | 31602-05/160 | 1*160 | 61
Алексеевка | Глушковский район | Глушковский РЭС | 31602-06/160 | 1*160 | 42
Алексеевка | Глушковский район | Глушковский РЭС | 31603-01/160 | 1*160 | 24
Алексеевка | Глушковский район | Глушковский РЭС | 31603-03/250 | 1*250 | 82
Неониловка | Глушковский район | Глушковский РЭС | 270 | 1*100 | 41
Неониловка | Глушковский район | Глушковский РЭС | 271 | 1*100 | демонтирован тр-р
Неониловка | Глушковский район | Глушковский РЭС | 272 | 1*100 | 14
Неониловка | Глушковский район | Глушковский РЭС | 273 | 1*100 | 23
Неониловка | Глушковский район | Глушковский РЭС | 274 | 1*63 | 12
Неониловка | Глушковский район | Глушковский РЭС | 385 | 1*63 | 42
Краснооктябрьский | Глушковский район | Глушковский РЭС | 3141-02/100 | 1*100 | 36
Краснооктябрьский | Глушковский район | Глушковский РЭС | 3141-03/63 | 1*63 | 24
Заря | Глушковский район | Глушковский РЭС | 3143-03/160 | 1*160 | ТП демонтировано
Краснооктябрьский | Глушковский район | Глушковский РЭС | 3143-04/63 | 1*63 | 24
Ольхожемчугов | Глушковский район | Глушковский РЭС | 3143-05/63 | 1*63 | 31
Волфинский | Глушковский район | Глушковский РЭС | 3143-07/40 | 1*40 | 17
Волфинский | Глушковский район | Глушковский РЭС | 3143-10/100 | 1*100 | 42
Краснооктябрьский | Глушковский район | Глушковский РЭС | 3143-13/160 | 1*160 | 91
Краснооктябрьский | Глушковский район | Глушковский РЭС | 249 | 1*250 | 23
Краснооктябрьский | Глушковский район | Глушковский РЭС | 250 | 1*63 | 24
Шагарово | Глушковский район | Глушковский РЭС | 194 | 1*100 | 41
Ржаво | Глушковский район | Глушковский РЭС | 195 | 1*100 | 23
Ржаво | Глушковский район | Глушковский РЭС | 196 | 1*400 | 119
Ржаво | Глушковский район | Глушковский РЭС | 197 | 1*250 | 83
Ржаво | Глушковский район | Глушковский РЭС | 198 | 1*160 | 79
Ржаво | Глушковский район | Глушковский РЭС | 199 | 1*100 | 32
Ржаво | Глушковский район | Глушковский РЭС | 200 | 1*250 | 99
Высокое | Глушковский район | Глушковский РЭС | 201 | 1*250 | 78
Высокое | Глушковский район | Глушковский РЭС | 202 | 1*250 | 250
Высокое | Глушковский район | Глушковский РЭС | 203 | 1*63 | 24
Высокое | Глушковский район | Глушковский РЭС | 204 | 1*100 | 33
Высокое | Глушковский район | Глушковский РЭС | 205 | 1*100 | 27
Высокое | Глушковский район | Глушковский РЭС | 206 | 1*60 | 23
Высокое | Глушковский район | Глушковский РЭС | 207 | 1*250 | 91
Нижний Мордок | Глушковский район | Глушковский РЭС | 394-01/100 | 1*100 | 36
Нижний Мордок | Глушковский район | Глушковский РЭС | 394-02/160 | 1*160 | 91
Нижний Мордок | Глушковский район | Глушковский РЭС | 394-03/63 | 1*63 | 24
Нижний Мордок | Глушковский район | Глушковский РЭС | 394-04/100 | 1*100 | 29
Нижний Мордок | Глушковский район | Глушковский РЭС | 394-05/40 | 1*40 | 17
Нижний Мордок | Глушковский район | Глушковский РЭС | 394-06/160 | 1*160 | 89
Нижний Мордок | Глушковский район | Глушковский РЭС | 394-07/100 | 1*100 | 3
Нижний Мордок | Глушковский район | Глушковский РЭС | 394-08/63 | 1*63 | ТП демонтировано
Нижний Мордок | Глушковский район | Глушковский РЭС | 394-09/100 | 1*100 | 25
Нижний Мордок | Глушковский район | Глушковский РЭС | 394-10/63 | 1*63 | 24
Нижний Мордок | Глушковский район | Глушковский РЭС | 395-01/250 | 1*250 | 89
Нижний Мордок | Глушковский район | Глушковский РЭС | 395-03/400 | 1*400 | 103
Кекино | Глушковский район | Глушковский РЭС | 396-01/250 | 1*250 | 52
Кекино | Глушковский район | Глушковский РЭС | 396-02/63 | 1*63 | 17
Кекино | Глушковский район | Глушковский РЭС | 396-03/63 | 1*63 | 21
Кекино | Глушковский район | Глушковский РЭС | 396-05/63 | 1*63 | 18
Сухиновка | Глушковский район | Глушковский РЭС | 31501-01/250 | 1*250 | 63
Сухиновка | Глушковский район | Глушковский РЭС | 31501-02/63 | 1*63 | 25
Сухиновка | Глушковский район | Глушковский РЭС | 31501-03/100 | 1*100 | 31
Сухиновка | Глушковский район | Глушковский РЭС | 31501-04/100 | 1*100 | 17
Сухиновка | Глушковский район | Глушковский РЭС | 31501-05/63 | 1*63 | 21
Сухиновка | Глушковский район | Глушковский РЭС | 31501-07/250 | 1*250 | 36
Сухиновка | Глушковский район | Глушковский РЭС | 230 | 1*63 | 31
Сухиновка | Глушковский район | Глушковский РЭС | 31504-01/63 | 1*63 | 37
Сухиновка | Глушковский район | Глушковский РЭС | 31504-02/250 | 1*250 | 109
Сухиновка | Глушковский район | Глушковский РЭС | 31504-03/160 | 1*160 | 79
Сухиновка | Глушковский район | Глушковский РЭС | 31504-04/400 | 1*400 | 117
Сухиновка | Глушковский район | Глушковский РЭС | 31507-01/63 | 1*63 | 13
Козыревка | Глушковский район | Глушковский РЭС | 31507-02/63 | 1*63 | 19
Калинина | Глушковский район | Глушковский РЭС | 31507-03/63 | 1*63 | 27
Панкратовка | Глушковский район | Глушковский РЭС | 31507-04/63 | 1*63 | 21
Урусы | Глушковский район | Глушковский РЭС | 3123-01/160 | 1*160 | 63
Урусы | Глушковский район | Глушковский РЭС | 3123-03/400 | 1*400 | 11
Урусы | Глушковский район | Глушковский РЭС | 3125-01/63 | 1*63 | 12
Урусы | Глушковский район | Глушковский РЭС | 3125-06/63 | 1*63 | 19
Колодежи | Глушковский район | Глушковский РЭС | 3126-01/63 | 1*63 | демонтирован тр-р
Колодежи | Глушковский район | Глушковский РЭС | 3126-02/63 | 1*63 | 27
Глушково | Глушковский район | Глушковский РЭС | ТП 391 | 2*250 | 0
Глушково | Глушковский район | Глушковский РЭС | ТП 387 | 25 | 20
Глушково | Глушковский район | Глушковский РЭС | ТП 392 | 63 | 0
Горшеченский РЭС
с Бекетово | Горшеченский район | Горшеченский РЭС | 442 | 2*630 | 0
с Бекетово | Горшеченский район | Горшеченский РЭС | 443 | 2*630 | 0
с Бекетово | Горшеченский район | Горшеченский РЭС | 122 1/63 (136) | 1*63 | 21
с Бекетово | Горшеченский район | Горшеченский РЭС | 122 2/100 (137) | 1*100 | 31
с Бекетово | Горшеченский район | Горшеченский РЭС | 122 3/63 (138) | 1*63 | 18
с Бекетово | Горшеченский район | Горшеченский РЭС | 122 4/400 (139) | 1*400 | 120
с Бекетово | Горшеченский район | Горшеченский РЭС | 122 5/400 (140) | 1*400 | 107
с Бекетово | Горшеченский район | Горшеченский РЭС | 122 6/63 (141) | 1*63 | 22
с Бекетово | Горшеченский район | Горшеченский РЭС | 122 7/100 (142) | 1*100 | 31
с Бекетово | Горшеченский район | Горшеченский РЭС | 122 8/400 (143) | 1*400 | 128
с Бекетово | Горшеченский район | Горшеченский РЭС | 123 2/100 (145) | 1*100 | 11
с Бекетово | Горшеченский район | Горшеченский РЭС | 123 6/100 (146) | 1*100 | 24
с Бекетово | Горшеченский район | Горшеченский РЭС | 123 7/100 (147) | 1*100 | 8
с Богдановка | Горшеченский район | Горшеченский РЭС | 123 8/100 (151) | 1*100 | 25
ПТФ №2 | Горшеченский район | Горшеченский РЭС | 372(2*630) (372) | 2*630 | 0
ПТФ №2 | Горшеченский район | Горшеченский РЭС | 373(2*630) (373) | 2*630 | 0
с Михайловка | Горшеченский район | Горшеченский РЭС | 126 8/400 (156) | 1*400 | 150
с Бекетово | Горшеченский район | Горшеченский РЭС | 127 2/100 (159) | 1*100 | 36
п Горшечное | Горшеченский район | Горшеченский РЭС | 111 1/160 (001) | 1*160 | 30
п Горшечное | Горшеченский район | Горшеченский РЭС | 111 14/400 (011) | 1*400 | 150
п Горшечное | Горшеченский район | Горшеченский РЭС | 111 2/400 (002) | 2*400 | 150
п Горшечное | Горшеченский район | Горшеченский РЭС | 111 20/400 (015) | 1*400 | 172
п Горшечное | Горшеченский район | Горшеченский РЭС | 111 22/160 (017) | 1*160 | 82
п Горшечное | Горшеченский район | Горшеченский РЭС | 111 23/400 (018) | 1*400 | 127
п Горшечное | Горшеченский район | Горшеченский РЭС | 111 8/250 (006) | 1*250 | 54
п Горшечное | Горшеченский район | Горшеченский РЭС | 111 9/250 (007) | 1*250 | 35
с.Рындино | Горшеченский район | Горшеченский РЭС | 1112 1/250 (076) | 1*250 | 87
с.Солдатское | Горшеченский район | Горшеченский РЭС | 1112 11/160 (086) | 1*160 | 46
с.Солдатское | Горшеченский район | Горшеченский РЭС | 1112 12/160 (087) | 1*160 | 32
с.Солдатское | Горшеченский район | Горшеченский РЭС | 1112 13/630 (088) | 1*630 | 250
с.Солдатское | Горшеченский район | Горшеченский РЭС | 1112 14/160 (089) | 1*160 | 28
с.Солдатское | Горшеченский район | Горшеченский РЭС | 1112 15/250 (090) | 1*250 | 71
с.Рындино | Горшеченский район | Горшеченский РЭС | 1112 2/160 (077) | 1*160 | 37
с.Солдатское | Горшеченский район | Горшеченский РЭС | 1112 3/160 (078) | 1*160 | 53
с.Солдатское | Горшеченский район | Горшеченский РЭС | 1112 4/400 (079) | 1*400 | 122
с.Солдатское | Горшеченский район | Горшеченский РЭС | 1112 5/160 (080) | 1*160 | 34
с.Солдатское | Горшеченский район | Горшеченский РЭС | 1112 6/100 (081) | 1*100 | 36
с.Солдатское | Горшеченский район | Горшеченский РЭС | 1112 7/100 (082) | 1*100 | 33
с.Солдатское | Горшеченский район | Горшеченский РЭС | 1112 8/160 (083) | 1*160 | 41
с.Солдатское | Горшеченский район | Горшеченский РЭС | 1112 9/400 (084) | 1*400 | 131
с Роговое | Горшеченский район | Горшеченский РЭС | 1114 5/250 (094) | 1*100 | 71
с Роговое | Горшеченский район | Горшеченский РЭС | 1114 10/60 (098) | 1*60 | 33
с Роговое | Горшеченский район | Горшеченский РЭС | 1114 11/63 (099) | 1*63 | 21
с Роговое | Горшеченский район | Горшеченский РЭС | 1114 12/100 (100) | 1*100 | 29
с Роговое | Горшеченский район | Горшеченский РЭС | 1114 13/100 (101) | 1*100 | 38
с.Залесье | Горшеченский район | Горшеченский РЭС | 1114 15/250 (103) | 1*250 | 67
с.Залесье | Горшеченский район | Горшеченский РЭС | 1114 16/160 (104) | 1*160 | 56
с Роговое | Горшеченский район | Горшеченский РЭС | 1114 3/250 (092) | 1*250 | 78
с Роговое | Горшеченский район | Горшеченский РЭС | 1114 4/250 (093) | 1*160 | 82
с Роговое | Горшеченский район | Горшеченский РЭС | 1114 6/250 (095) | 1*250 | 68
с Роговое | Горшеченский район | Горшеченский РЭС | 1114 7/160 (096) | 1*160 | 81
с Роговое | Горшеченский район | Горшеченский РЭС | 1114 8/100 (097) | 1*100 | 32
ПТФ №7 | Горшеченский район | Горшеченский РЭС | 444(2*630) | 2*630 | 0
ПТФ №7 | Горшеченский район | Горшеченский РЭС | 445(2*630) | 2*630 | 0
п.Горшечное | Горшеченский район | Горшеченский РЭС | 1117 1/250 (107) | 1*250 | 82
п.Горшечное | Горшеченский район | Горшеченский РЭС | 1117 2/250 (108) | 1*250 | 87
п.Горшечное | Горшеченский район | Горшеченский РЭС | 1117 3/100 (109) | 1*100 | 32
п.Горшечное | Горшеченский район | Горшеченский РЭС | 1118 1/400 (110) | 1*400 | 160
п.Горшечное | Горшеченский район | Горшеченский РЭС | 1118 11/400 (119) | 1*400 | 120
п.Горшечное | Горшеченский район | Горшеченский РЭС | 1118 12/100 (120) | 1*100 | 31
п.Горшечное | Горшеченский район | Горшеченский РЭС | 1118 13/250 (121) | 1*250 | 31
п.Горшечное | Горшеченский район | Горшеченский РЭС | 1118 15/250 (123) | 1*250 | 61
п.Горшечное | Горшеченский район | Горшеченский РЭС | 1118 16/100 (124) | 1*100 | 20
п.Горшечное | Горшеченский район | Горшеченский РЭС | 1118 4/100 (112) | 1*100 | 32
п.Горшечное | Горшеченский район | Горшеченский РЭС | 1118 5/250 (113) | 1*250 | 13
п.Горшечное | Горшеченский район | Горшеченский РЭС | 1118 6/2*160 (114) | 2*160 | 65
п.Горшечное | Горшеченский район | Горшеченский РЭС | 1118 7/250 (115) | 1*250 | 97
п.Горшечное | Горшеченский район | Горшеченский РЭС | 1119 1/400 (125) | 1*400 | 85
п.Горшечное | Горшеченский район | Горшеченский РЭС | 1119 2/2*100 (127) | 2*100 | 76
п.Горшечное ЦРБ | Горшеченский район | Горшеченский РЭС | 1119 3/2*630 (128) | 2*630 | 35
п.Горшечное | Горшеченский район | Горшеченский РЭС | 1119 31/100 (129) | 1*100 | 30
п.Горшечное | Горшеченский район | Горшеченский РЭС | 1119 34/100 (130) | 1*100 | 56
п.Горшечное | Горшеченский район | Горшеченский РЭС | 1119 44/250 (131) | 1*250 | 52
п.Горшечное | Горшеченский район | Горшеченский РЭС | 454 | 1*160 | 89
п Горшечное | Горшеченский район | Горшеченский РЭС | 114 10/100 (027) | 1*100 | 44
п Горшечное | Горшеченский район | Горшеченский РЭС | 114 13/100 (028) | 1*100 | 27
п Горшечное | Горшеченский район | Горшеченский РЭС | 114 14/250 (029) | 1*250 | 101
п Горшечное | Горшеченский район | Горшеченский РЭС | 114 16/100 (031) | 1*100 | 30
п Горшечное | Горшеченский район | Горшеченский РЭС | 114 2/100 (020) | 1*100 | 32
п Горшечное | Горшеченский район | Горшеченский РЭС | 114 9/100 (026) | 1*100 | 31
п Горшечное | Горшеченский район | Горшеченский РЭС | 115 43/160 (045) | 1*63 | 2
п Горшечное | Горшеченский район | Горшеченский РЭС | 10/2*1000 (376) | 2*1000 | 0
п Горшечное | Горшеченский район | Горшеченский РЭС | 115 10/400 (038) | 1*400 | 81
п Горшечное | Горшеченский район | Горшеченский РЭС | 115 11/250 (039) | 1*250 | 68
п Горшечное | Горшеченский район | Горшеченский РЭС | 115 12/250 (040) | 1*250 | 32
п Горшечное | Горшеченский район | Горшеченский РЭС | 115 15/160 (041) | 1*160 | 8
п Горшечное | Горшеченский район | Горшеченский РЭС | 115 32/100 (042) | 1*100 | 27
п Горшечное | Горшеченский район | Горшеченский РЭС | 115 4/160 (032) | 1*160 | 20
п Горшечное | Горшеченский район | Горшеченский РЭС | 115 40/2*250 (043) | 2*250 | 93
п Горшечное | Горшеченский район | Горшеченский РЭС | 115 42/100 (044) | 1*100 | 41
п Горшечное | Горшеченский район | Горшеченский РЭС | 115 44/250 (046) | 1*250 | 65
п Горшечное | Горшеченский район | Горшеченский РЭС | 115 5/100 (033) | 1*100 | 35
п Горшечное | Горшеченский район | Горшеченский РЭС | 115 6/160 (034) | 1*160 | 24
п Горшечное | Горшеченский район | Горшеченский РЭС | 115 7/63 (035) | 1*63 | 20
п Горшечное | Горшеченский район | Горшеченский РЭС | 115 8/250 (036) | 1*250 | 87
п Горшечное | Горшеченский район | Горшеченский РЭС | 115 9/200 (037) | 1*200 | 72
п Горшечное | Горшеченский район | Горшеченский РЭС | 306 | 1*160 | 38
п Горшечное | Горшеченский район | Горшеченский РЭС | 309 | 1*250 | 50
п Горшечное | Горшеченский район | Горшеченский РЭС | 371 | 1*100 | 0
| Горшеченский район | Горшеченский РЭС | 469 | 1*63 | 20
п Горшечное | Горшеченский район | Горшеченский РЭС | 9/2*1000 (432) | 2*1000 | 0
п Горшечное | Горшеченский район | Горшеченский РЭС | 118 1/250 (047) | 1*250 | 57
п Горшечное | Горшеченский район | Горшеченский РЭС | 118 14/63 (057) | 1*63 | 15
д.Ряполово | Горшеченский район | Горшеченский РЭС | 118 16/160 (059) | 1*160 | 42
д.Ряполово | Горшеченский район | Горшеченский РЭС | 118 17/100 (060) | 1*100 | 31
п Горшечное | Горшеченский район | Горшеченский РЭС | 118 2/160 (048) | 1*160 | 35
п Горшечное | Горшеченский район | Горшеченский РЭС | 118 3/160 (049) | 1*160 | 41
п Горшечное | Горшеченский район | Горшеченский РЭС | 118 4/250 (050) | 1*250 | 78
п Горшечное | Горшеченский район | Горшеченский РЭС | 118 5/160 (051) | 1*160 | 16
п Горшечное | Горшеченский район | Горшеченский РЭС | 118 6/160 (052) | 1*160 | 32
п Горшечное | Горшеченский район | Горшеченский РЭС | 118 8/400 (053) | 1*400 | 112
п Горшечное | Горшеченский район | Горшеченский РЭС | 119 1/160 (064) | 1*160 | 38
с Ключ | Горшеченский район | Горшеченский РЭС | 119 10/400 (070) | 1*400 | 134
с Ключ | Горшеченский район | Горшеченский РЭС | 119 11/250 (071) | 1*250 | 87
сБыстрик | Горшеченский район | Горшеченский РЭС | 119 18/100 (429) | 1*100 | 45
с Отрада | Горшеченский район | Горшеченский РЭС | 119 22/63 (073) | 1*63 | 24
с Ключ | Горшеченский район | Горшеченский РЭС | 119 4/63 (066) | 1*63 | 38
с Ключ | Горшеченский район | Горшеченский РЭС | 119 7/100 (067) | 1*100 | 32
с Ключ | Горшеченский район | Горшеченский РЭС | 119 8/100 (068) | 1*100 | 39
с Ключ | Горшеченский район | Горшеченский РЭС | 119 9/100 (069) | 1*100 | 35
ППК | Горшеченский район | Горшеченский РЭС | 365 | 2*1000 | 0
ППК | Горшеченский район | Горшеченский РЭС | 366 | 2*1000 | 0
ППК | Горшеченский район | Горшеченский РЭС | 367 | 2*1000 | 0
ППК | Горшеченский район | Горшеченский РЭС | 368 | 2*1000 | 0
ПТФ №3 | Горшеченский район | Горшеченский РЭС | 439 | 2*630 | 0
ПТФ №3 | Горшеченский район | Горшеченский РЭС | 440 | 2*630 | 0
с Ржавец | Горшеченский район | Горшеченский РЭС | 324 3/100 (377) | 1*100 | 15
с Ржавец | Горшеченский район | Горшеченский РЭС | 324 4/400 (378) | 1*400 | 120
с Ржавец | Горшеченский район | Горшеченский РЭС | 324 5/100 (379) | 1*100 | 24
с Ржавец | Горшеченский район | Горшеченский РЭС | 324 6/63 (380) | 1*63 | 10
с Ржавец | Горшеченский район | Горшеченский РЭС | 324 7/160 (381) | 1*160 | 63
с Ржавец | Горшеченский район | Горшеченский РЭС | 455 | 1*63 | 15
с Никольское | Горшеченский район | Горшеченский РЭС | 325 10/250 (386) | 1*250 | 80
с Никольское | Горшеченский район | Горшеченский РЭС | 325 11/160 (387) | 1*160 | 50
с Никольское | Горшеченский район | Горшеченский РЭС | 325 12/100 (388) | 1*100 | 40
с Никольское | Горшеченский район | Горшеченский РЭС | 325 4/100 (382) | 1*100 | 36
с Никольское | Горшеченский район | Горшеченский РЭС | 325 6/250 (383) | 1*250 | 85
с Никольское | Горшеченский район | Горшеченский РЭС | 325 7/160 (384) | 1*160 | 65
с Никольское | Горшеченский район | Горшеченский РЭС | 325 9/160 (385) | 1*160 | 60
с Никольское | Горшеченский район | Горшеченский РЭС | 183 | 1*63 | 45
с Никольское | Горшеченский район | Горшеченский РЭС | 433 | 1*25 | 0
с Среднедородное | Горшеченский район | Горшеченский РЭС | 326 10/160 (396) | 1*160 | 45
с Среднедородное | Горшеченский район | Горшеченский РЭС | 326 11/400 (397) | 1*400 | 200
с Среднедородное | Горшеченский район | Горшеченский РЭС | 326 13/160 (399) | 1*160 | 50
с.Дегтярное | Горшеченский район | Горшеченский РЭС | 326 15/63 (401) | 1*63 | 5
с.Дегтярное | Горшеченский район | Горшеченский РЭС | 326 16/100 (402) | 1*100 | 25
с Среднедородное | Горшеченский район | Горшеченский РЭС | 326 2/250 (389) | 1*250 | 100
с Среднедородное | Горшеченский район | Горшеченский РЭС | 326 3/63 (400) | 1*63 | 0
с Среднедородное | Горшеченский район | Горшеченский РЭС | 326 4/250 (391) | 1*250 | 105
с Среднедородное | Горшеченский район | Горшеченский РЭС | 326 5/400 (392) | 1*400 | 200
с Среднедородное | Горшеченский район | Горшеченский РЭС | 326 6/63 (393) | 1*63 | 10
с Среднедородное | Горшеченский район | Горшеченский РЭС | 326 8/25 (394) | 1*25 | 0
с Среднедородное | Горшеченский район | Горшеченский РЭС | 326 9/100 (395) | 1*100 | 30
с Бараново | Горшеченский район | Горшеченский РЭС | 172 1/250 (260) | 1*250 | 87
с Бараново | Горшеченский район | Горшеченский РЭС | 172 2/400 (261) | 1*400 | 38
с. Бараново, Зеленый берег | Горшеченский район | Горшеченский РЭС | 172 5/400 (263) | 1*400 | 138
с Бараново | Горшеченский район | Горшеченский РЭС | 447 | 1*40 | 8
с Бараново | Горшеченский район | Горшеченский РЭС | 175 1/250 (264) | 1*250 | 26
с Бараново | Горшеченский район | Горшеченский РЭС | 175 10/100 (272) | 1*100 | 7
с Бараново | Горшеченский район | Горшеченский РЭС | 175 11/250 (273) | 1*250 | 85
с Бараново | Горшеченский район | Горшеченский РЭС | 175 12/160 (274) | 1*160 | 45
с Бараново | Горшеченский район | Горшеченский РЭС | 175 2/2*63 (265) | 1*2*63 | 36
с Бараново | Горшеченский район | Горшеченский РЭС | 175 3/630 (266) | 1*630 | 108
с Бараново | Горшеченский район | Горшеченский РЭС | 175 4/63 (267) | 1*63 | 0
с Бараново | Горшеченский район | Горшеченский РЭС | 175 5/160 (268) | 1*160 | 38
с Бараново | Горшеченский район | Горшеченский РЭС | 175 6/400 (269) | 1*400 | 109
с Кунье | Горшеченский район | Горшеченский РЭС | 175 7/630 (270) | 1*630 | 38
с Бараново | Горшеченский район | Горшеченский РЭС | 175 8/63 (271) | 1*63 | 5
с Бараново | Горшеченский район | Горшеченский РЭС | 441 | 1*63 | 10
с Бараново | Горшеченский район | Горшеченский РЭС | 447 | 1*63 | 20
с.Ср.Апочки | Горшеченский район | Горшеченский РЭС | 133 1/160 (160) | 1*160 | 75
с.Ср.Апочки | Горшеченский район | Горшеченский РЭС | 136 1/63 (161) | 1*63 | 18
с Боровка | Горшеченский район | Горшеченский РЭС | 136 10/100 (169) | 1*100 | 31
с Боровка | Горшеченский район | Горшеченский РЭС | 136 12/100 (170) | 1*100 | 40
с.Ср.Апочки | Горшеченский район | Горшеченский РЭС | 136 2/63 (162) | 1*63 | 29
с.Ср.Апочки | Горшеченский район | Горшеченский РЭС | 136 3/100 (163) | 1*100 | 41
с.Ср.Апочки | Горшеченский район | Горшеченский РЭС | 136 5/100 (165) | 1*100 | 29
с Боровка | Горшеченский район | Горшеченский РЭС | 136 6/100 (166) | 1*100 | 35
с Боровка | Горшеченский район | Горшеченский РЭС | 136 7/400 (167) | 1*400 | 126
с Боровка | Горшеченский район | Горшеченский РЭС | 136 9/100 (168) | 1*100 | 32
с.Ср.Апочки | Горшеченский район | Горшеченский РЭС | 138 2/100 (172) | 1*100 | 31
с.Ср.Апочки | Горшеченский район | Горшеченский РЭС | 138 3/400 (173) | 1*400 | 123
с Белгородка | Горшеченский район | Горшеченский РЭС | 138 4/250 (174) | 1*250 | 89
с Белгородка | Горшеченский район | Горшеченский РЭС | 138 5/160 (175) | 1*160 | 80
с Белгородка | Горшеченский район | Горшеченский РЭС | 138 6/100 (176) | 1*100 | 36
с Белгородка | Горшеченский район | Горшеченский РЭС | 138 7/160 (177) | 1*160 | 75
с Белгородка | Горшеченский район | Горшеченский РЭС | 138 8/63 (178) | 1*63 | 21
с.Ср.Апочки | Горшеченский район | Горшеченский РЭС | 139 1/63 (179) | 1*63 | 31
с.Ср.Апочки | Горшеченский район | Горшеченский РЭС | 139 2/250 (180) | 1*250 | 85
с.Ср.Апочки | Горшеченский район | Горшеченский РЭС | 139 3/100 (181) | 1*100 | 36
с.Ср.Апочки | Горшеченский район | Горшеченский РЭС | 139 4/160 (182) | 1*160 | 85
с.Ср.Апочки | Горшеченский район | Горшеченский РЭС | 139 5/100 (183) | 1*100 | 45
с.Ср.Апочки | Горшеченский район | Горшеченский РЭС | 139 7/100 (185) | 1*100 | 48
с.Ср.Апочки | Горшеченский район | Горшеченский РЭС | 139 8/100 (186) | 1*100 | 49
с.Ср.Апочки | Горшеченский район | Горшеченский РЭС | 139 9/160 (187) | 1*160 | 75
с Ровное | Горшеченский район | Горшеченский РЭС | 181 1/100 (275) | 1*100 | 30
с Ровное | Горшеченский район | Горшеченский РЭС | 181 3/100 (276) | 1*100 | 45
с Ровное | Горшеченский район | Горшеченский РЭС | 181 4/100 (277) | 1*100 | 40
с Отрада | Горшеченский район | Горшеченский РЭС | 181 5/250 (278) | 1*250 | 56
с Отрада | Горшеченский район | Горшеченский РЭС | 181 6/63 (279) | 1*63 | 5
ПТФ №4 | Горшеченский район | Горшеченский РЭС | 374(2*630) | 2*630 | 0
ПТФ №4 | Горшеченский район | Горшеченский РЭС | 375(2*630) | 2*630 | 0
ПТФ №5 | Горшеченский район | Горшеченский РЭС | 434(2*630) | 2*630 | 0
ПТФ №5 | Горшеченский район | Горшеченский РЭС | 435(2*630) | 2*630 | 0
с Богатырево | Горшеченский район | Горшеченский РЭС | 182 10/160 (286) | 1*160 | 62
с Богатырево | Горшеченский район | Горшеченский РЭС | 182 12/160 (287) | 1*160 | 75
с Богатырево | Горшеченский район | Горшеченский РЭС | 182 13/100 (288) | 1*100 | 35
с Богатырево | Горшеченский район | Горшеченский РЭС | 182 15/100 (289) | 1*100 | 42
с Богатырево | Горшеченский район | Горшеченский РЭС | 182 16/250 (450) | 1*250 | 102
с Богатырево | Горшеченский район | Горшеченский РЭС | 182 17/100 (290) | 1*100 | 35
с Богатырево | Горшеченский район | Горшеченский РЭС | 182 18/100 (291) | 1*100 | 56
с Соколовка | Горшеченский район | Горшеченский РЭС | 182 19/160 (292) | 1*160 | 79
с Соколовка | Горшеченский район | Горшеченский РЭС | 182 20/63 (293) | 1*63 | 21
с Богатырево | Горшеченский район | Горшеченский РЭС | 182 3/100 (281) | 1*100 | 40
с Богатырево | Горшеченский район | Горшеченский РЭС | 182 4/100 (282) | 1*100 | 30
с Богатырево | Горшеченский район | Горшеченский РЭС | 182 6/100 (448) | 1*100 | 30
с Богатырево | Горшеченский район | Горшеченский РЭС | 182 7/100 (283) | 1*100 | 40
с Богатырево | Горшеченский район | Горшеченский РЭС | 182 8/160 (284) | 1*160 | 57
с Быково | Горшеченский район | Горшеченский РЭС | 185 1/100 (295) | 1*100 | 45
с Быково | Горшеченский район | Горшеченский РЭС | 185 11/400 (302) | 1*400 | 102
с Быково | Горшеченский район | Горшеченский РЭС | 185 3/63 (296) | 1*63 | 0
с Быково | Горшеченский район | Горшеченский РЭС | 185 4/100 (297) | 1*100 | 32
с Быково | Горшеченский район | Горшеченский РЭС | 185 5/160 (298) | 1*160 | 45
с Быково | Горшеченский район | Горшеченский РЭС | 185 7/100 (299) | 1*100 | 45
с Быково | Горшеченский район | Горшеченский РЭС | 185 8/250 (300) | 1*250 | 50
с Быково | Горшеченский район | Горшеченский РЭС | 185 9/400 (301) | 1*400 | 150
с Быково | Горшеченский район | Горшеченский РЭС | 187 1/100 (303) | 1*100 | 75
с Быково | Горшеченский район | Горшеченский РЭС | 187 2/400 (304) | 1*400 | 150
с Быстрик | Горшеченский район | Горшеченский РЭС | 187 4/63 (305) | 1*63 | 25
с Быстрик | Горшеченский район | Горшеченский РЭС | 187 5/100 (307) | 1*100 | 35
с Быстрик | Горшеченский район | Горшеченский РЭС | 187 7/250 (308) | 1*250 | 90
ПТФ №6 | Горшеченский район | Горшеченский РЭС | 436 | 2*630 | 0
ПТФ №6 | Горшеченский район | Горшеченский РЭС | 437 | 2*630 | 0
ППП | Горшеченский район | Горшеченский РЭС | 446 | 2*160 | 0
с Знаменка | Горшеченский район | Горшеченский РЭС | 191 1/100 (313) | 1*100 | 30
с Знаменка | Горшеченский район | Горшеченский РЭС | 191 2/100 (314) | 1*100 | 30
с Знаменка | Горшеченский район | Горшеченский РЭС | 191 3/250 (315) | 1*250 | 45
| Горшеченский район | Горшеченский РЭС | 195 6/630 | 1*630 | 200
с Знаменка | Горшеченский район | Горшеченский РЭС | 195 1/63 (316) | 1*63 | 10
с Знаменка | Горшеченский район | Горшеченский РЭС | 195 2/250 (317) | 1*250 | 85
с Знаменка | Горшеченский район | Горшеченский РЭС | 195 3/100 (318) | 1*100 | 36
с Знаменка | Горшеченский район | Горшеченский РЭС | 195 4/100 (319) | 1*100 | 41
с Знаменка | Горшеченский район | Горшеченский РЭС | 195 5/100 (320) | 1*100 | 15
с Знаменка | Горшеченский район | Горшеченский РЭС | 195 7/160 (322) | 1*160 | 56
с Знаменка | Горшеченский район | Горшеченский РЭС | 197 1/100 (324) | 1*100 | 46
с Знаменка | Горшеченский район | Горшеченский РЭС | 197 2/250 (325) | 1*250 | 86
с Знаменка | Горшеченский район | Горшеченский РЭС | 197 4/250 (326) | 1*250 | 90
с Мелавое | Горшеченский район | Горшеченский РЭС | 152 1/63 (212) | 1*63 | 18
с Мелавое | Горшеченский район | Горшеченский РЭС | 152 10/250 (221) | 1*250 | 24
с Мелавое | Горшеченский район | Горшеченский РЭС | 152 15/160 (222) | 1*160 | 12
с Мелавое | Горшеченский район | Горшеченский РЭС | 152 16/63 (223) | 1*63 | 12
с Мелавое | Горшеченский район | Горшеченский РЭС | 152 2/160 (213) | 1*160 | 52
с Мелавое | Горшеченский район | Горшеченский РЭС | 152 3/160 (214) | 1*160 | 56
с Мелавое | Горшеченский район | Горшеченский РЭС | 152 4/160 (215) | 1*160 | 66
с Мелавое | Горшеченский район | Горшеченский РЭС | 152 5/250 (216) | 1*250 | 101
с Мелавое | Горшеченский район | Горшеченский РЭС | 152 7/250 (218) | 1*250 | 109
с Мелавое | Горшеченский район | Горшеченский РЭС | 152 8/100 (219) | 1*100 | 41
с Мелавое | Горшеченский район | Горшеченский РЭС | 152 9/100 (220) | 1*100 | 37
с Мелавое | Горшеченский район | Горшеченский РЭС | 153 1/400 (224) | 1*400 | 148
с Мелавое | Горшеченский район | Горшеченский РЭС | 153 10/160 (232) | 1*160 | 39
с Мелавое | Горшеченский район | Горшеченский РЭС | 153 2/100 (225) | 1*100 | 35
с Мелавое | Горшеченский район | Горшеченский РЭС | 153 3/160 (226) | 1*160 | 78
с Мелавое | Горшеченский район | Горшеченский РЭС | 153 5/400 (227) | 1*400 | 164
с Мелавое | Горшеченский район | Горшеченский РЭС | 153 6/400 (228) | 1*400 | 178
с Мелавое | Горшеченский район | Горшеченский РЭС | 153 7/63 (229) | 1*63 | 18
с Мелавое | Горшеченский район | Горшеченский РЭС | 153 8/250 (230) | 1*250 | 92
с Мелавое | Горшеченский район | Горшеченский РЭС | 153 9/250 (231) | 1*250 | 109
КРС | Горшеченский район | Горшеченский РЭС | 158 1/400 (234) | 1*400 | 163
п Мелавский | Горшеченский район | Горшеченский РЭС | 159 1/63 (235) | 1*63 | 33
п Мелавский | Горшеченский район | Горшеченский РЭС | 159 2/630 (236) | 1*630 | 207
с Болото | Горшеченский район | Горшеченский РЭС | 159 4/250 (237) | 1*250 | 102
с Болото | Горшеченский район | Горшеченский РЭС | 159 5/250 (238) | 1*250 | 109
с Болото | Горшеченский район | Горшеченский РЭС | 159 6/160 (239) | 1*160 | 31
с Н.Борки | Горшеченский район | Горшеченский РЭС | 1412 1/100 (201) | 1*100 | 27
с Н.Борки | Горшеченский район | Горшеченский РЭС | 1412 2/100 (202) | 1*100 | 39
с Болото | Горшеченский район | Горшеченский РЭС | 1412 3/63 (203) | 1*63 | 20
с Болото | Горшеченский район | Горшеченский РЭС | 1412 4/63 (204) | 1*63 | 22
с Болото | Горшеченский район | Горшеченский РЭС | 1412 5/630 (205) | 1*630 | 121
с Болото | Горшеченский район | Горшеченский РЭС | 1412 7/40 (208) | 1*40 | 21
с Болото | Горшеченский район | Горшеченский РЭС | 453 | 1*160 | 51
с Н.Борки | Горшеченский район | Горшеченский РЭС | 1413 1/160 (209) | 1*160 | 36
| Горшеченский район | Горшеченский РЭС | 466 | 1* 63 | 35
с Сосновка | Горшеченский район | Горшеченский РЭС | 1413 2/250 (210) | 1*250 | 98
с Н.Борки | Горшеченский район | Горшеченский РЭС | 142 1/400 (188) | 1*400 | 60
с.Вислое | Горшеченский район | Горшеченский РЭС | 142 10/100 (152) | 1*100 | 31
с Н.Борки | Горшеченский район | Горшеченский РЭС | 142 3/400 (189) | 1*400 | 51
с Н.Борки | Горшеченский район | Горшеченский РЭС | 142 4/160 (148) | 1*160 | 52
с Н.Борки | Горшеченский район | Горшеченский РЭС | 142 5/100 (149) | 1*100 | 35
с.Вислое | Горшеченский район | Горшеченский РЭС | 142 7/100 (150) | 1*100 | 20
с.Вислое | Горшеченский район | Горшеченский РЭС | 142 9/100 (190) | 1*100 | 45
с Болото | Горшеченский район | Горшеченский РЭС | 147 11/250 (199) | 1*250 | 25
с Болото | Горшеченский район | Горшеченский РЭС | 147 12/1,25 (200) | 1*1,25 | 0
с Болото | Горшеченский район | Горшеченский РЭС | 147 2/160 (191) | 1*160 | 20
с Болото | Горшеченский район | Горшеченский РЭС | 147 4/160 (192) | 1*160 | 75
с Болото | Горшеченский район | Горшеченский РЭС | 147 5/100 (193) | 1*100 | 51
с Болото | Горшеченский район | Горшеченский РЭС | 147 6/100 (194) | 1*100 | 24
с Мокрец | Горшеченский район | Горшеченский РЭС | 147 7/250 (195) | 1*250 | 80
с Мокрец | Горшеченский район | Горшеченский РЭС | 147 8/100 (196) | 1*100 | 45
с Мокрец | Горшеченский район | Горшеченский РЭС | 147 9/160 (197) | 1*160 | 55
с Удобное | Горшеченский район | Горшеченский РЭС | 1613 1/630 (247) | 1*630 | 278
с Удобное | Горшеченский район | Горшеченский РЭС | 1613 2/100 (248) | 1*100 | 35
с Удобное | Горшеченский район | Горшеченский РЭС | 1613 3/160 (249) | 1*160 | 36
с Шеенка | Горшеченский район | Горшеченский РЭС | 1613 4/63 (250) | 1*63 | 21
с Кожановка | Горшеченский район | Горшеченский РЭС | 1613 5/10 (251) | 1*10 | 0
с Просторное | Горшеченский район | Горшеченский РЭС | 1613 6/100 (252) | 1*100 | 29
с Просторное | Горшеченский район | Горшеченский РЭС | 1613 7/100 (253) | 1*100 | 35
с Просторное | Горшеченский район | Горшеченский РЭС | 1613 8/63 (254) | 1*63 | 20
с Удобное | Горшеченский район | Горшеченский РЭС | 1613 9/160 (255) | 1*160 | 45
с Орловка | Горшеченский район | Горшеченский РЭС | 165 1/160 (240) | 1*160 | 45
с Ивановка | Горшеченский район | Горшеченский РЭС | 167 2/63 (241) | 1*63 | 21
с Ивановка | Горшеченский район | Горшеченский РЭС | 167 3/100 | 1*100 | 20
с Ивановка | Горшеченский район | Горшеченский РЭС | 167 4/160 (242) | 1*160 | 52
с Ивановка | Горшеченский район | Горшеченский РЭС | 167 6/63 (244) | 1*63 | 10
с.Богородицкое | Горшеченский район | Горшеченский РЭС | 1101 1/160 (327) | 1*160 | 58
с.Богородицкое | Горшеченский район | Горшеченский РЭС | 1101 2/100 (328) | 1*100 | 41
с.Богородицкое | Горшеченский район | Горшеченский РЭС | 1101 3/63 (330) | 1*63 | 0
с.Богородицкое | Горшеченский район | Горшеченский РЭС | 1101 4/250 (331) | 1*250 | 95
с.Богородицкое | Горшеченский район | Горшеченский РЭС | 1101 5/250 (332) | 1*250 | 59
с.Богородицкое | Горшеченский район | Горшеченский РЭС | 1101 6/100 (333) | 1*100 | 36
с.Богородицкое | Горшеченский район | Горшеченский РЭС | 1101 7/250 (334) | 1*250 | 123
с.Богородицкое | Горшеченский район | Горшеченский РЭС | 1101 8/40 (335) | 1*40 | 0
с Ровенка | Горшеченский район | Горшеченский РЭС | 1105 1/160 (336) | 1*160 | 50
с Ровенка | Горшеченский район | Горшеченский РЭС | 1105 2/400 (337) | 1*400 | 150
с Ровенка | Горшеченский район | Горшеченский РЭС | 1105 3/40 (338) | 1*40 | 0
с Ровенка | Горшеченский район | Горшеченский РЭС | 1105 4/160 (339) | 1*160 | 23
с Залесье | Горшеченский район | Горшеченский РЭС | 1105 5/100 (340) | 1*100 | 20
с.Ясенки | Горшеченский район | Горшеченский РЭС | 1111 1/100 (341) | 1*100 | 32
с.Ясенки | Горшеченский район | Горшеченский РЭС | 1111 10/25 (352) | 1*25 | 0
с.Ясенки | Горшеченский район | Горшеченский РЭС | 1111 2/160 (342) | 1*160 | 52
с.Ясенки | Горшеченский район | Горшеченский РЭС | 1111 3/160 (343) | 1*160 | 50
с.Ясенки | Горшеченский район | Горшеченский РЭС | 1111 5/250 (347) | 1*250 | 70
с.Ясенки | Горшеченский район | Горшеченский РЭС | 1111 6/63 (348) | 1*63 | 0
с.Ясенки | Горшеченский район | Горшеченский РЭС | 1111 7/100 (349) | 1*100 | 0
с.Ясенки | Горшеченский район | Горшеченский РЭС | 1111 8/100 (350) | 1*100 | 22
с.Ясенки | Горшеченский район | Горшеченский РЭС | 1111 9/160 (351) | 1*160 | 52
с.Ясенки | Горшеченский район | Горшеченский РЭС | 1114 1/63 (354) | 1*63 | 20
с.Ясенки | Горшеченский район | Горшеченский РЭС | 1114 3/400 (356) | 1*400 | 50
с.Ясенки | Горшеченский район | Горшеченский РЭС | 1114 4/400 (357) | 1*400 | 50
с.Ясенки | Горшеченский район | Горшеченский РЭС | 1114 5/250 (358) | 1*250 | 62
с.Ясенки | Горшеченский район | Горшеченский РЭС | 1114 6/63 (359) | 1*63 | 15
с.Ясенки | Горшеченский район | Горшеченский РЭС | 1114 7/63 (360) | 1*63 | 10
с Кулевка | Горшеченский район | Горшеченский РЭС | 1116 11/100 (370) | 1*100 | 35
с Кулевка | Горшеченский район | Горшеченский РЭС | 1116 2/250 (362) | 1*250 | 85
с Кулевка | Горшеченский район | Горшеченский РЭС | 1116 3/100 (363) | 1*100 | 41
с Кулевка | Горшеченский район | Горшеченский РЭС | 1116 4/160 (364) | 1*160 | 63
с Кулевка | Горшеченский район | Горшеченский РЭС | 1116 5/63 (365) | 1*63 | 10
с Кулевка | Горшеченский район | Горшеченский РЭС | 1116 6/160 (366) | 1*160 | 56
с Кулевка | Горшеченский район | Горшеченский РЭС | 1116 7/250 (367) | 1*250 | 100
с Кулевка | Горшеченский район | Горшеченский РЭС | 1116 8/250 (368) | 1*250 | 102
с Кулевка | Горшеченский район | Горшеченский РЭС | 1116 9/250 (369) | 1*250 | 108
Инкубатор | Горшеченский район | Горшеченский РЭС | 1117 10/2*1000 (376) | 2*1000 | 0
Инкубатор | Горшеченский район | Горшеченский РЭС | 1117 9/2*1000 (432) | 2*1000 | 0
п Горшечное | Горшеченский район | Горшеченский РЭС | 438 | 1*25 | 5
с Сосновка | Горшеченский район | Горшеченский РЭС | 1121 1/160 (403) | 1*160 | 35
с Сосновка | Горшеченский район | Горшеченский РЭС | 1121 10/160 (345) | 1*160 | 58
с Сосновка | Горшеченский район | Горшеченский РЭС | 1121 11/160 (410) | 1*160 | 69
с Сосновка | Горшеченский район | Горшеченский РЭС | 1121 12/63 (411) | 1*63 | 12
с Сосновка | Горшеченский район | Горшеченский РЭС | 1121 2/160 (404) | 1*160 | 50
с Сосновка | Горшеченский район | Горшеченский РЭС | 1121 3/250 (405) | 1*250 | 50
с Сосновка | Горшеченский район | Горшеченский РЭС | 1121 4/250 (406) | 1*250 | 90
с Сосновка | Горшеченский район | Горшеченский РЭС | 1121 5/100 (407) | 1*100 | 30
с Сосновка | Горшеченский район | Горшеченский РЭС | 1121 6/400 (408) | 1*400 | 200
с Сосновка | Горшеченский район | Горшеченский РЭС | 1121 7/63 (409) | 1*63 | 10
с Сосновка | Горшеченский район | Горшеченский РЭС | 1121 9/100 (344) | 1*100 | 26
с Березово | Горшеченский район | Горшеченский РЭС | 1123 1/100 (412) | 1*100 | 35
с Решетовка | Горшеченский район | Горшеченский РЭС | 1123 12/40 (423) | 1*40 | 20
с Березово | Горшеченский район | Горшеченский РЭС | 1123 2/40 (413) | 1*40 | 0
с Березово | Горшеченский район | Горшеченский РЭС | 1123 3/63 (414) | 1*63 | 10
с Березово | Горшеченский район | Горшеченский РЭС | 1123 4/100 (415) | 1*100 | 31
с Березово | Горшеченский район | Горшеченский РЭС | 1123 6/100 (417) | 1*100 | 25
с Березово | Горшеченский район | Горшеченский РЭС | 1123 7/40 (418) | 1*40 | 0
с Березово | Горшеченский район | Горшеченский РЭС | 1123 8/100 (419) | 1*100 | 35
с Решетовка | Горшеченский район | Горшеченский РЭС | 1123 9/40 (420) | 1*40 | 0
с Сосновка | Горшеченский район | Горшеченский РЭС | 1126 2/63 (425) | 1*63 | 20
с Сомовка | Горшеченский район | Горшеченский РЭС | 1126 3/100 (426) | 1*100 | 41
с Сомовка | Горшеченский район | Горшеченский РЭС | 1126 5/40 (427) | 1*40 | 10
с Сомовка | Горшеченский район | Горшеченский РЭС | 1126 6/100 (421) | 1*100 | 35
с Сомовка | Горшеченский район | Горшеченский РЭС | 422 | 1*25 | 0
Дмитриевский РЭС
с. Крупец, Хозцентр | Дмитриевский район | Дмитриевский РЭС | КТП 1110-01/250 | 1*250 | 70
с. Ладыгино, Колобок | Дмитриевский район | Дмитриевский РЭС | КТП 1110-02-63 | 1*63 | 5
с. Татарка, Детсад | Дмитриевский район | Дмитриевский РЭС | КТП 1110-04/160 | 1*160 | 40
с. Татарка, Луг | Дмитриевский район | Дмитриевский РЭС | КТП 1110-05/63 | 1*63 | 15
с. Татарка | Дмитриевский район | Дмитриевский РЭС | КТП 1110-07/63 | 1*63 | 15
с. Крупец, с/с | Дмитриевский район | Дмитриевский РЭС | КТП 1110-08/250 | 1*250 | 50
с. Крупец, ст. Школа | Дмитриевский район | Дмитриевский РЭС | КТП 1110-09/160 | 1*160 | 40
с. Крупец | Дмитриевский район | Дмитриевский РЭС | КТП 1110-11/160 | 1*160 | 20
п. Томский | Дмитриевский район | Дмитриевский РЭС | КТП 1110-12/100 | 1*100 | 30
с. Крупец, Клуб | Дмитриевский район | Дмитриевский РЭС | КТП 1110-13/100 | 1*100 | 30
с. Ладыгино | Дмитриевский район | Дмитриевский РЭС | МТП 1110-03/160 | 1*160 | 16
с. Татарка, КРС | Дмитриевский район | Дмитриевский РЭС | ТП 1110-06/250 | 1*250 | 250
п. Нива | Дмитриевский район | Дмитриевский РЭС | ЗКТП1114-05*2/250 | 2*250 | 21/77
с. Д.Кузнецовка, Вода | Дмитриевский район | Дмитриевский РЭС | КТП 1114-03/40 | 1*40 | 20
п. Нива, Вода | Дмитриевский район | Дмитриевский РЭС | КТП 1114-04/40 | 1*40 | 25
с. Д.Кузнецовка | Дмитриевский район | Дмитриевский РЭС | КТП 1114-08/63 | 1*63 | 15
с. Крупец, на балансе | Дмитриевский район | Дмитриевский РЭС | КТП 1114-12/100 | 1*100 | 20
г. Дмитриев | Дмитриевский район | Дмитриевский РЭС | ЗТП 1.1.15-04/320 | 1*320 | 20
г. Дмитриев | Дмитриевский район | Дмитриевский РЭС | ЗТП 1.1.15-09/400 | 1*400 | 102
г. Дмитриев | Дмитриевский район | Дмитриевский РЭС | ЗТП 1.1.15-10/400 | 1*400 | 200
г. Дмитриев | Дмитриевский район | Дмитриевский РЭС | ЗТП 1.1.15-13/250 | 1*250 | 40
г. Дмитриев | Дмитриевский район | Дмитриевский РЭС | ЗТП 1.1.15-16/160 | 1*160 | 20
г. Дмитриев | Дмитриевский район | Дмитриевский РЭС | ЗТП 1.1.15-19/315 | 1*315 | 5
г. Дмитриев | Дмитриевский район | Дмитриевский РЭС | ЗТП 1.1.15-23/400 | 1*400 | 25
г. Дмитриев | Дмитриевский район | Дмитриевский РЭС | ЗТП 1.1.15-39/400 | 1*400 | 150
г. Дмитриев | Дмитриевский район | Дмитриевский РЭС | КТП 1.1.15-06/400 | 1*250 | 25
г. Дмитриев | Дмитриевский район | Дмитриевский РЭС | КТП 1.1.15-15/160 | 1*160 | 2
г. Дмитриев | Дмитриевский район | Дмитриевский РЭС | КТП 1.1.15-21/400 | 1*400 | 32
г. Дмитриев | Дмитриевский район | Дмитриевский РЭС | КТП 1.1.15-27/630 | 1*630 | 238
г. Дмитриев | Дмитриевский район | Дмитриевский РЭС | КТП 1.1.15-33/100 | 1*100 | 20
г. Дмитриев | Дмитриевский район | Дмитриевский РЭС | КТП 1.1.15-35/200 | 1*200 | 20
г. Дмитриев | Дмитриевский район | Дмитриевский РЭС | КТП 1.1.15-40/63 | 1*63 | 63
п. Нива | Дмитриевский район | Дмитриевский РЭС | КТП 1118-03/63 п.Нива. | 1*63 | 15
п. Октябрьский, Генерал | Дмитриевский район | Дмитриевский РЭС | КТП 1118-07/63 | 1*63 | 30
п. Октябрьский | Дмитриевский район | Дмитриевский РЭС | КТП 1118-08/100 | 1*100 | 45
п. Чуриловский | Дмитриевский район | Дмитриевский РЭС | КТП 1118-10/40 | 1*40 | 20
ДЭУ, заправка | Дмитриевский район | Дмитриевский РЭС | КТП 1118-15/40 | 1*40 | 15
п. Беликово | Дмитриевский район | Дмитриевский РЭС | КТП 1118-16/63 | 1*63 | 30
п. Владимеровский | Дмитриевский район | Дмитриевский РЭС | КТП 1118-17/40 | 1*40 | 20
п. Будёновский | Дмитриевский район | Дмитриевский РЭС | МТП 1118-06/100 | 1*100 | 50
п. Майский, свинокомплекс | Дмитриевский район | Дмитриевский РЭС | ТП 153 | 2*630 | 50
с. Фокино, свинокомплекс | Дмитриевский район | Дмитриевский РЭС | ТП 183 | 2*630 | 130
с. Гришино | Дмитриевский район | Дмитриевский РЭС | КТП 1119-04/100 | 1*100 | 5
с. Снижа, лесхоз | Дмитриевский район | Дмитриевский РЭС | КТП 1119-06/160 | 1*160 | 60
с. Татарка, газ | Дмитриевский район | Дмитриевский РЭС | ТП-072 ПГБ | 1*10 | 0
с. Татарка, газ | Дмитриевский район | Дмитриевский РЭС | ТП-073СКЗ | 1*10 | 0
г. Дмитриев, быт | Дмитриевский район | Дмитриевский РЭС | КТП 1121-01/63 | 1*63 | 15
п. Нива, кирпичный | Дмитриевский район | Дмитриевский РЭС | КТП 1.1.23-02/160 | 1*160 | 30
п. Заречный | Дмитриевский район | Дмитриевский РЭС | КТП 1123-05/40 | 1*40 | 15
г. Дмитриев | Дмитриевский район | Дмитриевский РЭС | ТП 1.1.5-01/630 | 1*630 | 256
г. Дмитриев | Дмитриевский район | Дмитриевский РЭС | ТП 1.1.5-05/400 | 1*400 | 30
г. Дмитриев | Дмитриевский район | Дмитриевский РЭС | ТП 1.1.5-24/630 | 1*400 | 179
г. Дмитриев | Дмитриевский район | Дмитриевский РЭС | ТП 1.1.5-26/2*400 | 2*400 | 96/10
г. Дмитриев | Дмитриевский район | Дмитриевский РЭС | ТП 1.1.5-31/160 | 1*160 | 17
с. Фокино | Дмитриевский район | Дмитриевский РЭС | КТП 116/22/160 | 1*160 | 60
с. Крупец | Дмитриевский район | Дмитриевский РЭС | КТП 116-01/63 | 1*63 | 10
с. Крупец | Дмитриевский район | Дмитриевский РЭС | КТП 116-02/63 | 1*63 | 5
с. Фокино, магазин | Дмитриевский район | Дмитриевский РЭС | КТП 116-03/100 | 1*100 | 30
с. Фокино, Таня | Дмитриевский район | Дмитриевский РЭС | КТП 116-04/100 | 1*100 | 20
с. Фокино, Зайчик | Дмитриевский район | Дмитриевский РЭС | КТП 116-05/63 | 1*63 | 15
с. Фокино | Дмитриевский район | Дмитриевский РЭС | КТП 116-06/160 | 1*160 | 70
с. Хинецкое | Дмитриевский район | Дмитриевский РЭС | КТП 116-09/63 | 1*63 | 15
с. Хинецкое, Вода | Дмитриевский район | Дмитриевский РЭС | КТП 116-10/63 | 1*63 | 15
с. Хинецкое | Дмитриевский район | Дмитриевский РЭС | КТП 116-11/63 | 1*63 | 20
с. Фокино, Выгон 1 | Дмитриевский район | Дмитриевский РЭС | КТП 116-13/63 | 1*63 | 15
с. Фокино | Дмитриевский район | Дмитриевский РЭС | КТП 116-14/250 | 1*250 | 50
п. Григорьевский | Дмитриевский район | Дмитриевский РЭС | КТП 116-16/63 | 1*63 | 20
п. Мартовский | Дмитриевский район | Дмитриевский РЭС | КТП 116-17/40 | 1*40 | 20
с. Фокино, Выгон 2 | Дмитриевский район | Дмитриевский РЭС | КТП 116-18/63 | 1*63 | 15
с. Фокино | Дмитриевский район | Дмитриевский РЭС | КТП 116-21/100 | 1*100 | 50
с. Фокино | Дмитриевский район | Дмитриевский РЭС | КТП 116-23/100 | 1*100 | 15
с. Крупец, школа | Дмитриевский район | Дмитриевский РЭС | КТП 116-24/2*250 | 2*250 | 55/55
г. Дмитриев | Дмитриевский район | Дмитриевский РЭС | ЗТП 1.1.8-11/250 | 1*250 | 6
г. Дмитриев | Дмитриевский район | Дмитриевский РЭС | ЗТП 1.1.8-22/400 | 1*400 | 138
г. Дмитриев | Дмитриевский район | Дмитриевский РЭС | ЗТП 1.1.8-57/2*400 | 2*400 | 81/81
г. Дмитриев | Дмитриевский район | Дмитриевский РЭС | КТП 1.1.8-08/250 | 1*250 | 43
г. Дмитриев | Дмитриевский район | Дмитриевский РЭС | КТП 1.1.8-12/630 | 1*630 | 300
г. Дмитриев | Дмитриевский район | Дмитриевский РЭС | КТП 1.1.8-17/250 | 1*250 | 90
г. Дмитриев | Дмитриевский район | Дмитриевский РЭС | КТП 1.1.8-20/160 | 1*160 | 12
г. Дмитриев | Дмитриевский район | Дмитриевский РЭС | КТП 1.1.8-36/250 | 1*160 | 60
г. Дмитриев | Дмитриевский район | Дмитриевский РЭС | КТП 1.1.8-38/400 | 1*250 | 90
г. Дмитриев | Дмитриевский район | Дмитриевский РЭС | КТП 1.1.8-28/160 | 1*160 | 42
с. Киликино | Дмитриевский район | Дмитриевский РЭС | КТП 11014-01/63 | 1*63 | 15
с. Богословка | Дмитриевский район | Дмитриевский РЭС | КТП 11014-02/63 с.Богословка | 1*63 | 25
с. Киликино, магазин | Дмитриевский район | Дмитриевский РЭС | КТП 11014-03/63 с.Киликино (Магазин) | 1*63 | 15
п. Лесной, быт | Дмитриевский район | Дмитриевский РЭС | КТП 11014-04/63 | 1*63 | 15
п. Лесной, вода | Дмитриевский район | Дмитриевский РЭС | КТП 11014-05/160 | 1*160 | 60
д.Кошкино | Дмитриевский район | Дмитриевский РЭС | ТП 427 | 1*63 | 48
с. Киликино, каменка | Дмитриевский район | Дмитриевский РЭС | КТП 11020-01/160 с.Киликино (Каменка) | 1*160 | 50
п. Терпиловка | Дмитриевский район | Дмитриевский РЭС | КТП 11020-02/63 п Терпиловка | 1*63 | 5
с. Полозовка, КФК | Дмитриевский район | Дмитриевский РЭС | КТП 11020-04/160 с.Полозовка (КФК) | 1*160 | 70
с. Полозовка, магазин | Дмитриевский район | Дмитриевский РЭС | КТП 11020-05/100 с.Полозовка (Магазин) | 1*100 | 15
с. Полозовка, вода | Дмитриевский район | Дмитриевский РЭС | КТП 11020-06/63 с Полозовка (вода) | 1*63 | 15
с. Полозовка | Дмитриевский район | Дмитриевский РЭС | МТП 11020-03/63 с.Полозовка | 1*63 | 15
с. Пальцево, иваненьшино | Дмитриевский район | Дмитриевский РЭС | КТП 11022-02/63 с.Пальцево (Иваненьшино) | 1*63 | 15
с. Пальцево, магазин | Дмитриевский район | Дмитриевский РЭС | КТП 11022-03/100 с.Пальцево (Магазин) | 1*100 | 5
с. Пальцево, табор | Дмитриевский район | Дмитриевский РЭС | КТП 11022-07/60 сПальцево (табор) | 1*60 | 15
с. Пальцево, Роженский | Дмитриевский район | Дмитриевский РЭС | КТП 11022-09/63 с.Пальцево (Роженский) | 1*63 | 15
с. Селино, ток | Дмитриевский район | Дмитриевский РЭС | КТП 171-02/250 | 1*250 | 250
с. Селино, школа | Дмитриевский район | Дмитриевский РЭС | КТП 171-04/250 | 1*250 | 70
с. Селино, магазин | Дмитриевский район | Дмитриевский РЭС | КТП 171-05/63 | 1*63 | 10
с. Селино, влда | Дмитриевский район | Дмитриевский РЭС | КТП 171-06/63 | 1*63 | 15
с. Селино, быт | Дмитриевский район | Дмитриевский РЭС | КТП 171-07/63 | 1*63 | 15
с. Селино, пилорама | Дмитриевский район | Дмитриевский РЭС | МТП 171-03/160 | 1*160 | 35
п. Ясная Поляна | Дмитриевский район | Дмитриевский РЭС | КТП 1711-01/63 | 1*63 | 15
с. Зелёная Роща | Дмитриевский район | Дмитриевский РЭС | КТП 1711-02/100 | 1*100 | 50
п. Ульяновский | Дмитриевский район | Дмитриевский РЭС | КТП 1711-03/63 | 1*63 | 63
с. Пробыжье | Дмитриевский район | Дмитриевский РЭС | КТП 1711-06/100 | 1*100 | 50
с. Поповкино, ток | Дмитриевский район | Дмитриевский РЭС | КТП 1711-11/100 | 1*100 | 50
с. Пробыжье | Дмитриевский район | Дмитриевский РЭС | МТП 1711-04/63 | 1*63 | 20
с. Поповкино, табор | Дмитриевский район | Дмитриевский РЭС | МТП 1711-07/160 | 1*160 | 160
п. Орлов | Дмитриевский район | Дмитриевский РЭС | КТП 1712-01/100 | 1*100 | 50
с. Глубое, магазин | Дмитриевский район | Дмитриевский РЭС | КТП 1712-02/100 | 1*100 | 50
с. Глубое, быт | Дмитриевский район | Дмитриевский РЭС | КТП 1712-04/100 | 1*100 | 50
п. Орлов | Дмитриевский район | Дмитриевский РЭС | КТП 1712-05/63 | 1*63 | 15
п. Корчагин | Дмитриевский район | Дмитриевский РЭС | КТП 1713-02/63 | 1*63 | 15
с. Селино, СТФ | Дмитриевский район | Дмитриевский РЭС | КТП 1713-03/160 | 1*160 | 40
п. Уютное | Дмитриевский район | Дмитриевский РЭС | МТП1713-01/100 | 1*100 | 50
п. Лозливое | Дмитриевский район | Дмитриевский РЭС | КТП 176-01/100 | 1*100 | 50
п. Лозливое, вода | Дмитриевский район | Дмитриевский РЭС | КТП 177-01/160 | 1*160 | 80
п. Лозливое | Дмитриевский район | Дмитриевский РЭС | КТП 177-03/40 | 1*40 | 20
с. Харасея, стф | Дмитриевский район | Дмитриевский РЭС | КТП 151-02/160 | 1*160 | 40
с. Бреховка | Дмитриевский район | Дмитриевский РЭС | КТП 151-03/100 | 1*100 | 30
с. Харасея,баня | Дмитриевский район | Дмитриевский РЭС | КТП 151-04/100 | 1*100 | 40
с. Арбузово, вода | Дмитриевский район | Дмитриевский РЭС | КТП 151-05/160 | 1*160 | 154
с. Чёрная Грязь | Дмитриевский район | Дмитриевский РЭС | КТП 151-06/160 | 1*160 | 25
с. Чёрная Грязь | Дмитриевский район | Дмитриевский РЭС | КТП 151-07/63 | 1*63 | 15
с. Арбузово, магазин | Дмитриевский район | Дмитриевский РЭС | КТП 151-09/40 | 1*40 | 10
с. Харасея, ток | Дмитриевский район | Дмитриевский РЭС | КТП 151-10/250 | 1*250 | 150
с. Харасея, клуб | Дмитриевский район | Дмитриевский РЭС | КТП 151-12/60 | 1*60 | 10
с. Харасея, сепоратор | Дмитриевский район | Дмитриевский РЭС | КТП 151-13/63 | 1*63 | 15
с. Харасея, детсад | Дмитриевский район | Дмитриевский РЭС | КТП 151-14/160 | 1*160 | 60
с. Берёза | Дмитриевский район | Дмитриевский РЭС | КТП 1511-01/160 | 1*160 | 25
с. Берёза за мостом | Дмитриевский район | Дмитриевский РЭС | КТП 1511-03/100 | 1*100 | 30
с. Берёза, быт | Дмитриевский район | Дмитриевский РЭС | КТП 1511-04/100 | 1*100 | 25
с. Берёза, луг | Дмитриевский район | Дмитриевский РЭС | КТП 1511-05/100 | 1*100 | 40
с. Берёза, ржавец | Дмитриевский район | Дмитриевский РЭС | КТП 1511-06/63 | 1*63 | 15
п. Моисеево | Дмитриевский район | Дмитриевский РЭС | КТП 1511-08/100 | 1*100 | 85
с. Берёза, табор | Дмитриевский район | Дмитриевский РЭС | КТП 1511-10/160 | 1*160 | 40
с. Берёза, авм | Дмитриевский район | Дмитриевский РЭС | КТП 1511-12/250 | 1*250 | 50
с. Берёза, летний лагерь | Дмитриевский район | Дмитриевский РЭС | КТП 1511-13/63 | 1*63 | 15
с. Берёза, больница | Дмитриевский район | Дмитриевский РЭС | КТП 1511-15/160 | 1*160 | 50
с. Берёза, больница | Дмитриевский район | Дмитриевский РЭС | КТП 1511-16/160 | 1*160 | 40
с. Берёза, школа | Дмитриевский район | Дмитриевский РЭС | КТП 1511-11/250 | 1*250 | 160
п. Городище | Дмитриевский район | Дмитриевский РЭС | КТП 1513-01/40 | 1*40 | 10
п. Жерновка | Дмитриевский район | Дмитриевский РЭС | КТП 152-03/40 | 1*40 | 10
с. Пушкарёво | Дмитриевский район | Дмитриевский РЭС | КТП 157-02/160 | 1*160 | 94
с. Буциновка | Дмитриевский район | Дмитриевский РЭС | КТП 11610-03/160 | 1*160 | 60
с. Буциновка, СТФ | Дмитриевский район | Дмитриевский РЭС | СТП 11610-02/10 | 1*10 | 4
с. Щербачево, МТФ | Дмитриевский район | Дмитриевский РЭС | КТП 11612-01/250 | 1*250 | 50
с. Генеральшино, табор | Дмитриевский район | Дмитриевский РЭС | КТП 11612-02/100 | 1*100 | 10
с. Генеральшино, ток | Дмитриевский район | Дмитриевский РЭС | КТП 11615-01/250 | 1*250 | 20
с. Генеральшино, детсад | Дмитриевский район | Дмитриевский РЭС | КТП 11615-02/160 | 1*160 | 25
с. Генеральшино, правление | Дмитриевский район | Дмитриевский РЭС | КТП 11615-05/160 | 1*160 | 33
с. Щербачево | Дмитриевский район | Дмитриевский РЭС | КТП 11615-06/63 | 1*63 | 20
с. Щербачево | Дмитриевский район | Дмитриевский РЭС | КТП 11615-07/40 | 1*40 | 15
с. Генеральшино, школа | Дмитриевский район | Дмитриевский РЭС | ТП 531 | 1*250 | 0
с. Петраковка, магазин | Дмитриевский район | Дмитриевский РЭС | КТП 1.16.16-03/100 | 1*100 | 23
с. Генеральшино, Польша | Дмитриевский район | Дмитриевский РЭС | КТП 11616-01/63 | 1*63 | 20
с. Петраковка | Дмитриевский район | Дмитриевский РЭС | КТП 11616-02/63 | 1*63 | 20
с. Генеральшино | Дмитриевский район | Дмитриевский РЭС | КТП 11616-04/100 | 1*100 | 20
с. Петраковка, ток | Дмитриевский район | Дмитриевский РЭС | КТП 11616-05-100 | 1*100 | 100
с. Петраковка, детсад | Дмитриевский район | Дмитриевский РЭС | КТП 11616-06/160 | 1*160 | 40
с. Генеральшино, вода | Дмитриевский район | Дмитриевский РЭС | КТП 11616-07/40 | 1*40 | 15
с. Новоалексеевка | Дмитриевский район | Дмитриевский РЭС | КТП 11617-04/160 | 1*160 | 80
с. Новоалексеевка | Дмитриевский район | Дмитриевский РЭС | КТП 11617-05/100 | 1*100 | 40
с. Романовка, церковь | Дмитриевский район | Дмитриевский РЭС | КТП 1213-01/100 | 1*100 | 50
с. Романовка | Дмитриевский район | Дмитриевский РЭС | КТП 1213-03/63 | 1*63 | 15
с. Романовка,полигон | Дмитриевский район | Дмитриевский РЭС | МТП1213-02/100 | 1*100 | 50
с. Н.Першино, КФХ Росинка | Дмитриевский район | Дмитриевский РЭС | КТП 127-02/160 | 1*160 | 30
с. Н.Першино, правление | Дмитриевский район | Дмитриевский РЭС | КТП 127-05/100 | 1*100 | 20
с. Н.Першино, гостиница | Дмитриевский район | Дмитриевский РЭС | КТП 127-06-160 | 1*160 | 39
с. Н.Першино | Дмитриевский район | Дмитриевский РЭС | КТП 127-08/160 | 1*160 | 30
с. Старо Першино | Дмитриевский район | Дмитриевский РЭС | М ТП127-03/100 | 1*100 | 20
с. Куток | Дмитриевский район | Дмитриевский РЭС | МТП127-01/100 | 1*100 | 20
с. Д.Колония | Дмитриевский район | Дмитриевский РЭС | КТП 128-01/40 | 1*40 | 20
с. Сухой Ровец | Дмитриевский район | Дмитриевский РЭС | МТП 128-02/63 | 1*63 | 25
с. Поповкино, вода | Дмитриевский район | Дмитриевский РЭС | КТП 1810-01/63 | 1*63 | 15
с. Поповкино, сельсовет | Дмитриевский район | Дмитриевский РЭС | КТП 1810-02/100 | 1*100 | 20
с. Поповкино, школа | Дмитриевский район | Дмитриевский РЭС | КТП 1810-03/63 | 1*63 | 33
с. Поповкино, правление | Дмитриевский район | Дмитриевский РЭС | КТП 1810-04/160 | 1*160 | 40
с. Поповкино, вода | Дмитриевский район | Дмитриевский РЭС | КТП 1810-05/100 | 1*100 | 20
с. Меловое | Дмитриевский район | Дмитриевский РЭС | КТП 1810-08/100 | 1*100 | 20
с. Меркуловка | Дмитриевский район | Дмитриевский РЭС | КТП 1812-02/100 | 1*100 | 30
с. Меловое, клуб | Дмитриевский район | Дмитриевский РЭС | КТП 1812-05/100 | 1*100 | 30
с. Меловое, пилорама | Дмитриевский район | Дмитриевский РЭС | КТП 1812-06/160 | 1*160 | 140
п. Ивановский | Дмитриевский район | Дмитриевский РЭС | КТП 1812-09/63 | 1*63 | 20
с. Меловое, детсад | Дмитриевский район | Дмитриевский РЭС | КТП 1812-11/160 | 1*160 | 39
с. Меловое, ток | Дмитриевский район | Дмитриевский РЭС | КТП 1812-12/250 | 1*250 | 45
с. Поповкино, луг | Дмитриевский район | Дмитриевский РЭС | КТП 1812-14/40 | 1*40 | 10
с. Меловое | Дмитриевский район | Дмитриевский РЭС | КТП1812-13/100 | 1*100 | 20
с. Осоцкое | Дмитриевский район | Дмитриевский РЭС | МТП 1812-01/63 | 1*63 | 20
с. Меркуловка | Дмитриевский район | Дмитриевский РЭС | МТП 1812-03/63 | 1*63 | 15
с. Осоцкое | Дмитриевский район | Дмитриевский РЭС | КТП 1816-02/160 | 1*160 | 50
с. Погодино, понизовка | Дмитриевский район | Дмитриевский РЭС | КТП 1816-03/63 | 1*63 | 15
с .Погодино, детсад | Дмитриевский район | Дмитриевский РЭС | КТП 1816-04/160 | 1*160 | 50
с. Коробкино, табор | Дмитриевский район | Дмитриевский РЭС | КТП 184-02/63 | 1*63 | 48
с. Коробкино, ток | Дмитриевский район | Дмитриевский РЭС | КТП 184-03/100 | 1*100 | 30
с. Коробкино, быт | Дмитриевский район | Дмитриевский РЭС | КТП 184-04/63 | 1*63 | 15
с. Коробкино, школа | Дмитриевский район | Дмитриевский РЭС | КТП 184-05/100 | 1*100 | 40
п. Маркино | Дмитриевский район | Дмитриевский РЭС | КТП 184-07/100 | 1*100 | 50
с. Коробкино, мтф | Дмитриевский район | Дмитриевский РЭС | КТП 184-09/250 | 1*250 | 235
с. Коробкино, гостиница | Дмитриевский район | Дмитриевский РЭС | КТП 184-11/100 | 1*100 | 30
с. Осоцкое, мтф | Дмитриевский район | Дмитриевский РЭС | КТП 186-01/250 | 1*250 | 235
с. Осоцкое, кормоцех | Дмитриевский район | Дмитриевский РЭС | КТП 186-02/250 | 1*250 | 235
п. Первоавгустовка, ул. Баланди | Дмитриевский район | Дмитриевский РЭС | КТП 131-01/100 | 1*100 | 50
п. Пристанционный | Дмитриевский район | Дмитриевский РЭС | КТП 131-03/100 | 1*100 | 50
п. Майский, табор | Дмитриевский район | Дмитриевский РЭС | КТП 131-04/100 | 1*100 | 50
п. Майский | Дмитриевский район | Дмитриевский РЭС | КТП 131-06/63 | 1*63 | 10
п. Майский, новая улица | Дмитриевский район | Дмитриевский РЭС | КТП 131-09/100 | 1*100 | 50
п. Первоавгустовка | Дмитриевский район | Дмитриевский РЭС | КТП 1.3.10-08/63 | 1*63 | 15
п. Первоавгустовка | Дмитриевский район | Дмитриевский РЭС | КТП 1.3.10-09/100 | 1*100 | 50
п. Первоавгустовка, с-з Бычковский | Дмитриевский район | Дмитриевский РЭС | КТП 1310-01/100 | 1*100 | 40
п. Мелгора | Дмитриевский район | Дмитриевский РЭС | КТП 1310-02/63 | 1*63 | 15
с. Дерюгино, фомичев | Дмитриевский район | Дмитриевский РЭС | КТП 1310-03/63 | 1*63 | 15
с. Дерюгино, красная горка | Дмитриевский район | Дмитриевский РЭС | КТП 1310-04/40 | 1*40 | 20
с. Бычки, центр | Дмитриевский район | Дмитриевский РЭС | КТП 1310-07/250 | 1*250 | 50
п. Первоавгустовка, ул. Победы | Дмитриевский район | Дмитриевский РЭС | КТП 1310-10/160 | 1*160 | 60
п. Первоавгустовка | Дмитриевский район | Дмитриевский РЭС | КТП-1310-06/63 | 1*63 | 15
п. Первоавгустовка | Дмитриевский район | Дмитриевский РЭС | КТП-1310-11/400 | 1*250 | 53
п. Первоавгустовка, школа | Дмитриевский район | Дмитриевский РЭС | КТП-1310-05/250 | 1*250 | 120
п. Первоавгустовка | Дмитриевский район | Дмитриевский РЭС | КТП 1.3.14-01/160 | 1*160 | 60
с. Бычки, сельсовет | Дмитриевский район | Дмитриевский РЭС | КТП 1315-03/160 | 1*160 | 40
с. Бычки, магазин | Дмитриевский район | Дмитриевский РЭС | КТП 1315-04/63 | 1*63 | 10
с. Бычки | Дмитриевский район | Дмитриевский РЭС | КТП 1315-06/100 | 1*100 | 50
с. Бычки, пьяный | Дмитриевский район | Дмитриевский РЭС | КТП 1315-07/100 | 1*100 | 40
с. Бычки, ток | Дмитриевский район | Дмитриевский РЭС | КТП 1315-08/250 | 1*250 | 60
с. Бычки, пасека | Дмитриевский район | Дмитриевский РЭС | КТП 1315-09/40 | 1*40 | 20
с. Бычки, въезд | Дмитриевский район | Дмитриевский РЭС | КТП 1315-10-40 | 1*40 | 15
с. Берёза | Дмитриевский район | Дмитриевский РЭС | ТП 188 | 1*40 | 25
с. Бычки, вода | Дмитриевский район | Дмитриевский РЭС | КТП 1315-14/25 | 1*25 | 10
п. Первоавгустовка | Дмитриевский район | Дмитриевский РЭС | КТП 1.3.16-02/100 | 1*100 | 35
п. Первоавгустовка | Дмитриевский район | Дмитриевский РЭС | КТП 1.3.16-03/100 | 1*100 | 10
п. Первоавгустовка | Дмитриевский район | Дмитриевский РЭС | КТП 1.3.16-05/250 | 1*250 | 35
п. Первоавгустовка | Дмитриевский район | Дмитриевский РЭС | КТП 1.3.16-06/160 | 1*160 | 60
п. Первоавгустовка | Дмитриевский район | Дмитриевский РЭС | КТП 1.3.16-07/100 | 1*100 | 30
п. Первоавгустовка | Дмитриевский район | Дмитриевский РЭС | КТП 1.3.16-08/63 | 1*63 | 15
п. Первоавгустовка | Дмитриевский район | Дмитриевский РЭС | МТП 1.3.16-01/63 | 1*63 | 15
п. Первоавгустовка | Дмитриевский район | Дмитриевский РЭС | КТПНУ 2*630 | 2*630 | 210
с. Дерюгино, магазин | Дмитриевский район | Дмитриевский РЭС | КТП 135-01/160 | 1*160 | 20
с. Дерюгино, с/с | Дмитриевский район | Дмитриевский РЭС | КТП 135-02/100 | 1*100 | 20
с. Дерюгино, ток | Дмитриевский район | Дмитриевский РЭС | КТП 135-03/160 | 1*160 | 30
с. Дерюгино, быт | Дмитриевский район | Дмитриевский РЭС | КТП 135-05/100 | 1*100 | 20
с. Дерюгино, МТФ | Дмитриевский район | Дмитриевский РЭС | КТП 135-06/40 | 1*40 | 20
п. Стундийский | Дмитриевский район | Дмитриевский РЭС | КТП 135-07/40 | 1*40 | 20
п. Камуна | Дмитриевский район | Дмитриевский РЭС | КТП 135-08/40 | 1*40 | 20
с. Дерюгино, детсад | Дмитриевский район | Дмитриевский РЭС | КТП 135-10/160 | 1*160 | 30
с. Дерюгино, овчарня | Дмитриевский район | Дмитриевский РЭС | КТП 135-11/63 | 1*63 | 10
с. Дерюгино, церковь | Дмитриевский район | Дмитриевский РЭС | КТП 135-12/63 | 1*63 | 15
с. Дерюгино, клуб | Дмитриевский район | Дмитриевский РЭС | КТП 135-13/160 | 1*160 | 25
с. Дерюгино, школа | Дмитриевский район | Дмитриевский РЭС | КТП 135-14/100 | 1*100 | 20
Дмитриевский | Дмитриевский район | Дмитриевский РЭС | ТП 179 | 1*250 | 80
с. Почепное, табор | Дмитриевский район | Дмитриевский РЭС | КТП 191-01/250 | 1*250 | 250
с. Почепное, сельсовет | Дмитриевский район | Дмитриевский РЭС | КТП 195-01/100 | 1*100 | 40
с. Почепное, клуб | Дмитриевский район | Дмитриевский РЭС | КТП 195-03/63 | 1*63 | 20
с. Почепное, быт | Дмитриевский район | Дмитриевский РЭС | КТП 197-02/100 | 1*100 | 40
с. Почепное, быт | Дмитриевский район | Дмитриевский РЭС | КТП 197-03/100 | 1*100 | 30
с. Почепное | Дмитриевский район | Дмитриевский РЭС | КТП 197-04/100 | 1*100 | 45
с. Почепное, мтф | Дмитриевский район | Дмитриевский РЭС | КТП 197-05/160 | 1*160 | 50
с. Почепное, нов.поселок | Дмитриевский район | Дмитриевский РЭС | КТП 197-06-100 | 1*100 | 30
с. Почепное, мтф | Дмитриевский район | Дмитриевский РЭС | МТП 197-01/100 | 1*100 | 30
с. Фатеевка, КФХ Импульс | Дмитриевский район | Дмитриевский РЭС | КТП 1153-01/160 | 1*160 | 40
с. Фатеевка, ток | Дмитриевский район | Дмитриевский РЭС | КТП 1153-02/160 | 1*160 | 40
с. Фатеевка, быт | Дмитриевский район | Дмитриевский РЭС | КТП 1153-04/63 | 1*63 | 20
с. Фатеевка | Дмитриевский район | Дмитриевский РЭС | МТП 1153-03/100 | 1*100 | 35
с. Фатеевка, табор | Дмитриевский район | Дмитриевский РЭС | КТП 1154-03/250 | 1*250 | 80
с. Фатеевка, с/с | Дмитриевский район | Дмитриевский РЭС | М ТП1154-01/160 | 1*160 | 40
п. Жеденовка | Дмитриевский район | Дмитриевский РЭС | КТП 1156-04/63 | 1*63 | 63
п. Белитино | Дмитриевский район | Дмитриевский РЭС | МТП 1156-02/100 | 1*100 | 50
с. Черневка | Дмитриевский район | Дмитриевский РЭС | КТП 1141-03/63 | 1*63 | 20
с. Черневка, школа | Дмитриевский район | Дмитриевский РЭС | КТП 1141-04/100 | 1*100 | 50
с. Черневка, правление | Дмитриевский район | Дмитриевский РЭС | КТП 1141-06/160 | 1*160 | 80
с. Черневка | Дмитриевский район | Дмитриевский РЭС | КТП 1141-09/63 | 1*63 | 20
с. Неварь, ток | Дмитриевский район | Дмитриевский РЭС | КТП 1142-01-100 | 1*100 | 40
с. Неварь, правление | Дмитриевский район | Дмитриевский РЭС | КТП 1142-02/100 | 1*100 | 35
с. Неварь, баня | Дмитриевский район | Дмитриевский РЭС | КТП 1142-03/63 | 1*63 | 15
с. Неварь, мельница | Дмитриевский район | Дмитриевский РЭС | КТП 1142-04/100 | 1*100 | 35
с. Неварь, магазин | Дмитриевский район | Дмитриевский РЭС | КТП 1142-05/100 | 1*100 | 18
с. Неварь, школа | Дмитриевский район | Дмитриевский РЭС | КТП 1142-08/100 | 1*100 | 40
Галицино Кузнецовка | Дмитриевский район | Дмитриевский РЭС | КТП 1142-10/100 | 1*100 | 40
с. Неварь, гл. Кузнецовка | Дмитриевский район | Дмитриевский РЭС | КТП 1142-11/40 | 1*40 | 10
с. Неварь, детсад | Дмитриевский район | Дмитриевский РЭС | КТП 1142-12/160 | 1*160 | 55
с. Неварь, вода | Дмитриевский район | Дмитриевский РЭС | ТП-492 | 1*25 | 15
п. Чемёрки | Дмитриевский район | Дмитриевский РЭС | КТП 1145-01/100 | 1*100 | 40
с. Кубань | Дмитриевский район | Дмитриевский РЭС | КТП 1145-02/100 | 1*100 | 40
с. Кубань | Дмитриевский район | Дмитриевский РЭС | КТП 1145-03/63 | 1*63 | 20
п. Лобановский | Дмитриевский район | Дмитриевский РЭС | КТП 1145-05/63 | 1*63 | 5
г. Дмитриев | Дмитриевский район | Дмитриевский РЭС | ТП-293 | 1*250 | 150
г. Дмитриев, угольный | Дмитриевский район | Дмитриевский РЭС | ТП-303 | 1*10 | 5
с. Старый Город, быт, вода | Дмитриевский район | Дмитриевский РЭС | КТП 1613-01/100 | 1*100 | 20
с. Старый Город, магазин | Дмитриевский район | Дмитриевский РЭС | КТП 1613-02/160 | 1*160 | 40
с. Злыдино | Дмитриевский район | Дмитриевский РЭС | КТП 1613-04/63 | 1*63 | 5
с. Шагаро Петровское | Дмитриевский район | Дмитриевский РЭС | КТП 1613-07/63 | 1*63 | 15
с. Быховка | Дмитриевский район | Дмитриевский РЭС | КТП 1613-09/63 | 1*63 | 15
с. Старый Город, быт | Дмитриевский район | Дмитриевский РЭС | КТП 1613-10/160 | 1*160 | 15
с. Старый Город, школа | Дмитриевский район | Дмитриевский РЭС | КТП 1613-11-63 | 1*63 | 15
п. Шамрицкий | Дмитриевский район | Дмитриевский РЭС | МТП 1613-05/10 | 1*10 | 5
с. Старый Город | Дмитриевский район | Дмитриевский РЭС | КТП 1616-01/160 | 1*160 | 152
с. Старый Город, ток | Дмитриевский район | Дмитриевский РЭС | КТП 1616-02/250 | 1*250 | 200
с. Старый Город, стф | Дмитриевский район | Дмитриевский РЭС | КТП 1616-03/160 | 1*160 | 147
с. К.Кузнецовка | Дмитриевский район | Дмитриевский РЭС | КТП 1617-04/100 | 1*100 | 50
п. Колос | Дмитриевский район | Дмитриевский РЭС | КТП 1617-07/250 | 1*250 | 60
п. Луговой | Дмитриевский район | Дмитриевский РЭС | МТП 1617-03/63 | 1*63 | 15
г. Дмитриев, база РЭС | Дмитриевский район | Дмитриевский РЭС | КТП 1.6.2-08/250 | 1*250 | 15
г. Дмитриев, база РЭС | Дмитриевский район | Дмитриевский РЭС | КТП 162-01/100 | 1*100 | 10
п. Колос | Дмитриевский район | Дмитриевский РЭС | КТП 162-05/160 | 1*160 | 20
г. Дмитриев, быт | Дмитриевский район | Дмитриевский РЭС | КТП 162-07/40 | 1*40 | 10
г. Дмитриев (маджерик) | Дмитриевский район | Дмитриевский РЭС | ТП-266 | 1*40 | 15
с. Старый Город, табор | Дмитриевский район | Дмитриевский РЭС | КТП 166-08/100 | 1*100 | 20
п. Борки | Дмитриевский район | Дмитриевский РЭС | КТП 166-01/100 | 1*100 | 15
с. Рогозна, быт | Дмитриевский район | Дмитриевский РЭС | КТП 166-02/40 | 1*40 | 10
с. Рогозна, церковь | Дмитриевский район | Дмитриевский РЭС | КТП 166-03/63 | 1*63 | 5
п. Красная Дубрава | Дмитриевский район | Дмитриевский РЭС | КТП 166-07/250 | 1*250 | 20
п. Пенькозавод | Дмитриевский район | Дмитриевский РЭС | КТП 166-12/100 | 1*100 | 20
г. Дмитриев (сушзавод) | Дмитриевский район | Дмитриевский РЭС | КТП 166-10/160 (272) | 1*160 | 80
г. Дмитриев | Дмитриевский район | Дмитриевский РЭС | ЗТП 1.4.8-52/400 | 1*400 | 200
г. Дмитриев | Дмитриевский район | Дмитриевский РЭС | ЗТП 1.4.8-53/320 | 1*320 | 120
г. Дмитриев | Дмитриевский район | Дмитриевский РЭС | КТП 1.4.8-03/160 | 1*160 | 20
г. Дмитриев | Дмитриевский район | Дмитриевский РЭС | КТП 1.4.8-14/200 | 1*200 | 35
г. Дмитриев | Дмитриевский район | Дмитриевский РЭС | КТП 1.4.8-18/400 | 1*400 | 206
г. Дмитриев | Дмитриевский район | Дмитриевский РЭС | КТП 1.4.8-30/250 | 1*250 | 8
г. Дмитриев | Дмитриевский район | Дмитриевский РЭС | ЗТП 1.12.6-02/320 | 1*320 | 94
г. Дмитриев | Дмитриевский район | Дмитриевский РЭС | КТП 1.12.6-07/250 РСУ | 1*250 | 50
г. Дмитриев | Дмитриевский район | Дмитриевский РЭС | КТП 1.12.6-34/160 | 1*250 | 40
г. Дмитриев | Дмитриевский район | Дмитриевский РЭС | КТП 1.12.6-50/160 Пилорама | 1*160 | 100
с. Моршнево, фермер | Дмитриевский район | Дмитриевский РЭС | КТП 1.11.1-01/100 с Моршнево (ФЕРМЕР) | 1*100 | 20
с. Моршнево, центр | Дмитриевский район | Дмитриевский РЭС | КТП 1112-01/160 с.Моршнево (Центр) | 1*160 | 2
с. Моршнево, АВМ | Дмитриевский район | Дмитриевский РЭС | КТП 1.11.9-02/160 с.Моршнево (АВМ) | 1*160 | 3
с. Моршнево, ст.школа | Дмитриевский район | Дмитриевский РЭС | КТП 1.11.9-03/100 с.Моршнево (Ст.Школа) | 1*100 | 30
с. Моршнево, ток | Дмитриевский район | Дмитриевский РЭС | МТП 1.11.9-01/100 с.Моршнево (Ток) | 1*100 | 20
г. Дмитриев | Дмитриевский район | Дмитриевский РЭС | КТП 1.12.1-37/160 | 1*160 | 15
г. Дмитриев | Дмитриевский район | Дмитриевский РЭС | КТП 1.12.1-44/400 | 1*400 | 400
с. Красный Клин, магазин | Дмитриевский район | Дмитриевский РЭС | КТП 1173-04/60 | 1*60 | 35
с. Погодино, правление | Дмитриевский район | Дмитриевский РЭС | КТП 1173-01/160 | 1*160 | 55
с. Погодино | Дмитриевский район | Дмитриевский РЭС | КТП 1173-02/100 | 1*100 | 25
с. Красный Клин, вода | Дмитриевский район | Дмитриевский РЭС | КТП 1173-03/160 | 1*160 | 90
с. Красный Клин | Дмитриевский район | Дмитриевский РЭС | КТП 1173-05/100 | 1*100 | 40
с. Погодино, церковь | Дмитриевский район | Дмитриевский РЭС | КТП 1174-03/100 | 1*100 | 35
с. Погодино, быт | Дмитриевский район | Дмитриевский РЭС | КТП 1174-04/160 | 1*160 | 55
с. Погодино, ток | Дмитриевский район | Дмитриевский РЭС | МТП 1174-01/100 | 1*100 | 30
с. Снижа, правление | Дмитриевский район | Дмитриевский РЭС | КТП 1135-02/63 | 1*63 | 63
с. Снижа, магазин | Дмитриевский район | Дмитриевский РЭС | КТП 1135-03/250 | 1*250 | 54
с. Снижа,школа | Дмитриевский район | Дмитриевский РЭС | КТП 1135-04/160 | 1*160 | 40
с. Снижа, быт, клуб | Дмитриевский район | Дмитриевский РЭС | КТП1135-05/160 | 1*160 | 40
с. Снижа, золотой | Дмитриевский район | Дмитриевский РЭС | МТП1135-01/160 | 1*160 | 80
с. Снижа, табор | Дмитриевский район | Дмитриевский РЭС | КТП 1136-01/100 | 1*100 | 35
с. Снижа, кормоцех | Дмитриевский район | Дмитриевский РЭС | КТП 1136-02/250 | 1*250 | 40
с. Рострыгино | Дмитриевский район | Дмитриевский РЭС | КТП 1137-03/100 | 1*100 | 50
с. Рострыгино, клуб | Дмитриевский район | Дмитриевский РЭС | КТП 1137-04/63 | 1*63 | 10
с. Снижа, мтф | Дмитриевский район | Дмитриевский РЭС | КТП 1138-01/63 | 1*63 | 15
Железногорский РЭС
Погарище | Железногорский район | Железногорский РЭС | СТП 103/25 | 1*25 | 19
с/о Родничок | Железногорский район | Железногорский РЭС | СТП 115/25 | 1*25 | 8
Горсады | Железногорский район | Железногорский РЭС | СТП 117/160 | 1*160 | 73
н.п.Погарище | Железногорский район | Железногорский РЭС | ТП 105/100 | 1*100 | 51
н.п.Трубичино | Железногорский район | Железногорский РЭС | ТП 110/100 | 1*100 | 52
н.п.Звезда | Железногорский район | Железногорский РЭС | ТП 111/63 | 1*63 | 13
н.п.Хуторской | Железногорский район | Железногорский РЭС | ТП 112/160 | 1*160 | 82
н.п.Ермолаевский | Железногорский район | Железногорский РЭС | ТП 114/100 | 1*100 | 50
Студенок Дачи | Железногорский район | Железногорский РЭС | ТП 116/63 | 1*63 | 33
Родничок - Трубичино | Железногорский район | Железногорский РЭС | СТП 104/25 | 1*25 | 5
Студенок | Железногорский район | Железногорский РЭС | СТП 128/16 | 1*16 | 7
Студенок | Железногорский район | Железногорский РЭС | ТП 118/100 | 1*100 | 75
Студенок | Железногорский район | Железногорский РЭС | ТП 119/2х400 | 2*400 | 260+345
Студенок | Железногорский район | Железногорский РЭС | ТП 120/2х250 | 2*250 | 60+60
Студенок | Железногорский район | Железногорский РЭС | ТП 121/100 | 1*100 | 59
Студенок | Железногорский район | Железногорский РЭС | ТП 123/100 | 1*100 | 53
н.п.Студенок | Железногорский район | Железногорский РЭС | ТП 126/100 | 1*100 | 61
н.п.Капенки | Железногорский район | Железногорский РЭС | КТП-533/160 | 1*160 | 72
н.п.Богатыревский | Железногорский район | Железногорский РЭС | КТП-539/63 | 1*63 | 12
н.п.Капенки | Железногорский район | Железногорский РЭС | КТП-528/100 | 1*100 | 60
н.п.Капенки | Железногорский район | Железногорский РЭС | КТП-531/250 | 1*250 | 199
н.п.Капенки | Железногорский район | Железногорский РЭС | КТП-536/160 | 1*160 | 117
н.п.Н.Радубичи | Железногорский район | Железногорский РЭС | КТП-529/250 | 1*250 | 81
н.п.Н.Радубичи | Железногорский район | Железногорский РЭС | КТП-534/100 | 1*100 | 54
н.п.В.Радубичи | Железногорский район | Железногорский РЭС | КТП-538/100 | 1*100 | 61
н.п.Капенки | Железногорский район | Железногорский РЭС | КТП-532/250 | 1*250 | 190
Н. Анросово (б/о АПК) | Железногорский район | Железногорский РЭС | СТП- 541/63 | 1*63 | 29
н.п.Капенки | Железногорский район | Железногорский РЭС | ТП 526/250 | 1*250 | 0
Н. Андросово (КНС) | Железногорский район | Железногорский РЭС | ЗТП-543/2*250 | 2*250 | 130+110
Н.Андросово (КНС) | Железногорский район | Железногорский РЭС | КМТП-544/63 | 1*63 | 23
Н. Андросово (Интернат) | Железногорский район | Железногорский РЭС | КТП-10 кВ 545/400 | 1*400 | 242
Котельная | Железногорский район | Железногорский РЭС | КТП-700/2*160 | 2*160 | 120+109
н.п. Андросово | Железногорский район | Железногорский РЭС | КТП-702/160 | 1*160 | 115
н.п. Андросово (ток) | Железногорский район | Железногорский РЭС | КТП-703/400 | 1*400 | 331
н.п.Л.Толстой | Железногорский район | Железногорский РЭС | КТП-493/63 | 1*63 | 33
н.п.Б.Боброво | Железногорский район | Железногорский РЭС | КТП-495/63 | 1*63 | 37
н.п.Л.Толстой | Железногорский район | Железногорский РЭС | КТП-494/160 | 1*160 | 140
н.п.Боброво | Железногорский район | Железногорский РЭС | КТП-496/63 | 1*63 | 26
Н. Андросово (котельная) | Железногорский район | Железногорский РЭС | ЗТП-503/2*250 | 2*250 | 95+100
Н. Андросово | Железногорский район | Железногорский РЭС | ЗТП-502/250+160 | 250+160 | 90+50
Н. Андросово (Интернат) | Железногорский район | Железногорский РЭС | КТП-10 кВ 501/400 | 1*400 | 270
Н. Андросово (Очистные) | Железногорский район | Железногорский РЭС | КТП-505/63 | 1*63 | 38
Н. Андросово (Упаковочные решения) | Железногорский район | Железногорский РЭС | ТП 506/100 | 1*100 | 77
н.п.Городное | Железногорский район | Железногорский РЭС | КТП-517/100 | 1*100 | 72
н.п.Городное | Железногорский район | Железногорский РЭС | КТП-516/100 | 1*100 | 84
н.п.Тишимля | Железногорский район | Железногорский РЭС | КТП-515/100 | 1*100 | 78
н.п.Цыганка | Железногорский район | Железногорский РЭС | КТП-514/63 | 1*63 | 32
н.п.Городное (ток) | Железногорский район | Железногорский РЭС | КТП-513/100 | 1*100 | 0
н.п.Городное (ток) | Железногорский район | Железногорский РЭС | КТП-512/250 | 1*250 | 245
н.п.Городное | Железногорский район | Железногорский РЭС | КТП-522/160 | 1*160 | 121
н.п.Городное | Железногорский район | Железногорский РЭС | КТП-523/100 | 1*100 | 77
н.п.Городное | Железногорский район | Железногорский РЭС | КТП-521/100 | 1*100 | 43
н.п. Мартовский | Железногорский район | Железногорский РЭС | КТП-509/63 | 1*63 | 39
н.п.Городное | Железногорский район | Железногорский РЭС | КТП-518/160 | 1*160 | 145
н.п.Городное | Железногорский район | Железногорский РЭС | КТП-519/40 | 1*40 | 7
н.п.Мартовский (ООО АПК Курск) | Железногорский район | Железногорский РЭС | ТП 542/2*630 | 2*630 | 0
н.п.Озерки | Железногорский район | Железногорский РЭС | ТП 098/63 | 1*63 | 39
н.п.Св.Дунай | Железногорский район | Железногорский РЭС | ТП 099/100 | 1*100 | 70
н.п.Азаровский | Железногорский район | Железногорский РЭС | ТП 100/100 | 1*100 | 65
н.п.Гр.Дубрава | Железногорский район | Железногорский РЭС | ТП 101/100 | 1*100 | 59
н.п.Сафрошинский | Железногорский район | Железногорский РЭС | ТП 089/100 | 1*100 | 88
н.п.Коровино | Железногорский район | Железногорский РЭС | ТП 090/100 | 1*100 | 80
ПС Семеновская н.п. Городное | Железногорский район | Железногорский РЭС | ТП 091/100 | 1*100 | 71
н.п.Городное | Железногорский район | Железногорский РЭС | ТП 092/160 | 1*160 | 160
н.п. Городное | Железногорский район | Железногорский РЭС | ТП 093/160 | 1*160 | 128
н.п.Слободка | Железногорский район | Железногорский РЭС | ТП 084/63 | 1*63 | 31
н.п.Троицкое,ток | Железногорский район | Железногорский РЭС | ТП 046/100 | 1*100 | 90
н.п.Троицкое | Железногорский район | Железногорский РЭС | ТП 047/100 | 1*100 | 67
н.п.Троицкое | Железногорский район | Железногорский РЭС | ТП 048/160 | 1*160 | 108
н.п.Троицкое | Железногорский район | Железногорский РЭС | ТП 049/40 | 1*40 | 14
Троицкое, (АПК-Курск АБК) | Железногорский район | Железногорский РЭС | ТП 050/160 | 1*160 | 75
Троицкое, (АПК-Курск мастерские) | Железногорский район | Железногорский РЭС | ТП 051/250 | 1*250 | 160
н.п. Ст.Бузец | Железногорский район | Железногорский РЭС | ТП 059/160 | 1*160 | 126
н.п. Ст.Бузец | Железногорский район | Железногорский РЭС | ТП 060/250 | 1*250 | 202
н.п. Ст.Бузец | Железногорский район | Железногорский РЭС | ТП 061/100 | 1*100 | 61
н.п. Ст.Бузец | Железногорский район | Железногорский РЭС | ТП 062/100 | 1*100 | 41
н.п.Гнездилово | Железногорский район | Железногорский РЭС | КТП-2.2.6 1/250 | 1*250 | 0
н.п.Гнездилово | Железногорский район | Железногорский РЭС | КТП-2.2.6 2/160 | 1*160 | 0
н.п.Гнездилово | Железногорский район | Железногорский РЭС | КТП-070/100 | 1*100 | 75
н.п.Гнездилово | Железногорский район | Железногорский РЭС | КТП-069/100 | 1*100 | 69
н.п.Гнездилово | Железногорский район | Железногорский РЭС | КТП-071/160 | 1*160 | 139
н.п.Гнездилово | Железногорский район | Железногорский РЭС | КТП-072/63 | 1*63 | 44
н.п.Гнездилово | Железногорский район | Железногорский РЭС | ТП 074/100 | 1*100 | 64
н.п.Гнездилово АЧС Чевычелова | Железногорский район | Железногорский РЭС | СТП 075/63 | 1*63 | 36
н.п.Гнездилово АЧС Мовчанюк | Железногорский район | Железногорский РЭС | СТП 076/63 | 1*63 | 32
н.п.Троицкое | Железногорский район | Железногорский РЭС | КТП-077/160 | 1*160 | 85
н.п. Ильинский | Железногорский район | Железногорский РЭС | ТП- 017/63 | 1*63 | 33
База ЖРЭС | Железногорский район | Железногорский РЭС | ТП-002/160 | 1*160 | 85
н.п. Панино | Железногорский район | Железногорский РЭС | ТП-019/100 | 1*100 | 65
н.п. Пасерково | Железногорский район | Железногорский РЭС | ТП-024/63 | 1*63 | 38
база РЭС | Железногорский район | Железногорский РЭС | ТП-004/630+400 | 630+400 | 530+360
н.п. Пасерково | Железногорский район | Железногорский РЭС | КТП-2.1.25 20/100 | 1*100 | 32
н.п. Пасерково | Железногорский район | Железногорский РЭС | КТП-2.1.25 21/100 | 1*100 | 40
н.п. Пасерково | Железногорский район | Железногорский РЭС | КТП-2.1.25 22/63 | 1*63 | 16
Верхний и Н. Рынок | Железногорский район | Железногорский РЭС | ТП-025/63 | 1*63 | 40
н.п. Волково | Железногорский район | Железногорский РЭС | ТП-026/250 | 1*250 | 194
н.п. Бугор | Железногорский район | Железногорский РЭС | СТП-027/63 | 1*63 | 25
н.п. Волково | Железногорский район | Железногорский РЭС | ТП-028/160 | 1*160 | 80
н.п. Рясник | Железногорский район | Железногорский РЭС | ТП-012/63 | 1*63 | 28
н.п. Георгиевский | Железногорский район | Железногорский РЭС | ТП-010/63 | 1*63 | 13
н.п. Рясник | Железногорский район | Железногорский РЭС | ТП-013/100 | 1*100 | 32
н.п. Ивановский | Железногорский район | Железногорский РЭС | ТП-014/100 | 1*100 | 73
н.п. Новая Жизнь | Железногорский район | Железногорский РЭС | ТП-015/160 | 1*160 | 98
н.п. Никольский | Железногорский район | Железногорский РЭС | ТП-016/63 | 1*63 | 33
Железногорск (Гурова) | Железногорский район | Железногорский РЭС | СТП 030/16 | 1*16 | 5
н.п.Рясник, (Беженар) | Железногорский район | Железногорский РЭС | СТП-034/16 | 1*16 | 14
Железногорск С/о Шахтер | Железногорский район | Железногорский РЭС | СТП 031/25 | 1*25 | 2
Железногорск Казюлин | Железногорский район | Железногорский РЭС | СТП 032/40 | 1*40 | 8
Железногорск (Крутых) | Железногорский район | Железногорский РЭС | СТП 035/63 | 1*63 | 35
Железногорск (Сидоров) | Железногорский район | Железногорский РЭС | СТП 036/63 | 1*63 | 30
Железногорск Освещение федеральной дороги | Железногорский район | Железногорский РЭС | ТП 009/16 | 1*16 | 0
Подзагонники | Железногорский район | Железногорский РЭС | ТП 426/100 | 1*100 | 71
п.Гудиловка | Железногорский район | Железногорский РЭС | ТП 432/63 | 1*63 | 35
н.п. Молодежный | Железногорский район | Железногорский РЭС | ТП 433/315 | 1*315 | 267
н.п. Толмачевка | Железногорский район | Железногорский РЭС | ТП 449/160 | 1*160 | 120
Воропаево | Железногорский район | Железногорский РЭС | ТП 450/160 | 1*160 | 124
н.п. Погорельцево | Железногорский район | Железногорский РЭС | ТП 440/160 | 1*160 | 134
н.п.Погорельцево | Железногорский район | Железногорский РЭС | ТП 441/63 | 1*63 | 44
н.п. Мокрыж | Железногорский район | Железногорский РЭС | ТП 443/100 | 1*100 | 65
н.п. Снецкое | Железногорский район | Железногорский РЭС | ТП 444/250 | 1*250 | 201
н.п. Снецкое | Железногорский район | Железногорский РЭС | ТП 445/250 | 1*250 | 192
н.п. Погорельцево | Железногорский район | Железногорский РЭС | ТП 460/63 | 1*63 | 43
н.п. Снецкое | Железногорский район | Железногорский РЭС | ТП 461/400 | 1*400 | 353
н.п. Снецкое | Железногорский район | Железногорский РЭС | ТП 462/160 | 1*160 | 121
н.п. Снецкое | Железногорский район | Железногорский РЭС | ТП 463/63 | 1*63 | 34
н.п. Снецкое | Железногорский район | Железногорский РЭС | ТП 465/250 | 1*250 | 212
н.п Заречье | Железногорский район | Железногорский РЭС | ТП 469/160 | 1*160 | 124
н.п.Шумило | Железногорский район | Железногорский РЭС | ТП 470/100 | 1*100 | 72
н.п.Карманово | Железногорский район | Железногорский РЭС | ТП 471/160 | 1*160 | 113
н.п. Карманово | Железногорский район | Железногорский РЭС | ТП 472/160 | 1*160 | 120
н.п. Карманово | Железногорский район | Железногорский РЭС | ТП 473/250 | 1*250 | 192
н.п. Голдай | Железногорский район | Железногорский РЭС | ТП 474/63 | 1*63 | 38
н.п.Заречье | Железногорский район | Железногорский РЭС | КТП-2.12.4 1/63 | 1*63 | 44
н.п.Жданово КЗС | Железногорский район | Железногорский РЭС | КТП-2.12.4 2/250 | 1*250 | 213
н.п.Журавинка | Железногорский район | Железногорский РЭС | КТП-2.12.4 5/60 | 1*60 | 40
н.п.Клюшниково | Железногорский район | Железногорский РЭС | ТП-2.12.4 619/40 | 1*40 | 25
н.п.Жданово | Железногорский район | Железногорский РЭС | КТП-2.12.5 1/100 | 1*100 | 76
н.п.Жданово | Железногорский район | Железногорский РЭС | КТП-2.12.5 2/160 | 1*160 | 150
н.п.Жданово | Железногорский район | Железногорский РЭС | КТП-2.12.5 3/63 | 1*63 | 40
н.п.Жданово | Железногорский район | Железногорский РЭС | КТП-2.12.5 4/100 | 1*100 | 42
н.п.Жданово | Железногорский район | Железногорский РЭС | КТП-2.12.5 5/250 | 1*250 | 171
н.п.Овсянниково | Железногорский район | Железногорский РЭС | КТП-2.12.7 3/100 | 1*100 | 70
н.п.Овсянниково | Железногорский район | Железногорский РЭС | КТП-2.12.7 4/100 | 1*100 | 79
н.п.Жданово | Железногорский район | Железногорский РЭС | КТП-2.12.7 5/100 | 1*100 | 81
н.п.Жданово | Железногорский район | Железногорский РЭС | КТП-2.12.7 6/160 | 1*160 | 112
н.п. Ст.Бузец, (АПК площ. №1) | Железногорский район | Железногорский РЭС | ТП 065/2х630 | 2*630 | 525+455
н.п. Ст.Бузец, (АПК площ.№2) | Железногорский район | Железногорский РЭС | ТП 064/2х250 | 2*250 | 183+170
Ст. Бузец, (АПК площадка №3) | Железногорский район | Железногорский РЭС | ТП 840/2х400 | 2*400 | 280+280
Линец | Железногорский район | Железногорский РЭС | ТП 586/100 №02 | 1*100 | 52
н.п.Линец | Железногорский район | Железногорский РЭС | ТП 588/100 | 1*100 | 75
н.п.Козюлькино | Железногорский район | Железногорский РЭС | ТП 593/100 | 1*100 | 51
н.п.Шатохино | Железногорский район | Железногорский РЭС | ТП 594/63 | 1*63 | 31
н.п.Комаровка | Железногорский район | Железногорский РЭС | ТП 595/100 | 1*100 | 50
н.п.Жилинка | Железногорский район | Железногорский РЭС | ТП 596/63 | 1*63 | 31
н.п.Линец (стройка АПК) | Железногорский район | Железногорский РЭС | ТП 597/250 | 1*250 | 0
н.п.Линец (стройка АПК) | Железногорский район | Железногорский РЭС | ТП 598/250 | 1*250 | 0
н.п.Линец | Железногорский район | Железногорский РЭС | ТП 587/25 | 1*25 | 0
н.п.Козлянка | Железногорский район | Железногорский РЭС | ТП 601/100 | 1*100 | 52
н.п.Линец | Железногорский район | Железногорский РЭС | ТП 602/100 | 1*100 | 57
н.п.Роговинка | Железногорский район | Железногорский РЭС | ТП 603/100 | 1*100 | 65
Заречье | Железногорский район | Железногорский РЭС | СТП 576/40 | 1*40 | 18
н.п.Линец | Железногорский район | Железногорский РЭС | ТП 549/40 | 1*40 | 30
н.п.Радубеж | Железногорский район | Железногорский РЭС | ТП 551/100 | 1*100 | 80
н.п.Журавинка | Железногорский район | Железногорский РЭС | ТП 552/100 | 1*100 | 80
н.п.Журавинка | Железногорский район | Железногорский РЭС | ТП 553/160 | 1*160 | 96
н.п.Радубеж | Железногорский район | Железногорский РЭС | ТП 554/63 | 1*63 | 35
н.п.Толстовка | Железногорский район | Железногорский РЭС | ТП 555/63 | 1*63 | 44
н.п.Княжевка | Железногорский район | Железногорский РЭС | ТП 556/63 | 1*63 | 44
н.п.Линец (стройка АПК) | Железногорский район | Железногорский РЭС | ТП 599/250 | 1*250 | 0
н.п.Линец (стройка АПК) | Железногорский район | Железногорский РЭС | ТП 600/250 | 1*250 | 0
н.п.Ясная поляна | Железногорский район | Железногорский РЭС | ТП 564/63 | 1*63 | 32
н.п.Ясная поляна | Железногорский район | Железногорский РЭС | ТП 565/160 | 1*160 | 102
н.п.Басово | Железногорский район | Железногорский РЭС | ТП 566/63 | 1*63 | 37
н.п.Басово | Железногорский район | Железногорский РЭС | ТП 567/160 | 1*160 | 80
н.п.Басово | Железногорский район | Железногорский РЭС | ТП 568/400 | 1*400 | 260
н.п.Басово | Железногорский район | Железногорский РЭС | ТП 569/100 | 1*100 | 75
ПС Линец | Железногорский район | Железногорский РЭС | ТП 570/160 | 1*160 | 107
н.п.Сухаревка | Железногорский район | Железногорский РЭС | ТП 571/63 | 1*63 | 40
Заречье | Железногорский район | Железногорский РЭС | ТП 574/63 | 1*63 | 58
н.п.Колесниково | Железногорский район | Железногорский РЭС | ТП 575/100 | 1*100 | 0
Заречье | Железногорский район | Железногорский РЭС | СТП 576/40 | 1*40 | 20
х.Веселый | Железногорский район | Железногорский РЭС | ТП 581/100 | 1*100 | 58
х.Веселый | Железногорский район | Железногорский РЭС | ТП 582/100 | 1*100 | 75
Линец | Железногорский район | Железногорский РЭС | ТП 583/160 | 1*160 | 107
н.п.Линец | Железногорский район | Железногорский РЭС | ТП 607/160 | 1*160 | 86
н.п.Линец | Железногорский район | Железногорский РЭС | ТП 608/250 | 1*250 | 133
н.п. Михайловка | Железногорский район | Железногорский РЭС | ТП 312/100 | 1*100 | 65
н.п. Михайловка | Железногорский район | Железногорский РЭС | ТП 313/100 | 1*100 | 58
н.п. Михайловка | Железногорский район | Железногорский РЭС | ТП 314/100 | 1*160 | 130
н.п. Михайловка | Железногорский район | Железногорский РЭС | ТП 316/160 | 1*160 | 65
н.п.Михайловка ул.Зареч | Железногорский район | Железногорский РЭС | ТП 320/160 | 1*160 | 123
н.п. Михайловка | Железногорский район | Железногорский РЭС | ТП 319/100 | 1*100 | 53
н.п.Михайловка | Железногорский район | Железногорский РЭС | ТП 321/160 | 1*160 | 105
н.п.Михайловка | Железногорский район | Железногорский РЭС | ТП 322/63 | 1*63 | 25
н.п.Михайловка | Железногорский район | Железногорский РЭС | ТП 326/250 | 1*250 | 181
н.п.Михайловка | Железногорский район | Железногорский РЭС | ТП 325/250 | 1*250 | 166
п.Зеленый | Железногорский район | Железногорский РЭС | ТП 339/160 | 1*160 | 145
н.п. Михайловка | Железногорский район | Железногорский РЭС | ТП 332 6/63 | 1*63 | 8
Промальянс | Железногорский район | Железногорский РЭС | СТП 411/16 | 1*16 | 10
Гнань, с/о Медик | Железногорский район | Железногорский РЭС | СТП 410/16 | 1*16 | 6
н.п. Гнань | Железногорский район | Железногорский РЭС | ТП 343/100 | 1*100 | 42
н.п.Сторжи | Железногорский район | Железногорский РЭС | ТП 346/63 | 1*63 | 38
н.п. Остапово МТФ | Железногорский район | Железногорский РЭС | ТП 347/160 | 1*160 | 119
н.п. Остапово | Железногорский район | Железногорский РЭС | ТП 348/160 | 1*160 | 124
н.п. Остапово-Лозы | Железногорский район | Железногорский РЭС | ТП 404/100 | 1*100 | 66
н.п.Хлынино | Железногорский район | Железногорский РЭС | ТП 405/50 | 1*50 | 27
н.п. Андросово | Железногорский район | Железногорский РЭС | ТП 406/63 | 1*63 | 25
н.п.Ст.Андросово | Железногорский район | Железногорский РЭС | ТП 407/250 | 1*250 | 199
н.п.Макарово | Железногорский район | Железногорский РЭС | ТП 408/160 | 1*160 | 152
Золотой, Нов.кладбище | Железногорский район | Железногорский РЭС | ТП 413/63 | 1*63 | 43
н.п. Михайловка | Железногорский район | Железногорский РЭС | ТП 412/63 | 1*63 | 23
Золотой | Железногорский район | Железногорский РЭС | ТП 414/160 | 1*160 | 70
Мемориал Б.Дуб | Железногорский район | Железногорский РЭС | ТП 415/100 | 1*100 | 69
Веретенино | Железногорский район | Железногорский РЭС | ТП 416/250 | 1*250 | 232
Веретенино | Железногорский район | Железногорский РЭС | ТП 417/160 | 1*160 | 95
н.п. Веретенино | Железногорский район | Железногорский РЭС | ТП 420/100 | 1*100 | 48
Карманово | Железногорский район | Железногорский РЭС | ТП 250/63 | 1*63 | 63
н.п. Масловка | Железногорский район | Железногорский РЭС | ТП 259/60 | 1*60 | 17
Михайловка (Пожарка) | Железногорский район | Железногорский РЭС | ТП 244/250 | 1*250 | 230
н.п. Каменец | Железногорский район | Железногорский РЭС | ТП 245/63 | 1*63 | 28
н.п. Ратманово | Железногорский район | Железногорский РЭС | ТП 248/100 | 1*100 | 52
н.п. Первомайский | Железногорский район | Железногорский РЭС | ТП 255/160 | 1*160 | 126
н.п. Пролетарский | Железногорский район | Железногорский РЭС | ТП 256/100 | 1*100 | 60
н.п. Клишино | Железногорский район | Железногорский РЭС | ТП 257/100 | 1*100 | 44
н.п. Бугровка | Железногорский район | Железногорский РЭС | ТП 258/100 | 1*100 | 70
н.п. Михайловка (Митасова) | Железногорский район | Железногорский РЭС | ТП 260/25 | 1*25 | 20
н.п. Михайловка | Железногорский район | Железногорский РЭС | ТП 265/100 | 1*100 | 32
н.п. Михайловка | Железногорский район | Железногорский РЭС | ТП 266/100 | 1*100 | 55
н.п. Михайловка, (котельная) | Железногорский район | Железногорский РЭС | ТП 270/63 | 1*63 | 23
н.п. Михайловка | Железногорский район | Железногорский РЭС | ТП 267/100 | 1*100 | 66
н.п. Михайловка | Железногорский район | Железногорский РЭС | ТП 274/100 | 1*100 | 47
н.п. Михайловка | Железногорский район | Железногорский РЭС | ТП 275/100 | 1*100 | 54
н.п. Михайловка | Железногорский район | Железногорский РЭС | ТП276/100 | 1*100 | 22
н.п. Жидеевка | Железногорский район | Железногорский РЭС | ТП 292/100 | 1*100 | 54
н.п. Громашовка | Железногорский район | Железногорский РЭС | ТП-294/250 | 1*250 | 165
н.п. Михайловка | Железногорский район | Железногорский РЭС | ТП 295/160 | 1*160 | 125
н.п. Громашовка | Железногорский район | Железногорский РЭС | ТП 293/250 | 1*250 | 120
н.п.Михайловка | Железногорский район | Железногорский РЭС | ТП 281/100 | 1*100 | 35
н.п. Михайловка | Железногорский район | Железногорский РЭС | ТП 282/250 | 1*250 | 130
н.п. Михайловка | Железногорский район | Железногорский РЭС | ТП 288/25 | 1*25 | 4
н.п. Жидеевка | Железногорский район | Железногорский РЭС | ТП 291/160 | 1*160 | 125
н.п. Жидеевка | Железногорский район | Железногорский РЭС | ТП 290/160 | 1*160 | 133
н.п. Жидеевка (б/о Мих. Слобода) | Железногорский район | Железногорский РЭС | СТП 297/16 | 1*16 | 6
н.п. Михайловка | Железногорский район | Железногорский РЭС | СТП 279/16 | 1*16 | 7
н.п.Солдаты | Железногорский район | Железногорский РЭС | СТП 308/16 | 1*16 | 9
н.п.Солдаты | Железногорский район | Железногорский РЭС | ТП 303/100 | 1*100 | 75
н.п.Солдаты | Железногорский район | Железногорский РЭС | ТП 304/160 | 1*160 | 126
н.п.Кукуевка | Железногорский район | Железногорский РЭС | ТП 305/40 | 1*40 | 29
н.п. Хлынино | Железногорский район | Железногорский РЭС | ТП 306/100 | 1*100 | 61
н.п.Зорино | Железногорский район | Железногорский РЭС | ТП 307/63 | 1*63 | 44
н.п. Разветье | Железногорский район | Железногорский РЭС | СТП 222/100 | 1*100 | 52
н.п. Разветье (Жиренкова) | Железногорский район | Железногорский РЭС | ТП 221/100 | 1*100 | 49
н.п.Глотовец | Железногорский район | Железногорский РЭС | ТП 138/100 | 1*100 | 71
н.п.Смородиновец | Железногорский район | Железногорский РЭС | ТП 139/40 | 1*40 | 10
н.п.Круглый | Железногорский район | Железногорский РЭС | ТП 140/63 | 1*63 | 48
н.п.Лубышево | Железногорский район | Железногорский РЭС | ТП 141/250 | 1*250 | 225
н.п.Лубошево | Железногорский район | Железногорский РЭС | ТП 142/100 | 1*100 | 82
н.п.Понизовка | Железногорский район | Железногорский РЭС | ТП 143/100 | 1*100 | 59
н.п.Лубошево | Железногорский район | Железногорский РЭС | ТП 144/100 | 1*100 | 65
н.п.Уютный | Железногорский район | Железногорский РЭС | ТП 145/100 | 1*63 | 39
н.п.Ажово | Железногорский район | Железногорский РЭС | ТП 132/40 | 1*40 | 28
н.п.Березовка | Железногорский район | Железногорский РЭС | ТП 134/100 | 1*100 | 64
н.п.Антоновец | Железногорский район | Железногорский РЭС | ТП 136/63 | 1*63 | 35
н.п.Панютино | Железногорский район | Железногорский РЭС | ТП 135/100 | 1*100 | 80
н.п.Ажово | Железногорский район | Железногорский РЭС | ТП 137/100 | 1*100 | 58
н.п. Разветье | Железногорский район | Железногорский РЭС | СТП 146/63 | 1*63 | 29
н.п. Разветье | Железногорский район | Железногорский РЭС | ТП 147/100 | 1*100 | 48
н.п.Разветье | Железногорский район | Железногорский РЭС | ТП 191/250 | 1*250 | 110
н.п.Разветье быт | Железногорский район | Железногорский РЭС | ТП 195/100 | 1*100 | 58
н.п.Разветье | Железногорский район | Железногорский РЭС | ТП 196/250 | 1*250 | 211
н.п.Филиповка | Железногорский район | Железногорский РЭС | ТП 197/63 | 1*63 | 34
н.п.Разветье (Анащенков) | Железногорский район | Железногорский РЭС | ТП 198/25 | 1*25 | 0
н.п. Разветье АЧС Мухин | Железногорский район | Железногорский РЭС | СТП 194/40 | 1*40 | 20
н.п. Разветье АЧС Кандыков | Железногорский район | Железногорский РЭС | ТП 176/63 | 1/*63 | 0
н.п.Собачевка | Железногорский район | Железногорский РЭС | ТП 201/100 | 1*100 | 38
н.п.Гавриловский | Железногорский район | Железногорский РЭС | ТП 216/160 | 1*160 | 141
н.п.Хохловка | Железногорский район | Железногорский РЭС | ТП 214/250 | 1*250 | 205
н.п.Шахово | Железногорский район | Железногорский РЭС | ТП 213/100 | 1*100 | 41
н.п.Трояново | Железногорский район | Железногорский РЭС | ТП 211/100 | 1*100 | 40
н.п.Володино | Железногорский район | Железногорский РЭС | ТП 208/63 | 1*63 | 39
н.п.Кузьминки | Железногорский район | Железногорский РЭС | ТП 215/100 | 1*100 | 77
н.п.Заверх | Железногорский район | Железногорский РЭС | ТП 203/63 | 1*63 | 13
н.п.Осинки | Железногорский район | Железногорский РЭС | ТП 204/63 | 1*63 | 12
н.п.Молодежный | Железногорский район | Железногорский РЭС | ТП 207/400 | 1*400 | 326
н.п.Трояново | Железногорский район | Железногорский РЭС | ТП 206/160 | 1*160 | 112
н.п. Разветье | Железногорский район | Железногорский РЭС | ТП 202/100 | 1*100 | 30
н.п.Ольховский | Железногорский район | Железногорский РЭС | ТП 205/63 | 1*63 | 15
Н.Ольховка | Железногорский район | Железногорский РЭС | ТП 217/63 | 1*63 | 15
н.п.Трояново, пилорама Лужкин | Железногорский район | Железногорский РЭС | ТП 219/160 | 1*160 | 121
н.п.Разветье (скважина) | Железногорский район | Железногорский РЭС | ТП 200/100 | 1*100 | 6
н.п.Разветье (Саков) | Железногорский район | Железногорский РЭС | КТП 199/100 | 1*100 | 50
н.п. Разветье (Иванов) | Железногорский район | Железногорский РЭС | ТП 212/100 | 1*100 | 45
н.п. Разветье (Кузнецов) | Железногорский район | Железногорский РЭС | СТП 209/63 | 1*63 | 31
н.п. Разветье (Щукин) | Железногорский район | Железногорский РЭС | КТП 198/160 | 1*160 | 117
н.п. Трояново (Рудяев) | Железногорский район | Железногорский РЭС | СТП 750/100 | 1*100 | 47
н.п. Заречный | Железногорский район | Железногорский РЭС | ТП 235/250 | 1*250 | 157
н.п.Заречный | Железногорский район | Железногорский РЭС | ТП 236/400 | 1*400 | 250
н.п. Заречный (Голубев) | Железногорский район | Железногорский РЭС | СТП 237/63 | 1*63 | 42
н.п. Заречный (Кулагин) | Железногорский район | Железногорский РЭС | СТП 238/63 | 1*63 | 33
н.п. Заречный (Солонникова) | Железногорский район | Железногорский РЭС | СТП 239/63 | 1*63 | 45
н.п.Заречный (Михайлович) | Железногорский район | Железногорский РЭС | СТП 229/63 | 1*63 | 57
н.п.Заречный (Воронин) | Железногорский район | Железногорский РЭС | СТП 231/63 | 1*63 | 57
н.п.Заречный (Табаков) | Железногорский район | Железногорский РЭС | СТП 232/63 | 1*63 | 59
н.п.Заречный (Герасимук) | Железногорский район | Железногорский РЭС | СТП 233/63 | 1*63 | 59
н.п.Заречный (Толобаева) | Железногорский район | Железногорский РЭС | СТП 228/63 | 1*63 | 8
н.п.Заречный (Черных) | Железногорский район | Железногорский РЭС | СТП 710/63 | 1*63 | 8
н.п.Заречный (Питателев) | Железногорский район | Железногорский РЭС | СТП 712/63 | 1*63 | 8
н.п.Заречный (Заозерье) | Железногорский район | Железногорский РЭС | СТП 713/63 | 1*63 | 8
н.п.Заречный (Зеленова) | Железногорский район | Железногорский РЭС | СТП 716/40 | 1*40 | 0
н.п. Разветье (Транс ПАК) | Железногорский район | Железногорский РЭС | ТП 711/160 | 1*160 | 0
н.п. Заречный (Калмыков) | Железногорский район | Железногорский РЭС | ТП 720/63 | 1*63 | 8
н.п. Заречный (Матюшин) | Железногорский район | Железногорский РЭС | ТП 721/63 | 1*63 | 8
н.п. Заречный (Поддубная) | Железногорский район | Железногорский РЭС | ТП 723/63 | 1*63 | 8
н.п. Заречный (Рожков) | Железногорский район | Железногорский РЭС | СТП 724/63 | 1*63 | 30
н.п. Заречный (Маслова) | Железногорский район | Железногорский РЭС | ТП 719/250 | 1*250 | 120
н.п. Заречный (Богомолов) | Железногорский район | Железногорский РЭС | СТП 726/63 | 1*63 | 32
н.п. Заречный (Роденко) | Железногорский район | Железногорский РЭС | СТП 722/63 | 1*63 | 30
н.п. Заречный (Макарин) | Железногорский район | Железногорский РЭС | ТП 727/63 | 1*63 | 29
н.п. Заречный (Дуденкова) | Железногорский район | Железногорский РЭС | ТП 278/63 | 1*63 | 27
н.п.Клишино | Железногорский район | Железногорский РЭС | ТП 161/250 | 1*250 | 209
н.п.Клишино | Железногорский район | Железногорский РЭС | ТП 157/400 | 1*400 | 364
н.п.Клишино | Железногорский район | Железногорский РЭС | ТП 156/63 | 1*63 | 63
н.п.Уголек | Железногорский район | Железногорский РЭС | ТП 149/25 | 1*25 | 5
н.п.Клишино | Железногорский район | Железногорский РЭС | ТП 160/250 | 1*250 | 190
н.п.Николаевский | Железногорский район | Железногорский РЭС | ТП 150/63 | 1*63 | 38
н.п.Сбородной | Железногорский район | Железногорский РЭС | ТП 151/63 | 1*63 | 30
н.п.Б.Остров | Железногорский район | Железногорский РЭС | ТП 152/63 | 1*63 | 26
н.п.А.Щека | Железногорский район | Железногорский РЭС | ТП 153/63 | 1*63 | 37
н.п.Расторог | Железногорский район | Железногорский РЭС | ТП 154/50 | 1*50 | 10
н.п.Расторог | Железногорский район | Железногорский РЭС | ТП 155/40 | 1*40 | 9
Плотина | Железногорский район | Железногорский РЭС | ТП 162/63 | 1*63 | 22
н.п. Уголек (АЧС Сичков) | Железногорский район | Железногорский РЭС | КТП 163/250 | 1*250 | 130
н.п. Клишино (Гиясова) | Железногорский район | Железногорский РЭС | ТП 164/100 | 1*100 | 48
н.п. Б. Остров (АЧС Трофимов) | Железногорский район | Железногорский РЭС | СТП 177/63 | 1*63 | 35
н.п.Долгая Щека | Железногорский район | Железногорский РЭС | ТП 165/100 | 1*100 | 54
н.п.Горняцкий | Железногорский район | Железногорский РЭС | ТП 168/160 | 1*160 | 75
н.п.Горняцкий | Железногорский район | Железногорский РЭС | ТП 169/160 | 1*160 | 60
н.п.Ударник | Железногорский район | Железногорский РЭС | ТП 171/100 | 1*100 | 55
н.п.Горки | Железногорский район | Железногорский РЭС | ТП 172/160 | 1*160 | 122
н.п.Веретенино | Железногорский район | Железногорский РЭС | ТП 173/160 | 1*160 | 120
н.п.Веретенино "Клуб" | Железногорский район | Железногорский РЭС | ТП 167/63 | 1*63 | 0
н.п.Поповка | Железногорский район | Железногорский РЭС | ТП 179/160 | 1*160 | 90
н.п.Разветье | Железногорский район | Железногорский РЭС | ТП 178/100 | 1*100 | 49
н.п.Алексеевский | Железногорский район | Железногорский РЭС | ТП 180/63 | 1*160 | 55
н.п.Платоновский | Железногорский район | Железногорский РЭС | ТП 181/63 | 1*63 | 33
н.п.Разветье (дачи) | Железногорский район | Железногорский РЭС | ТП 182/25 | 1*25 | 12
н.п.Разветье (Булдаков) | Железногорский район | Железногорский РЭС | СТП 187/63 | 1*63 | 34
Поповка | Железногорский район | Железногорский РЭС | ТП 452/40 | 1*40 | 17
Громашовка | Железногорский район | Железногорский РЭС | ТП 486/100 | 1*100 | 50
Громашовка | Железногорский район | Железногорский РЭС | ТП 487/100 | 1*100 | 64
Громашовка | Железногорский район | Железногорский РЭС | ТП 488/100 | 1*100 | 58
Громашовка | Железногорский район | Железногорский РЭС | ТП 489/100 | 1*100 | 50
Громашовка | Железногорский район | Железногорский РЭС | ТП 490/160 | 1*160 | 104
Громашовка | Железногорский район | Железногорский РЭС | ТП 693/100 | 1*100 | 98
Громашовка | Железногорский район | Железногорский РЭС | ТП 694/60 | 1*60 | 0
ПС Рышково | Железногорский район | Железногорский РЭС | ТП 456/250 | 1*250 | 190
Нижневка | Железногорский район | Железногорский РЭС | ТП 467/160 | 1*160 | 127
Нижневка | Железногорский район | Железногорский РЭС | ТП 695/400 | 1*400 | 260
Масловка | Железногорский район | Железногорский РЭС | ТП 696/100 | 1*100 | 74
Масловка | Железногорский район | Железногорский РЭС | ТП 697/63 | 1*63 | 44
Масловка | Железногорский район | Железногорский РЭС | ТП 698/160 | 1*160 | 96
Рышково (овцеферма) | Железногорский район | Железногорский РЭС | ТП 699/25 | 1*25 | 0
Фоминка (ток) | Железногорский район | Железногорский РЭС | ТП 731/250 | 1*250 | 200
Фоминка | Железногорский район | Железногорский РЭС | ТП 732/250 | 1*250 | 175
Фоминка | Железногорский район | Железногорский РЭС | ТП 733/160 | 1*160 | 107
Фоминка | Железногорский район | Железногорский РЭС | ТП 734/63 | 1*63 | 41
Фоминка | Железногорский район | Железногорский РЭС | ТП 735/100 | 1*100 | 75
Злобино (уткоферма) | Железногорский район | Железногорский РЭС | 736/25 | 1*25 | 0
Рышково | Железногорский район | Железногорский РЭС | ТП 476/100 | 1*100 | 80
Рышково | Железногорский район | Железногорский РЭС | ТП 477/100 | 1*100 | 80
Рышково | Железногорский район | Железногорский РЭС | ТП 478/63 | 1*63 | 38
Алексеевский | Железногорский район | Железногорский РЭС | ТП 481/63 | 1*63 | 44
н.п. Яблоновский | Железногорский район | Железногорский РЭС | КТП-56.10 1/63 | 1*63 | 38
Пасерково (ГРС) | Железногорский район | Железногорский РЭС | КТП-56.10 2/63 | 1*63 | 25
н.п. Пасерково (МК-76) | Железногорский район | Железногорский РЭС | КТП-56.10 4/160 | 1*160 | 70
Золотухинский РЭС
п.Золотухино | Золотухинский район | Золотухинский РЭС | 022 | 1*16 | 5
п.Золотухино | Золотухинский район | Золотухинский РЭС | 10/100 | 1*100 | 31.2
п.Золотухино | Золотухинский район | Золотухинский РЭС | 12/100 | 1*100 | 42.5
п.Золотухино | Золотухинский район | Золотухинский РЭС | 13/630+400 | 630+400 | 382
д.Букляты | Золотухинский район | Золотухинский РЭС | 23/100 | 1*100 | 46.4
п.Золотухино | Золотухинский район | Золотухинский РЭС | 35/315 | 1*315 | 109
п.Золотухино | Золотухинский район | Золотухинский РЭС | 4/400 | 1*400 | 183.3
п.Золотухино | Золотухинский район | Золотухинский РЭС | 40/400 | 1*400 | 153
п.Золотухино | Золотухинский район | Золотухинский РЭС | 44/160 | 1*160 | 53.6
п.Золотухино | Золотухинский район | Золотухинский РЭС | 398 | 1*100 | 12
д.Боево | Золотухинский район | Золотухинский РЭС | 1/400 | 1*400 | 328.3
д.Боево | Золотухинский район | Золотухинский РЭС | 2/160 | 1*160 | 64
д.Боево | Золотухинский район | Золотухинский РЭС | 3/100 | 1*100 | 41.2
д.Боево | Золотухинский район | Золотухинский РЭС | 4/100 | 1*100 | 55.6
д.Боево | Золотухинский район | Золотухинский РЭС | 5/63 | 1*63 | 28.8
д.Боево | Золотухинский район | Золотухинский РЭС | 1/40 | 1*40 | 8
д.Новоспасское | Золотухинский район | Золотухинский РЭС | 10/100 | 1*100 | 63.3
д.Новоспасское | Золотухинский район | Золотухинский РЭС | 11/100 | 1*100 | 66
д.Новоспасское | Золотухинский район | Золотухинский РЭС | 14/63 | 1*63 | 28.6
д.Новоспасское | Золотухинский район | Золотухинский РЭС | 15/63 | 1*63 | 10.5
д.Новоспасское | Золотухинский район | Золотухинский РЭС | 16/250 | 1*250 | 126.8
д.Новоспасское | Золотухинский район | Золотухинский РЭС | 17/250 | 1*250 | 138.9
д.Новоспасское | Золотухинский район | Золотухинский РЭС | 18/400 | 1*400 | 107.6
д.Новоспасское | Золотухинский район | Золотухинский РЭС | 21/40 | 1*40 | 9
д.Тишино | Золотухинский район | Золотухинский РЭС | 3/100 | 1*100 | 62.3
д.Новоспасское | Золотухинский район | Золотухинский РЭС | 31/100 | 1*100 | 58.6
п.Золотухино | Золотухинский район | Золотухинский РЭС | 32/100 | 1*100 | 62.4
д.Тишино | Золотухинский район | Золотухинский РЭС | 4/100 | 1*100 | 33.8
д.Новоспасское | Золотухинский район | Золотухинский РЭС | 5/63 | 1*63 | 18.9
д.Новоспасское | Золотухинский район | Золотухинский РЭС | 6/160 | 1*160 | 72
д.Новоспасское | Золотухинский район | Золотухинский РЭС | 9/100 | 1*100 | 58.1
д.Некрасово | Золотухинский район | Золотухинский РЭС | 1/63 | 1*63 | 35.6
д.Плота | Золотухинский район | Золотухинский РЭС | 2/40 | 1*40 | 21.3
д.Лутовка | Золотухинский район | Золотухинский РЭС | 3/16 | 1*16 | 8
д.Николаевка | Золотухинский район | Золотухинский РЭС | 052 | 1*40 | 12.3
д.Косогор | Золотухинский район | Золотухинский РЭС | 061 | 1*100 | 65
д.Николаевка | Золотухинский район | Золотухинский РЭС | 053 | 1*100 | 67.8
п.Золотухино | Золотухинский район | Золотухинский РЭС | 051 | 1*40 | 24
д.Николаевка | Золотухинский район | Золотухинский РЭС | 054 | 1*63 | 38.1
д.Николаевка | Золотухинский район | Золотухинский РЭС | 055 | 1*160 | 92
д.Николаевка | Золотухинский район | Золотухинский РЭС | 056 | 1*160 | 115.5
д.Николаевка | Золотухинский район | Золотухинский РЭС | 057 | 1*160 | 121.3
д.Николаевка | Золотухинский район | Золотухинский РЭС | 058 | 1*630 | 384
д.Николаевка | Золотухинский район | Золотухинский РЭС | 059 | 1*100 | 75.8
д.Косогор | Золотухинский район | Золотухинский РЭС | 060 | 1*63 | 23
п.Золотухино | Золотухинский район | Золотухинский РЭС | 11/2*160 | 2*160 | 88.7
п.Золотухино | Золотухинский район | Золотухинский РЭС | 14/400 | 1*400 | 280.2
п.Золотухино | Золотухинский район | Золотухинский РЭС | 32/160 | 1*160 | 45
п.Золотухино | Золотухинский район | Золотухинский РЭС | 5/400 | 1*400 | 153
п.Золотухино | Золотухинский район | Золотухинский РЭС | 9/2*250 | 2*250 | 218.8
п.Золотухино | Золотухинский район | Золотухинский РЭС | 1/250 | 1*250 | 56
п.Золотухино | Золотухинский район | Золотухинский РЭС | 2/100 | 1*100 | 24.1
д.Боево | Золотухинский район | Золотухинский РЭС | 3/250 | 1*250 | 198.8
п.Золотухино | Золотухинский район | Золотухинский РЭС | 009 | 1*63 | 18
п.Золотухино | Золотухинский район | Золотухинский РЭС | 1/160 | 1*160 | 46.3
д.Дерлово | Золотухинский район | Золотухинский РЭС | 10/100 | 1*100 | 64.3
д.Дерлово | Золотухинский район | Золотухинский РЭС | 11/100 | 1*100 | 72.1
д.Дерлово | Золотухинский район | Золотухинский РЭС | 12/100 | 1*100 | 62.7
п.Золотухино | Золотухинский район | Золотухинский РЭС | 13/160 | 1*160 | 102.6
п.Золотухино | Золотухинский район | Золотухинский РЭС | 14/400 | 1*400 | 223
п.Золотухино | Золотухинский район | Золотухинский РЭС | 15/400 | 1*400 | 127
п.Золотухино | Золотухинский район | Золотухинский РЭС | 16/160 | 1*160 | 48
п.Золотухино | Золотухинский район | Золотухинский РЭС | 17/160 | 1*160 | 86.9
п.Золотухино | Золотухинский район | Золотухинский РЭС | 19/160 | 1*160 | 25
д.Лиман | Золотухинский район | Золотухинский РЭС | 2/40 | 1*40 | 16.3
п.Золотухино | Золотухинский район | Золотухинский РЭС | 20/250 | 1*250 | 92.3
п.Золотухино | Золотухинский район | Золотухинский РЭС | 22/160 | 1*160 | 71
п.Золотухино | Золотухинский район | Золотухинский РЭС | 23/250 | 1*250 | 156.5
д.Дерлово | Золотухинский район | Золотухинский РЭС | 25/16 | 1*16 | 10
п.Золотухино | Золотухинский район | Золотухинский РЭС | 28/250 | 1*250 | 172.5
п.Золотухино | Золотухинский район | Золотухинский РЭС | 29/160 | 1*160 | 21
д.Лиман | Золотухинский район | Золотухинский РЭС | 3/100 | 1*100 | 45.8
п.Золотухино | Золотухинский район | Золотухинский РЭС | 30/100 | 1*100 | 55
п.Золотухино | Золотухинский район | Золотухинский РЭС | 39/100 | 1*100 | 28.3
д.Щурово | Золотухинский район | Золотухинский РЭС | 4/100 | 1*100 | 26
д.Щурово | Золотухинский район | Золотухинский РЭС | 5/100 | 1*100 | 61.8
п.Золотухино | Золотухинский район | Золотухинский РЭС | 6/63 | 1*63 | 37.2
д.Щурово | Золотухинский район | Золотухинский РЭС | 7/250 | 1*250 | 148
д.Дерлово | Золотухинский район | Золотухинский РЭС | 8/63 | 1*63 | 35.6
д.Дерлово | Золотухинский район | Золотухинский РЭС | 9/100 | 1*100 | 57.8
п.Золотухино | Золотухинский район | Золотухинский РЭС | 1/160 | 1*160 | 102.8
д.Матвеевка | Золотухинский район | Золотухинский РЭС | 2/40 | 1*40 | 30
д.Матвеевка | Золотухинский район | Золотухинский РЭС | 3/160 | 1*160 | 119
д.Барановка | Золотухинский район | Золотухинский РЭС | 4/100 | 1*100 | 62.1
х.Степь | Золотухинский район | Золотухинский РЭС | 5/40 | 1*40 | 21.5
д.Чаплыгино | Золотухинский район | Золотухинский РЭС | 7/100 | 1*100 | 83.8
п.Золотухино | Золотухинский район | Золотухинский РЭС | 8/400 | 1*400 | 165.2
м.Свобода | Золотухинский район | Золотухинский РЭС | 1/100 | 1*100 | 21.2
м.Свобода | Золотухинский район | Золотухинский РЭС | 2/160 | 1*160 | 114.8
м.Свобода | Золотухинский район | Золотухинский РЭС | 3/2*400 | 2*400 | 90
м.Свобода | Золотухинский район | Золотухинский РЭС | 5/2*400 | 2*400 | 325
д.Долгое | Золотухинский район | Золотухинский РЭС | 1/160 | 1*160 | 51
д.Никольское | Золотухинский район | Золотухинский РЭС | 10/100 | 1*100 | 48
д.Терепша | Золотухинский район | Золотухинский РЭС | 119 (7/100) | 1*100 | 55
д.Прилепы | Золотухинский район | Золотухинский РЭС | 2/100 | 1*100 | 60
д.Кобзево | Золотухинский район | Золотухинский РЭС | 3/160 | 1*160 | 125
д.Шумское | Золотухинский район | Золотухинский РЭС | 4/63 | 1*63 | 28.9
д.Никольское | Золотухинский район | Золотухинский РЭС | 5/250 | 1*250 | 145.6
д.Терепша | Золотухинский район | Золотухинский РЭС | 6/100 | 1*100 | 62.8
д.Мешково | Золотухинский район | Золотухинский РЭС | 8/160 | 1*160 | 48
д.Тазово ул.Поляковка | Золотухинский район | Золотухинский РЭС | 154 | 1*63 | 27
д.Никольское | Золотухинский район | Золотухинский РЭС | 9/250 | 1*250 | 140
д.Зиборово | Золотухинский район | Золотухинский РЭС | 1/2*400 | 2*400 | 576
д.Посашки | Золотухинский район | Золотухинский РЭС | 10/100 | 1*100 | 76.3
д.Боево | Золотухинский район | Золотухинский РЭС | 11/100 | 1*100 | 79.5
д.Боево | Золотухинский район | Золотухинский РЭС | 12/63 | 1*63 | 38.6
д.Хворостов | Золотухинский район | Золотухинский РЭС | 14/160 | 1*160 | 123.1
д.Н.Шеховцово | Золотухинский район | Золотухинский РЭС | 15/160 | 1*160 | 138
м.Свобода | Золотухинский район | Золотухинский РЭС | 16/160 | 1*160 | 40
д.Н.Шеховцово | Золотухинский район | Золотухинский РЭС | 3/63 | 1*63 | 39.4
д.В.Шеховцово | Золотухинский район | Золотухинский РЭС | 4/160 | 1*160 | 131
д.Зиборово | Золотухинский район | Золотухинский РЭС | 6/160 | 1*160 | 140.8
д.Барбинка | Золотухинский район | Золотухинский РЭС | 9/40 | 1*40 | 13
м.Свобода | Золотухинский район | Золотухинский РЭС | 1/250 | 1*250 | 84
д.Апальково | Золотухинский район | Золотухинский РЭС | 10/160 | 1*160 | 114.7
д.Апальково | Золотухинский район | Золотухинский РЭС | 11/250 | 1*250 | 132.2
д.Апальково | Золотухинский район | Золотухинский РЭС | 12/100 | 1*100 | 46
д.Кононыхино | Золотухинский район | Золотухинский РЭС | 13/100 | 1*100 | 39
д.Умеренково | Золотухинский район | Золотухинский РЭС | 14/100 | 1*100 | 71.8
д.Самара | Золотухинский район | Золотухинский РЭС | 15/160 | 1*160 | 91
м.Свобода | Золотухинский район | Золотухинский РЭС | 16/250 | 1*250 | 64
м.Свобода | Золотухинский район | Золотухинский РЭС | 182 | 1*160 | 59
д.Пойменово | Золотухинский район | Золотухинский РЭС | 403 | 1*25 | 0
д.Полянка | Золотухинский район | Золотухинский РЭС | 2/63 | 1*63 | 33.1
д.Полянка | Золотухинский район | Золотухинский РЭС | 3/63 | 1*63 | 26
д.Пойменово | Золотухинский район | Золотухинский РЭС | 6/160 | 1*160 | 87.4
д.Апальково | Золотухинский район | Золотухинский РЭС | 9/160 | 1*160 | 128.2
д.Жерновец | Золотухинский район | Золотухинский РЭС | 10/160 | 1*160 | 69
д.Жерновец | Золотухинский район | Золотухинский РЭС | 12/160 | 1*160 | 67
д.Жерновец | Золотухинский район | Золотухинский РЭС | 13/250 | 1*250 | 182.3
д.Тазово | Золотухинский район | Золотухинский РЭС | 15/160 | 1*160 | 26
д.Мешановка | Золотухинский район | Золотухинский РЭС | 16/160 | 1*160 | 69
д.Кобелёвка | Золотухинский район | Золотухинский РЭС | 17/100 | 1*100 | 30
м.Свобода | Золотухинский район | Золотухинский РЭС | 2/63 | 1*63 | 25
д.Тазово | Золотухинский район | Золотухинский РЭС | 3/100 | 1*100 | 12.8
д.Тазово | Золотухинский район | Золотухинский РЭС | 4/160 | 160 | 61
д.Жерновец | Золотухинский район | Золотухинский РЭС | 8/250 | 1*250 | 89.5
д.Жерновец | Золотухинский район | Золотухинский РЭС | 9/400 | 1*400 | 147
д.Тазово | Золотухинский район | Золотухинский РЭС | 399 | 1*16 | 5
д.1-я Гусиновка | Золотухинский район | Золотухинский РЭС | 1/100 | 1*100 | 55.6
м.Свобода | Золотухинский район | Золотухинский РЭС | 11/250 | 1*250 | 53
д.Подазовка | Золотухинский район | Золотухинский РЭС | 13/100 | 1*100 | 14.6
д.Березовка | Золотухинский район | Золотухинский РЭС | 2/100 | 1*100 | 42
д.2-я Гусиновка | Золотухинский район | Золотухинский РЭС | 3/100 | 1*100 | 63.8
д.Будановка | Золотухинский район | Золотухинский РЭС | 339 | 1*63 | 16
д.Будановка | Золотухинский район | Золотухинский РЭС | 4/160 | 1*160 | 49
д.Будановка | Золотухинский район | Золотухинский РЭС | 5/100 | 1*100 | 29
д.Кузьминка | Золотухинский район | Золотухинский РЭС | 6/160 | 1*160 | 106
д.Будановка | Золотухинский район | Золотухинский РЭС | 7/160 | 1*160 | 56
м.Свобода | Золотухинский район | Золотухинский РЭС | 9/160 | 1*160 | 84
д.Пашино | Золотухинский район | Золотухинский РЭС | 1/100 | 1*100 | 64.3
д.Чибисовка | Золотухинский район | Золотухинский РЭС | 10/40 | 1*40 | 26.7
д.Озерово | Золотухинский район | Золотухинский РЭС | 2/63 | 1*63 | 32
д.Озерово | Золотухинский район | Золотухинский РЭС | 3/63 | 1*63 | 39.4
д.Батурино | Золотухинский район | Золотухинский РЭС | 6/100 | 1*100 | 68.6
д.1-я Воробъевка | Золотухинский район | Золотухинский РЭС | 7/100 | 1*100 | 79.2
д.1-я Воробъевка | Золотухинский район | Золотухинский РЭС | 8/160 | 1*160 | 112.8
д.Чурилово | Золотухинский район | Золотухинский РЭС | 1/100 | 1*100 | 48
д.Гремячка | Золотухинский район | Золотухинский РЭС | 10/100 | 1*100 | 26.7
д.Гремячка | Золотухинский район | Золотухинский РЭС | 12/100 | 1*100 | 67.3
д.Гремячка | Золотухинский район | Золотухинский РЭС | 13/100 | 1*100 | 78.5
д.Гремячка | Золотухинский район | Золотухинский РЭС | 14/400 | 1*400 | 236.6
д.Гремячка | Золотухинский район | Золотухинский РЭС | 16/160 | 1*160 | 68.9
д.Гремячка | Золотухинский район | Золотухинский РЭС | 18/16 | 1*16 | 15
д.Гремячка | Золотухинский район | Золотухинский РЭС | 2/160 | 1*160 | 62
д.Гремячка | Золотухинский район | Золотухинский РЭС | 3/100 | 1*100 | 58.4
д.Гремячка | Золотухинский район | Золотухинский РЭС | 4/160 | 1*160 | 48.1
д.Гремячка | Золотухинский район | Золотухинский РЭС | 5/160 | 1*160 | 71
д.Гремячка | Золотухинский район | Золотухинский РЭС | 7/160 | 1*160 | 89.4
д.Гремячка | Золотухинский район | Золотухинский РЭС | 8/160 | 1*160 | 75.6
д.Гремячка | Золотухинский район | Золотухинский РЭС | 9/400 | 1*400 | 266.1
д.Ковыршено | Золотухинский район | Золотухинский РЭС | 273 | 1*100 | 56
д.1-я Воробъевка | Золотухинский район | Золотухинский РЭС | 282 | 1*40 | 21
д.Колошино | Золотухинский район | Золотухинский РЭС | 11/40 | 1*40 | 30
д.Александровка | Золотухинский район | Золотухинский РЭС | 275 | 1*100 | 61
д.Демякино | Золотухинский район | Золотухинский РЭС | 277 | 1*160 | 46
д.Демякино | Золотухинский район | Золотухинский РЭС | 278 | 1*160 | 144
д.Лазовка | Золотухинский район | Золотухинский РЭС | 279 | 1*100 | 75
д.Копаневка | Золотухинский район | Золотухинский РЭС | 280 | 1*40 | 27
д.Луганка | Золотухинский район | Золотухинский РЭС | 281 | 1*100 | 67
д.Пузановка | Золотухинский район | Золотухинский РЭС | 283 | 1*40 | 18
д.Рогозинка | Золотухинский район | Золотухинский РЭС | 294 | 1*160 | 102
д.Кононыхинка | Золотухинский район | Золотухинский РЭС | 295 | 1*63 | 42
д.Мужланово | Золотухинский район | Золотухинский РЭС | 284 | 1*160 | 101
д.Штевец | Золотухинский район | Золотухинский РЭС | 285 | 1*250 | 157
д.Штевец | Золотухинский район | Золотухинский РЭС | 286 | 1*160 | 96
д.Вереитиново | Золотухинский район | Золотухинский РЭС | 287 | 1*63 | 37
д.Вереитиново | Золотухинский район | Золотухинский РЭС | 288 | 1*63 | 41
д.Вереитиново | Золотухинский район | Золотухинский РЭС | 289 | 1*100 | 68
д.Вереитиново | Золотухинский район | Золотухинский РЭС | 290 | 1*100 | 72
д.Вереитиново | Золотухинский район | Золотухинский РЭС | 291 | 1*160 | 149
д.Залесье | Золотухинский район | Золотухинский РЭС | 219 | 1*100 | 63.4
д.Можаевка | Золотухинский район | Золотухинский РЭС | 220 | 1*40 | 28.6
д.Ануфриевка | Золотухинский район | Золотухинский РЭС | 221 | 1*250 | 239.9
д.Ануфриевка | Золотухинский район | Золотухинский РЭС | 222 | 1*63 | 42.5
д.Ануфриевка | Золотухинский район | Золотухинский РЭС | 223 | 1*100 | 81.4
д.Ануфриевка | Золотухинский район | Золотухинский РЭС | 224 | 1*250 | 160
д.Бугры | Золотухинский район | Золотухинский РЭС | 225 | 1*160 | 157
д.Луги | Золотухинский район | Золотухинский РЭС | 226 | 1*63 | 45.8
д.Казанка | Золотухинский район | Золотухинский РЭС | 1/100 | 1*100 | 38.2
д.Казанка | Золотухинский район | Золотухинский РЭС | 2/63 | 1*63 | 36
д.Казанка | Золотухинский район | Золотухинский РЭС | 3/400 | 1*400 | 380
д.Казанка | Золотухинский район | Золотухинский РЭС | 4/250 | 1*250 | 182.5
д.Казанка | Золотухинский район | Золотухинский РЭС | 5/250 | 1*250 | 164.3
д.Казанка | Золотухинский район | Золотухинский РЭС | 6/160 | 1*160 | 77
д.Казанка | Золотухинский район | Золотухинский РЭС | 7/250 | 1*250 | 171.8
д.2-я Казанка | Золотухинский район | Золотухинский РЭС | 1/63 | 1*63 | 18.9
д.Брусовка | Золотухинский район | Золотухинский РЭС | 2/40 | 1*40 | 30
д.Даймен | Золотухинский район | Золотухинский РЭС | 3/160 | 1*160 | 88.2
д.Даймен | Золотухинский район | Золотухинский РЭС | 4/100 | 1*100 | 46.6
д.Индюховка | Золотухинский район | Золотухинский РЭС | 239 | 1*160 | 137.4
д.Марфинка | Золотухинский район | Золотухинский РЭС | 247 | 1*63 | 35.6
д.Матвеевка | Золотухинский район | Золотухинский РЭС | 248 | 1*63 | 26
д.Ивановка | Золотухинский район | Золотухинский РЭС | 240 | 1*160 | 72.5
д.Ивановка | Золотухинский район | Золотухинский РЭС | 241 | 1*100 | 39
д.Седмиховка | Золотухинский район | Золотухинский РЭС | 242 | 1*16 | 10
д.Седмиховка | Золотухинский район | Золотухинский РЭС | 243 | 1*250 | 139
д.Седмиховка | Золотухинский район | Золотухинский РЭС | 244 | 1*100 | 10
д.Седмиховка | Золотухинский район | Золотухинский РЭС | 245 | 1*250 | 157
д.Марфинка | Золотухинский район | Золотухинский РЭС | 246 | 1*63 | 42
д.Никулино | Золотухинский район | Золотухинский РЭС | 324 | 1*160 | 75
д.Карасевка | Золотухинский район | Золотухинский РЭС | 333 | 1*40 | 12
м.Свобода | Золотухинский район | Золотухинский РЭС | 335 | 1*40 | 6
м.Свобода | Золотухинский район | Золотухинский РЭС | 337 | 1*160 | 58
м.Свобода | Золотухинский район | Золотухинский РЭС | 338 | 1*160 | 150
д.Никулино | Золотухинский район | Золотухинский РЭС | 325 | 1*250 | 226
д.Никулино | Золотухинский район | Золотухинский РЭС | 327 | 1*100 | 48
д.2-я Ворбьевка | Золотухинский район | Золотухинский РЭС | 328 | 1*100 | 72
д.2-я Ворбьевка | Золотухинский район | Золотухинский РЭС | 329 | 1*63 | 37
д.Дубовец | Золотухинский район | Золотухинский РЭС | 330 | 1*100 | 66
д.Дубовец | Золотухинский район | Золотухинский РЭС | 331 | 1*100 | 61
м.Свобода | Золотухинский район | Золотухинский РЭС | 332 | 1*160 | 40
д.Реутово | Золотухинский район | Золотухинский РЭС | 340 | 1*63 | 25
д.Реутово | Золотухинский район | Золотухинский РЭС | 341 | 1*63 | 28
д.Луганка | Золотухинский район | Золотухинский РЭС | 342 | 1*40 | 13
д.Лягушено | Золотухинский район | Золотухинский РЭС | 349 | 1*100 | 32
п.Солнечный | Золотухинский район | Золотухинский РЭС | 345 | 1*160 | 38
д.Никулино | Золотухинский район | Золотухинский РЭС | 344 | 1*160 | 71
д.Донское | Золотухинский район | Золотухинский РЭС | 347 | 1*160 | 122
д.Реутово | Золотухинский район | Золотухинский РЭС | 348 | 1*100 | 56
д.Реутово | Золотухинский район | Золотухинский РЭС | 351 | 1*160 | 93
д.Реутово | Золотухинский район | Золотухинский РЭС | 352 | 1*63 | 27
д.Реутово | Золотухинский район | Золотухинский РЭС | 353 | 1*100 | 53
д.Щурово | Золотухинский район | Золотухинский РЭС | 354 | 1*63 | 21
д.Сергиевка | Золотухинский район | Золотухинский РЭС | 183 | 1*63 | 46.6
д.Дмитриевка | Золотухинский район | Золотухинский РЭС | 192 | 1*100 | 25
д.Дмитриевка | Золотухинский район | Золотухинский РЭС | 191 | 1*250 | 147.7
д.Останково | Золотухинский район | Золотухинский РЭС | 193 | 1*160 | 142.6
д.Останково | Золотухинский район | Золотухинский РЭС | 194 | 1*63 | 52.7
д.Шумское | Золотухинский район | Золотухинский РЭС | 190 | 1*16 | 1
д.Сергиевка | Золотухинский район | Золотухинский РЭС | 184 | 1*40 | 10
д.Сергиевка | Золотухинский район | Золотухинский РЭС | 185 | 1*160 | 88.8
д.Телегино | Золотухинский район | Золотухинский РЭС | 186 | 1*100 | 74
д.Александровка | Золотухинский район | Золотухинский РЭС | 187 | 1*100 | 74.5
д.Харьков | Золотухинский район | Золотухинский РЭС | 188 | 1*100 | 52
д.Шумское | Золотухинский район | Золотухинский РЭС | 189 | 1*100 | 43
д.Сергиевка | Золотухинский район | Золотухинский РЭС | 195 | 1*100 | 44.3
д.Сергиевка | Золотухинский район | Золотухинский РЭС | 198 | 1*160 | 89.4
д.Монголия | Золотухинский район | Золотухинский РЭС | 205 | 1*100 | 76.3
д.Дерлово | Золотухинский район | Золотухинский РЭС | 206 | 1*63 | 30.1
д.Сергиевка | Золотухинский район | Золотухинский РЭС | 196 | 1*160 | 87
д.Сергиевка | Золотухинский район | Золотухинский РЭС | 197 | 1*63 | 38
х.Бурцев | Золотухинский район | Золотухинский РЭС | 200 | 1*63 | 40.8
д.Родительское | Золотухинский район | Золотухинский РЭС | 201 | 1*250 | 203
д.Федоровка | Золотухинский район | Золотухинский РЭС | 202 | 1*100 | 78.5
д.Сухая Неполка | Золотухинский район | Золотухинский РЭС | 203 | 1*100 | 65
д.Сухая Неполка | Золотухинский район | Золотухинский РЭС | 204 | 1*100 | 42
д.Сороковые Дворы | Золотухинский район | Золотухинский РЭС | 208 | 1*160 | 111.6
д.Конево | Золотухинский район | Золотухинский РЭС | 210 | 1*160 | 47
д.Александровка | Золотухинский район | Золотухинский РЭС | 211 | 1*160 | 135.3
д.Конево | Золотухинский район | Золотухинский РЭС | 212 | 1*63 | 25.6
д.Конево | Золотухинский район | Золотухинский РЭС | 213 | 1*63 | 13.2
д.Конево | Золотухинский район | Золотухинский РЭС | 214 | 1*63 | 31.5
д.Конево | Золотухинский район | Золотухинский РЭС | 215 | 1*63 | 18.4
д.Печки | Золотухинский район | Золотухинский РЭС | 207 | 1*160 | 73
д.Конево | Золотухинский район | Золотухинский РЭС | 217 | 1*160 | 131.8
д.Конево | Золотухинский район | Золотухинский РЭС | 217 | 1*63 | 32.3
д.Букреевка | Золотухинский район | Золотухинский РЭС | 1/16 | 1*16 | 3
д.Букреевка | Золотухинский район | Золотухинский РЭС | 3/160 | 1*160 | 142
д.Протасово | Золотухинский район | Золотухинский РЭС | 5/100 | 1*100 | 68
д.Фентисово | Золотухинский район | Золотухинский РЭС | 1/250 | 1*250 | 232
д.Хутарка | Золотухинский район | Золотухинский РЭС | 11/100 | 1*100 | 56
д.Какуринка | Золотухинский район | Золотухинский РЭС | 12/63 | 1*63 | 29
д.Букреевка | Золотухинский район | Золотухинский РЭС | 13/400 | 1*400 | 289
д.Фентисово | Золотухинский район | Золотухинский РЭС | 14/400 | 1*400 | 228
д.Фентисово | Золотухинский район | Золотухинский РЭС | 2/100 | 1*100 | 52
д.Фентисово | Золотухинский район | Золотухинский РЭС | 3/250 | 1*250 | 115
д.Фентисово | Золотухинский район | Золотухинский РЭС | 4/100 | 1*100 | 44
д.Коронино | Золотухинский район | Золотухинский РЭС | 7/100 | 1*100 | 67
д.Коронино | Золотухинский район | Золотухинский РЭС | 8/100 | 1*100 | 75
д.Сергеевское | Золотухинский район | Золотухинский РЭС | 1/250 | 1*250 | 115
д.Сергеевское | Золотухинский район | Золотухинский РЭС | 3/250 | 1*250 | 219
д.Кондринка | Золотухинский район | Золотухинский РЭС | 10/40 | 1*40 | 28
д.Белое | Золотухинский район | Золотухинский РЭС | 11/250 | 1*250 | 213
д.Белое | Золотухинский район | Золотухинский РЭС | 3/160 | 1*160 | 74
д.Белое | Золотухинский район | Золотухинский РЭС | 4/250 | 1*250 | 196
д.Белое | Золотухинский район | Золотухинский РЭС | 5/63 | 1*63 | 43
д.Белое | Золотухинский район | Золотухинский РЭС | 7/100 | 1*100 | 68
д.Кондринка | Золотухинский район | Золотухинский РЭС | 8/160 | 1*160 | 126
д.Кондринка | Золотухинский район | Золотухинский РЭС | 9/250 | 1*250 | 182
д.Плота | Золотухинский район | Золотухинский РЭС | 2/40 | 1*40 | 18
п.Солнечный | Золотухинский район | Золотухинский РЭС | 1/25 | 1*25 | 21
п.Солнечный | Золотухинский район | Золотухинский РЭС | 1/2х160 | 2*160 | 69
п.Солнечный | Золотухинский район | Золотухинский РЭС | 2/1000 | 1*1000 | 279
п.Солнечный | Золотухинский район | Золотухинский РЭС | 3/160 | 1*160 | 65
п.Солнечный | Золотухинский район | Золотухинский РЭС | 4/2х250 | 2*250 | 213
п.Солнечный | Золотухинский район | Золотухинский РЭС | 6/2х630 | 2*630 | 622
п.Солнечный | Золотухинский район | Золотухинский РЭС | 380.02 390/25 | 1*25 | 7
д.Ст.Сухоребрик | Золотухинский район | Золотухинский РЭС | 365 | 1*100 | 79
д.1-я Воробъевка | Золотухинский район | Золотухинский РЭС | 366 | 1*160 | 82
д.1-я Воробъевка | Золотухинский район | Золотухинский РЭС | 367 | 1*100 | 65
д.Коврашовка | Золотухинский район | Золотухинский РЭС | 356 | 1*40 | 23
д.Горяйновка | Золотухинский район | Золотухинский РЭС | 357 | 1*40 | 19
д.2-я Воробьевка | Золотухинский район | Золотухинский РЭС | 358 | 1*63 | 36
д.Уколово | Золотухинский район | Золотухинский РЭС | 359 | 1*63 | 27
д.Уколово | Золотухинский район | Золотухинский РЭС | 360 | 1*160 | 150
д.Уколово | Золотухинский район | Золотухинский РЭС | 361 | 1*40 | 11
д.Н.Сухоребрик | Золотухинский район | Золотухинский РЭС | 363 | 1*160 | 122
д.Ст.Сухоребрик | Золотухинский район | Золотухинский РЭС | 364 | 1*63 | 58
д.Мощенка | Золотухинский район | Золотухинский РЭС | 381 | 1*63 | 29
д.Красная Поляна | Золотухинский район | Золотухинский РЭС | 382 | 1*63 | 25
д.Будановка | Золотухинский район | Золотухинский РЭС | 370 | 1*160 | 90
д.Будановка | Золотухинский район | Золотухинский РЭС | 371 | 1*160 | 59
д.Будановка | Золотухинский район | Золотухинский РЭС | 375 | 1*400 | 270
д.Будановка | Золотухинский район | Золотухинский РЭС | 372 | 1*400 | 256
д.Будановка | Золотухинский район | Золотухинский РЭС | 373 | 1*100 | 5
д.Будановка | Золотухинский район | Золотухинский РЭС | 374 | 1*400 | 104
д.Будановка | Золотухинский район | Золотухинский РЭС | 376 | 1*100 | 49
д.Пойменово | Золотухинский район | Золотухинский РЭС | 263 | 1*63 | 60
м.Свобода | Золотухинский район | Золотухинский РЭС | 401 | 1*16 | 6
д.Жерновец | Золотухинский район | Золотухинский РЭС | 402 | 2*160 | 203*
п.Золотухино | Золотухинский район | Золотухинский РЭС | 404 | 2*160 | 214*
п.Золотухино | Золотухинский район | Золотухинский РЭС | 405 | 1*63 | 34
м.Свобода | Золотухинский район | Золотухинский РЭС | 406 | 1*63 | 14
д.2-Скородное | Золотухинский район | Золотухинский РЭС | 407 | 1*63 | 36
д.Кузьминка | Золотухинский район | Золотухинский РЭС | 408 | 1*63 | 31
м.Свобода | Золотухинский район | Золотухинский РЭС | 409 | 1*63 | 25
д.Донское | Золотухинский район | Золотухинский РЭС | 410 | 1*63 | 33
д.Будановка | Золотухинский район | Золотухинский РЭС | 412 | 1*63 | 16
п.Золотухино | Золотухинский район | Золотухинский РЭС | 413 | 1*63 | 24
м.Свобода | Золотухинский район | Золотухинский РЭС | 414 | 1*63 | 48
д.Щурово | Золотухинский район | Золотухинский РЭС | 415 | 1*63 | 48
д.Щурово | Золотухинский район | Золотухинский РЭС | 416 | 1*63 | 38
п.Золотухино | Золотухинский район | Золотухинский РЭС | 417 | 1*100 | 45
д.Гусинка | Золотухинский район | Золотухинский РЭС | 418 | 1*63 | 48
д.Жерновец | Золотухинский район | Золотухинский РЭС | 419 | 1*63 | 18
д.Будановка | Золотухинский район | Золотухинский РЭС | 420 | 1*63 | 48
п.Солнечный | Золотухинский район | Золотухинский РЭС | 421 | 1*63 | 48
д.Жерновец ул.Песчанка | Золотухинский район | Золотухинский РЭС | 422 | 1*63 | 33
д.Слободка | Золотухинский район | Золотухинский РЭС | 423 | 1*63 | 60
д.Боёво | Золотухинский район | Золотухинский РЭС | 424 | 1*63 | 28
д.Кондринка | Золотухинский район | Золотухинский РЭС | 425 | 1*63 | 44
Касторенский РЭС
п. Касторное | Касторенский район | Касторенский РЭС | 1 | 100 | 11
д. Андреевка | Касторенский район | Касторенский РЭС | 2 | 100 | 84
д. Андреевка | Касторенский район | Касторенский РЭС | 3 | 250 | 0
д. Андреевка | Касторенский район | Касторенский РЭС | 4 | 250 | 114
д. Андреевка | Касторенский район | Касторенский РЭС | 5 | 250 | потребительская
д. Андреевка | Касторенский район | Касторенский РЭС | 8 | 60 | потребительская
д. Хлебороб | Касторенский район | Касторенский РЭС | 9 | 100 | 78
д. Бухловка | Касторенский район | Касторенский РЭС | 10 | 63 | 46
п. Цветочный | Касторенский район | Касторенский РЭС | 11 | 160 | 22
п. Цветочный | Касторенский район | Касторенский РЭС | 12 | 250 | 150
д. Скакун | Касторенский район | Касторенский РЭС | 13 | 100 | 85
д. Ольховатка | Касторенский район | Касторенский РЭС | 14 | 100 | 52
д. Скакун | Касторенский район | Касторенский РЭС | 329 | 25 | 20
п. Касторное | Касторенский район | Касторенский РЭС | 1 | 250 | 5
п. Касторное | Касторенский район | Касторенский РЭС | 2 | 400 | 0
п. Касторное | Касторенский район | Касторенский РЭС | 3 | 250 | потребительская
п. Касторное | Касторенский район | Касторенский РЭС | 4 | 100 | потребительская
п. Касторное | Касторенский район | Касторенский РЭС | 5 | 100 | 0
п. Касторное | Касторенский район | Касторенский РЭС | 6 | 160 | 20
п. Касторное | Касторенский район | Касторенский РЭС | 7 | 250 | 4
п. Касторное | Касторенский район | Касторенский РЭС | 8 | 400 | 0
п. Касторное | Касторенский район | Касторенский РЭС | 9 | 250 | 50
п. Касторное | Касторенский район | Касторенский РЭС | 10 | 250 | 0
п. Касторное | Касторенский район | Касторенский РЭС | 11 | 160 | потребительская
п. Касторное | Касторенский район | Касторенский РЭС | 12 | 250 | 35
п. Касторное | Касторенский район | Касторенский РЭС | 13 | 400 | 325
п. Касторное | Касторенский район | Касторенский РЭС | 14 | 160 | 0
п. Касторное | Касторенский район | Касторенский РЭС | 15 | 250 | 5
п. Касторное | Касторенский район | Касторенский РЭС | 1 | 250 | 160
п. Касторное | Касторенский район | Касторенский РЭС | 2 | 100 | 15
с. Успенка | Касторенский район | Касторенский РЭС | 3 | 100 | 45
с. Успенка | Касторенский район | Касторенский РЭС | 4 | 160 | 62
с. Успенка | Касторенский район | Касторенский РЭС | 5 | 40 | 5
с. Успенка | Касторенский район | Касторенский РЭС | 6 | 250 | 45
с. Успенка | Касторенский район | Касторенский РЭС | 7 | 100 | 8
с. Успенка | Касторенский район | Касторенский РЭС | 8 | 250 | 50
с. Успенка | Касторенский район | Касторенский РЭС | 9 | 100 | 10
с. Успенка | Касторенский район | Касторенский РЭС | 10 | 100 | 5
с. Успенка | Касторенский район | Касторенский РЭС | 11 | 250 | потребительская
с. Успенка | Касторенский район | Касторенский РЭС | 12 | 63 | 2
п. Касторное | Касторенский район | Касторенский РЭС | 13 | 400 | 28
п. Касторное | Касторенский район | Касторенский РЭС | 15 | 25 | потребительская
п. Касторное | Касторенский район | Касторенский РЭС | 1 | 250 | 22
п. Касторное | Касторенский район | Касторенский РЭС | 2 | 250 | 150
п. Касторное | Касторенский район | Касторенский РЭС | 3 | 160 | 10
п. Касторное | Касторенский район | Касторенский РЭС | 4 | 160 | потребительская
п. Касторное | Касторенский район | Касторенский РЭС | 15 | 250 | 0
п. Касторное | Касторенский район | Касторенский РЭС | 17 | 250 | 0
п. Касторное | Касторенский район | Касторенский РЭС | 5 | 160 | 0
п. Касторное | Касторенский район | Касторенский РЭС | 7 | 250 | 5
п. Касторное | Касторенский район | Касторенский РЭС | 8 | 250 | 125
п. Касторное | Касторенский район | Касторенский РЭС | 10 | 160 | 0
п. Касторное | Касторенский район | Касторенский РЭС | 12 | 100 | потребительская
п. Касторное | Касторенский район | Касторенский РЭС | 13 | 100 | 5
п. Касторное | Касторенский район | Касторенский РЭС | 14 | 100 | 0
п. Касторное | Касторенский район | Касторенский РЭС | 16 | 63 | потребительская
п. Касторное | Касторенский район | Касторенский РЭС | 137 | 160 | 12
п. Касторное | Касторенский район | Касторенский РЭС | 138 | 400 | 25
п. Касторное | Касторенский район | Касторенский РЭС | 13 | 160 | 31
д. Знамя Колтовская | Касторенский район | Касторенский РЭС | 1 | 100 | 0
п. Касторное | Касторенский район | Касторенский РЭС | 14 | 100 | 0
п. Ленинский | Касторенский район | Касторенский РЭС | 2 | 250 | 25
п. Ленинский | Касторенский район | Касторенский РЭС | 3 | 630 | 46
п. Ленинский | Касторенский район | Касторенский РЭС | 4 | 160 | 36
п. Ленинский | Касторенский район | Касторенский РЭС | 5 | 400 | 179
п. Ленинский | Касторенский район | Касторенский РЭС | 6 | 250 | 25
д. Михнево | Касторенский район | Касторенский РЭС | 7 | 63 | 45
с. Хлюстино | Касторенский район | Касторенский РЭС | 8 | 160 | 15
с. Хлюстино | Касторенский район | Касторенский РЭС | 9 | 160 | 20
с. Хлюстино | Касторенский район | Касторенский РЭС | 10 | 100 | 85
с. Хлюстино | Касторенский район | Касторенский РЭС | 11 | 63 | 38
д. Слизневка | Касторенский район | Касторенский РЭС | 12 | 100 | 30
п. Ленинский | Касторенский район | Касторенский РЭС | 15 | 25 | потребительская
п. Касторное | Касторенский район | Касторенский РЭС | 1 | 100 | 10
п. Касторное | Касторенский район | Касторенский РЭС | 2 | 100 | 0
п. Касторное | Касторенский район | Касторенский РЭС | 4 | 250 | 45
п. Касторное | Касторенский район | Касторенский РЭС | 7 | 160 | 1
п. Касторное | Касторенский район | Касторенский РЭС | 10 | 100 | потребительская
п. Касторное | Касторенский район | Касторенский РЭС | 11 | 100 | потребительская
п. Касторное | Касторенский район | Касторенский РЭС | 12 | 250 | потребительская
п. Касторное | Касторенский район | Касторенский РЭС | 6 | 100 | потребительская
п. Касторное | Касторенский район | Касторенский РЭС | 5 | 160 | потребительская
п. Касторное | Касторенский район | Касторенский РЭС | 8 | 250 | потребительская
п. Касторное | Касторенский район | Касторенский РЭС | 9 | 250 | потребительская
п. Касторное | Касторенский район | Касторенский РЭС | 16 | 100 | потребительская
п. Касторное | Касторенский район | Касторенский РЭС | 3 | 63 | потребительская
д. Бунино | Касторенский район | Касторенский РЭС | 1 | 63 | 55
д. Бунино | Касторенский район | Касторенский РЭС | 2 | 63 | 12
п. Олымский | Касторенский район | Касторенский РЭС | 11 | 400 | 35
п. Олымский | Касторенский район | Касторенский РЭС | 12 | 160 | 5
п. Олымский | Касторенский район | Касторенский РЭС | 13 | 250 | 2
п. Н-Касторное | Касторенский район | Касторенский РЭС | 5 | 100 | 0
д. Благодать | Касторенский район | Касторенский РЭС | 3 | 400 | 285
д. Благодать | Касторенский район | Касторенский РЭС | 6 | 400 | 307
д. Октябрь | Касторенский район | Касторенский РЭС | 4 | 160 | 21
п. Н-Касторное | Касторенский район | Касторенский РЭС | 1 | 250 | 39
п. Н-Касторное | Касторенский район | Касторенский РЭС | 2 | 160 | 35
с. Красная Долина | Касторенский район | Касторенский РЭС | 3 | 100 | 15
с. Красная Долина | Касторенский район | Касторенский РЭС | 4 | 250 | 25
с. Красная Долина | Касторенский район | Касторенский РЭС | 5 | 250 | 32
с. Красная Долина | Касторенский район | Касторенский РЭС | 6 | 40 | 20
с. Красная Долина | Касторенский район | Касторенский РЭС | 7 | 160 | 30
с. Красная Долина | Касторенский район | Касторенский РЭС | 8 | 160 | 20
с. Красная Долина | Касторенский район | Касторенский РЭС | 9 | 100 | 9
с. Красная Долина | Касторенский район | Касторенский РЭС | 10 | 160 | 45
с. Красная Долина | Касторенский район | Касторенский РЭС | 11 | 100 | 10
с. Красная Долина | Касторенский район | Касторенский РЭС | 12 | 63 | 15
с. Красная Долина | Касторенский район | Касторенский РЭС | 13 | 63 | 11
с. Красная Долина | Касторенский район | Касторенский РЭС | 14 | 250 | 85
с. Красная Долина | Касторенский район | Касторенский РЭС | 15 | 100 | 32
с. Красная Долина | Касторенский район | Касторенский РЭС | 16 | 160 | 55
с. Красная Долина | Касторенский район | Касторенский РЭС | 17 | 100 | 2
с. Красная Долина | Касторенский район | Касторенский РЭС | 18 | 40 | 5
с. Красная Долина | Касторенский район | Касторенский РЭС | 19 | 250 | 235
п. Н-Касторное | Касторенский район | Касторенский РЭС | 1 | 400 | 125
п. Н-Касторное | Касторенский район | Касторенский РЭС | 3 | 40 | 0
п. Н-Касторное | Касторенский район | Касторенский РЭС | 2 | 160 | 130
д. Азарово | Касторенский район | Касторенский РЭС | 1 | 160 | 135
д. Дмитриевка | Касторенский район | Касторенский РЭС | 2 | 60 | 20
п. Н-Касторное | Касторенский район | Касторенский РЭС | 5 | 400 | потребительская
п. Н-Касторное | Касторенский район | Касторенский РЭС | 4 | 630 | потребительская
п. Н-Касторное | Касторенский район | Касторенский РЭС | 6 | 25 | потребительская
д. Евгеньевка | Касторенский район | Касторенский РЭС | 1 | 250 | 235
д. Веревкино | Касторенский район | Касторенский РЭС | 16 | 63 | 10
п. Касторное | Касторенский район | Касторенский РЭС | 6 | 400 | потребительская
п. Касторное | Касторенский район | Касторенский РЭС | 7 | 250 | 0
д. Шепелевка | Касторенский район | Касторенский РЭС | 8 | 60 | 40
с. Вознесеновка | Касторенский район | Касторенский РЭС | 9 | 100 | 70
с. Вознесеновка | Касторенский район | Касторенский РЭС | 10 | 100 | 15
с. Вознесеновка | Касторенский район | Касторенский РЭС | 11 | 160 | 20
с. Вознесеновка | Касторенский район | Касторенский РЭС | 12 | 400 | 130
с. Вознесеновка | Касторенский район | Касторенский РЭС | 13 | 250 | 10
с. Вознесеновка | Касторенский район | Касторенский РЭС | 14 | 100 | 20
с. Вознесеновка | Касторенский район | Касторенский РЭС | 15 | 100 | 15
д. Евгеньевка | Касторенский район | Касторенский РЭС | 1 | 160 | 35
п. Садовый | Касторенский район | Касторенский РЭС | 2 | 160 | 0
д. Озерки | Касторенский район | Касторенский РЭС | 3 | 100 | 23
п. Новодворский | Касторенский район | Касторенский РЭС | 2 | 400 | 0
п. Новодворский | Касторенский район | Касторенский РЭС | 7 | 63 | 40
п. Новодворский | Касторенский район | Касторенский РЭС | 3 | 250 | потребительская
п. Новодворский | Касторенский район | Касторенский РЭС | 5 | 160 | потребительская
п. Новодворский | Касторенский район | Касторенский РЭС | 6 | 25 | потребительская
п. Лачиново | Касторенский район | Касторенский РЭС | 1 | 100 | 65
п. Лачиново | Касторенский район | Касторенский РЭС | 2 | 40 | 10
д. Успено-Раевка | Касторенский район | Касторенский РЭС | 3 | 400 | 150
х. Красовские дворы | Касторенский район | Касторенский РЭС | 4 | 40 | 20
с. Егорьевка | Касторенский район | Касторенский РЭС | 5 | 250 | 10
с. Егорьевка | Касторенский район | Касторенский РЭС | 6 | 250 | 150
с. Егорьевка | Касторенский район | Касторенский РЭС | 7 | 250 | 35
с. Егорьевка | Касторенский район | Касторенский РЭС | 8 | 250 | 25
с. Егорьевка | Касторенский район | Касторенский РЭС | 9 | 100 | 10
с. Егорьевка | Касторенский район | Касторенский РЭС | 10 | 100 | 5
с. Егорьевка | Касторенский район | Касторенский РЭС | 11 | 400 | на обслуживании
д. Успено-Раевка | Касторенский район | Касторенский РЭС | 1 | 160 | 60
д. Успено-Раевка | Касторенский район | Касторенский РЭС | 2 | 250 | 95
д. Успено-Раевка | Касторенский район | Касторенский РЭС | 3 | 250 | 10
д. Успено-Раевка | Касторенский район | Касторенский РЭС | 4 | 100 | 5
д. Успено-Раевка | Касторенский район | Касторенский РЭС | 5 | 100 | 15
д. Телепневка | Касторенский район | Касторенский РЭС | 6 | 100 | 60
с. Вознесеновка | Касторенский район | Касторенский РЭС | 7 | 100 | 60
с. Вознесеновка | Касторенский район | Касторенский РЭС | 8 | 100 | 20
п. Лачиново | Касторенский район | Касторенский РЭС | 1 | 100 | 2
п. Лачиново | Касторенский район | Касторенский РЭС | 2 | 160 | 10
п. Лачиново | Касторенский район | Касторенский РЭС | 3 | 63 | 0
п. Лачиново | Касторенский район | Касторенский РЭС | 4 | 250 | 0
п. Лачиново | Касторенский район | Касторенский РЭС | 5 | 160 | потребительская
п. Лачиново | Касторенский район | Касторенский РЭС | 6 | 160 | потребительская
с. Жерновец | Касторенский район | Касторенский РЭС | 1 | 160 | 10
с. Жерновец | Касторенский район | Касторенский РЭС | 2 | 63 | 20
д. Матвеевка | Касторенский район | Касторенский РЭС | 3 | 100 | 60
д. Матвеевка | Касторенский район | Касторенский РЭС | 4 | 100 | 40
д. Матвеевка | Касторенский район | Касторенский РЭС | 5 | 100 | 53
с. В- Грайворонка | Касторенский район | Касторенский РЭС | 1 | 250 | 15
с. В- Грайворонка | Касторенский район | Касторенский РЭС | 3 | 63 | 5
с. В- Грайворонка | Касторенский район | Касторенский РЭС | 4 | 63 | 5
с. В- Грайворонка | Касторенский район | Касторенский РЭС | 5 | 63 | 8
с. В- Грайворонка | Касторенский район | Касторенский РЭС | 6 | 160 | 10
с. В- Грайворонка | Касторенский район | Касторенский РЭС | 8 | 160 | 0
с. В- Грайворонка | Касторенский район | Касторенский РЭС | 9 | 100 | 0
с. В- Грайворонка | Касторенский район | Касторенский РЭС | 11 | 250 | 85
с. В- Грайворонка | Касторенский район | Касторенский РЭС | 10 | 100 | потребительская
с. В- Грайворонка | Касторенский район | Касторенский РЭС | 13 | 250 | 40
с. В- Грайворонка | Касторенский район | Касторенский РЭС | 7 | 100 | 18
с. Жерновец | Касторенский район | Касторенский РЭС | 1 | 400 | 85
с. Жерновец | Касторенский район | Касторенский РЭС | 2 | 250 | 125
с. Жерновец | Касторенский район | Касторенский РЭС | 3 | 100 | 9
с. Жерновец | Касторенский район | Касторенский РЭС | 4 | 63 | 4
с. Жерновец | Касторенский район | Касторенский РЭС | 6 | 160 | 13
с. Жерновец | Касторенский район | Касторенский РЭС | 7 | 63 | 4
с. Жерновец | Касторенский район | Касторенский РЭС | 8 | 100 | 9
с. Жерновец | Касторенский район | Касторенский РЭС | 330 | 25 | 15
с. Жерновец | Касторенский район | Касторенский РЭС | 1 | 250 | 35
с. Жерновец | Касторенский район | Касторенский РЭС | 2 | 160 | 0
с. Жерновец | Касторенский район | Касторенский РЭС | 3 | 100 | 10
с. Жерновец | Касторенский район | Касторенский РЭС | 4 | 160 | 145
с. Горяйнево | Касторенский район | Касторенский РЭС | 2 | 160 | 100
х. Хохлы | Касторенский район | Касторенский РЭС | 3 | 63 | 15
с. Горяйнево | Касторенский район | Касторенский РЭС | 4 | 250 | 155
с. Горяйнево | Касторенский район | Касторенский РЭС | 5 | 40 | 0
с. Горяйнево | Касторенский район | Касторенский РЭС | 6 | 250 | 89
с. Горяйнево | Касторенский район | Касторенский РЭС | 8 | 160 | 25
с. Горяйнево | Касторенский район | Касторенский РЭС | 10 | 40 | 5
х. Ченяны | Касторенский район | Касторенский РЭС | 11 | 63 | 25
с. Мелавка | Касторенский район | Касторенский РЭС | 1 | 400 | 150
с. Мелавка | Касторенский район | Касторенский РЭС | 3 | 63 | 15
с. Мелавка | Касторенский район | Касторенский РЭС | 4 | 250 | 135
с. Мелавка | Касторенский район | Касторенский РЭС | 5 | 160 | 23
с. Мелавка | Касторенский район | Касторенский РЭС | 6 | 160 | 30
с. Мелавка | Касторенский район | Касторенский РЭС | 7 | 160 | 100
с. Мелавка | Касторенский район | Касторенский РЭС | 8 | 63 | 18
х. Окоп | Касторенский район | Касторенский РЭС | 9 | 40 | 10
д. Долгуша | Касторенский район | Касторенский РЭС | 10 | 100 | 45
д. Долгуша | Касторенский район | Касторенский РЭС | 11 | 100 | 40
д. Долгуша | Касторенский район | Касторенский РЭС | 12 | 400 | 320
х. Панино | Касторенский район | Касторенский РЭС | 13 | 63 | 55
с. Семеновка | Касторенский район | Касторенский РЭС | 1 | 400 | 300
д. Русанчик | Касторенский район | Касторенский РЭС | 3 | 250 | 215
д. Колганчик | Касторенский район | Касторенский РЭС | 5 | 100 | 40
д. Верхотопье | Касторенский район | Касторенский РЭС | 7 | 250 | 15
д. Верхотопье | Касторенский район | Касторенский РЭС | 8 | 250 | 35
д. Верхотопье | Касторенский район | Касторенский РЭС | 9 | 100 | 10
д. Верхотопье | Касторенский район | Касторенский РЭС | 10 | 400 | 305
х. Нарезок | Касторенский район | Касторенский РЭС | 12 | 100 | 60
х. Нарезок | Касторенский район | Касторенский РЭС | 11 | 100 | 40
х. Нарезок | Касторенский район | Касторенский РЭС | 2 | 63 | 15
х. Нарезок | Касторенский район | Касторенский РЭС | 6 | 63 | 10
с. Семеновка | Касторенский район | Касторенский РЭС | 1 | 250 | 10
с. Семеновка | Касторенский район | Касторенский РЭС | 2 | 160 | 0
с. Семеновка | Касторенский район | Касторенский РЭС | 3 | 100 | 35
с. Семеновка | Касторенский район | Касторенский РЭС | 4 | 250 | 210
д. Малейчик | Касторенский район | Касторенский РЭС | 5 | 63 | 18
с-з. Семеновский | Касторенский район | Касторенский РЭС | 6 | 250 | 145
с-з. Семеновский | Касторенский район | Касторенский РЭС | 7 | 100 | 5
с. Семеновка | Касторенский район | Касторенский РЭС | 1 | 250 | 10
с. Семеновка | Касторенский район | Касторенский РЭС | 2 | 250 | 10
с. Семеновка | Касторенский район | Касторенский РЭС | 4 | 250 | 40
д. Волжанчик | Касторенский район | Касторенский РЭС | 5 | 40 | 10
д. Волжанчик | Касторенский район | Касторенский РЭС | 3 | 250 | 40
п. Белогорье | Касторенский район | Касторенский РЭС | 1 | 250 | 55
д. Лозовка | Касторенский район | Касторенский РЭС | 3 | 160 | 20
с. Погожево | Касторенский район | Касторенский РЭС | 4 | 100 | 5
с. Погожево | Касторенский район | Касторенский РЭС | 5 | 250 | 235
с. Погожево | Касторенский район | Касторенский РЭС | 6 | 250 | 45
с. Погожево | Касторенский район | Касторенский РЭС | 8 | 250 | 10
с. Погожево | Касторенский район | Касторенский РЭС | 9 | 160 | 10
д. Лозовка | Касторенский район | Касторенский РЭС | 10 | 250 | потребительская
д. Лозовка | Касторенский район | Касторенский РЭС | 11 | 250 | 20
д. Лозовка | Касторенский район | Касторенский РЭС | 12 | 100 | 60
д. Лозовка | Касторенский район | Касторенский РЭС | 2 | 250 | 60
д. Лозовка | Касторенский район | Касторенский РЭС | 7 | 250 | 30
д. Гудовка | Касторенский район | Касторенский РЭС | 2 | 160 | 120
д. Гудовка | Касторенский район | Касторенский РЭС | 1 | 250 | потребительская
с. Котовка | Касторенский район | Касторенский РЭС | 1 | 63 | 3
с. Котовка | Касторенский район | Касторенский РЭС | 2 | 250 | 225
с. Котовка | Касторенский район | Касторенский РЭС | 3 | 250 | 12
с. Котовка | Касторенский район | Касторенский РЭС | 4 | 160 | 55
с. Котовка | Касторенский район | Касторенский РЭС | 5 | 160 | 7
с. Котовка | Касторенский район | Касторенский РЭС | 6 | 25 | потребительская
с. Котовка | Касторенский район | Касторенский РЭС | 7 | 250 | 40
с. Котовка | Касторенский район | Касторенский РЭС | 8 | 400 | потребительская
с. Котовка | Касторенский район | Касторенский РЭС | 9 | 400 | потребительская
с. Олым | Касторенский район | Касторенский РЭС | 1 | 250 | 20
с. Олым | Касторенский район | Касторенский РЭС | 2 | 250 | 20
с. Олым | Касторенский район | Касторенский РЭС | 3 | 250 | 45
с. Олым | Касторенский район | Касторенский РЭС | 4 | 160 | 40
с. Олым | Касторенский район | Касторенский РЭС | 5 | 100 | 23
с. Олым | Касторенский район | Касторенский РЭС | 6 | 63 | 10
с. Олым | Касторенский район | Касторенский РЭС | 7 | 160 | 0
с. Олым | Касторенский район | Касторенский РЭС | 8 | 400 | 110
с. Олым | Касторенский район | Касторенский РЭС | 9 | 160 | 15
с. Олым | Касторенский район | Касторенский РЭС | 11 | 60 | 8
с. Олым | Касторенский район | Касторенский РЭС | 12 | 63 | 20
с. Олым | Касторенский район | Касторенский РЭС | 13 | 63 | 20
с. Олым | Касторенский район | Касторенский РЭС | 10 | 250 | 40
д. Николаевка | Касторенский район | Касторенский РЭС | 3 | 60 | 15
д. Петровка | Касторенский район | Касторенский РЭС | 4 | 63 | 33
д. Петровка | Касторенский район | Касторенский РЭС | 5 | 63 | 5
д. Васильевка | Касторенский район | Касторенский РЭС | 10 | 100 | 25
д. Васильевка | Касторенский район | Касторенский РЭС | 7 | 250 | потребительская
д. Васильевка | Касторенский район | Касторенский РЭС | 6 | 100 | 20
д. Васильевка | Касторенский район | Касторенский РЭС | 8 | 160 | 20
д. Васильевка | Касторенский район | Касторенский РЭС | 9 | 100 | 20
с. Орехово | Касторенский район | Касторенский РЭС | 1 | 63 | 33
с. Орехово | Касторенский район | Касторенский РЭС | 2 | 160 | 25
с. Орехово | Касторенский район | Касторенский РЭС | 3 | 160 | 40
с. Орехово | Касторенский район | Касторенский РЭС | 4 | 250 | 11
с. Орехово | Касторенский район | Касторенский РЭС | 5 | 400 | 120
с. Орехово | Касторенский район | Касторенский РЭС | 6 | 160 | 55
х. Заверх | Касторенский район | Касторенский РЭС | 7 | 63 | 33
с. Плоское | Касторенский район | Касторенский РЭС | 8 | 63 | 38
с. Плоское | Касторенский район | Касторенский РЭС | 9 | 250 | 145
с. Плоское | Касторенский район | Касторенский РЭС | 10 | 63 | потребительская
с. Орехово | Касторенский район | Касторенский РЭС | 1 | 250 | 45
с. Орехово | Касторенский район | Касторенский РЭС | 2 | 400 | 235
с. Орехово | Касторенский район | Касторенский РЭС | 3 | 400 | 240
с. Орехово | Касторенский район | Касторенский РЭС | 4 | 400 | 295
с. Орехово | Касторенский район | Касторенский РЭС | 5 | 400 | 120
с. Орехово | Касторенский район | Касторенский РЭС | 1 | 250 | 210
х. Курбатов | Касторенский район | Касторенский РЭС | 2 | 10 | 0
х. Курбатов | Касторенский район | Касторенский РЭС | 3 | 63 | 3
с. Орехово | Касторенский район | Касторенский РЭС | 1 | 400 | 340
с. Орехово | Касторенский район | Касторенский РЭС | 1 | 250 | 8
с. Орехово | Касторенский район | Касторенский РЭС | 2 | 160 | 20
с. Орехово | Касторенский район | Касторенский РЭС | 3 | 100 | 5
с. Орехово | Касторенский район | Касторенский РЭС | 4 | 100 | 80
д. Владимировка | Касторенский район | Касторенский РЭС | 5 | 160 | 130
М. Гнилуша | Касторенский район | Касторенский РЭС | 6 | 40 | 25
с. Орехово | Касторенский район | Касторенский РЭС | 7 | 160 | 100
с. Раздолье | Касторенский район | Касторенский РЭС | 1 | 63 | 0
с. Раздолье | Касторенский район | Касторенский РЭС | 2 | 100 | 80
с. Раздолье | Касторенский район | Касторенский РЭС | 3 | 250 | 10
с. Раздолье | Касторенский район | Касторенский РЭС | 4 | 100 | 5
д. Евграфовка | Касторенский район | Касторенский РЭС | 5 | 100 | 0
х. Никольский | Касторенский район | Касторенский РЭС | 7 | 100 | 0
х. Никольский | Касторенский район | Касторенский РЭС | 6 | 160 | 30
х. Никольский | Касторенский район | Касторенский РЭС | 8 | 60 | потребительская
х. Никольский | Касторенский район | Касторенский РЭС | 9 | 100 | потребительская
п. Александровский | Касторенский район | Касторенский РЭС | 1 | 100 | 0
п. Александровский | Касторенский район | Касторенский РЭС | 2 | 40 | 30
д. Екатериновка | Касторенский район | Касторенский РЭС | 3 | 63 | 10
д. Екатериновка | Касторенский район | Касторенский РЭС | 4 | 25 | потребительская
п. Александровский | Касторенский район | Касторенский РЭС | 1 | 400 | 55
п. Александровский | Касторенский район | Касторенский РЭС | 3 | 160 | 0
п. Александровский | Касторенский район | Касторенский РЭС | 4 | 250 | 95
п. Александровский | Касторенский район | Касторенский РЭС | 5 | 100 | 5
п. Александровский | Касторенский район | Касторенский РЭС | 6 | 250 | 105
п. Александровский | Касторенский район | Касторенский РЭС | 7 | 100 | 0
д. Павловка | Касторенский район | Касторенский РЭС | 8 | 60 | 20
с. Алексеевка | Касторенский район | Касторенский РЭС | 9 | 100 | 10
с. Алексеевка | Касторенский район | Касторенский РЭС | 10 | 100 | 15
с. Никольское | Касторенский район | Касторенский РЭС | 12 | 160 | 100
с. Никольское | Касторенский район | Касторенский РЭС | 2 | 400 | 60
с. Никольское | Касторенский район | Касторенский РЭС | 11 | 25 | потребительская
с. Бычок | Касторенский район | Касторенский РЭС | 1 | 250 | 183
с. Бычок | Касторенский район | Касторенский РЭС | 2 | 63 | 5
с. Бычок | Касторенский район | Касторенский РЭС | 3 | 100 | 0
с. Бычок | Касторенский район | Касторенский РЭС | 4 | 160 | 10
с. Бычок | Касторенский район | Касторенский РЭС | 5 | 630 | 495
с. Бычок | Касторенский район | Касторенский РЭС | 6 | 250 | 144
с. Бычок | Касторенский район | Касторенский РЭС | 7 | 250 | 23
д. Бочаровка | Касторенский район | Касторенский РЭС | 9 | 160 | 95
д. 2-я Алексеевка | Касторенский район | Касторенский РЭС | 10 | 160 | 110
д. 2-я Алексеевка | Касторенский район | Касторенский РЭС | 13 | 25 | потребительская
д. 1-я Алексеевка | Касторенский район | Касторенский РЭС | 11 | 160 | 115
х.Васильевский | Касторенский район | Касторенский РЭС | 8 | 250 | 30
Конышевский РЭС
п. Конышевка | Конышевский район | Конышевский РЭС | КТП-10кВ 70502 03/160 ул. Мирная | 1*160 | 100
п. Конышевка | Конышевский район | Конышевский РЭС | КТП 10кВ 70514 08/400 ул. Гагарина | 1*400 | 160
Севенки | Конышевский район | Конышевский РЭС | КТП 10кВ 70514 2/160 | 1*160 | 110
Севенки | Конышевский район | Конышевский РЭС | КТП 10кВ 70514 3/63 | 1*63 | 35
Севенки | Конышевский район | Конышевский РЭС | КТП 10кВ 70514 5/63 | 1*63 | 38
Севенки | Конышевский район | Конышевский РЭС | КТП 70514 1/100 Севенки | 1*100 | 65
Севенки | Конышевский район | Конышевский РЭС | КТП 70514 4/250 МТФ | 1*250 | 140
Севенки | Конышевский район | Конышевский РЭС | КТП 70514 6/160 мастерские. | 1*160 | 110
М.Городьково | Конышевский район | Конышевский РЭС | КТП №71504 6/160 М.Городьково | 1*160 | 100
д.Тураевка | Конышевский район | Конышевский РЭС | КТП-10 кВ 70515 16/100 клуб д.Тураевка | 1*100 | 40
п. Конышевка | Конышевский район | Конышевский РЭС | КТП-10кВ 70508 01/160 Абрашин | 1*160 | 120
х.Сорокин | Конышевский район | Конышевский РЭС | КТП-10кВ 70515 02/160 | 1*160 | 130
д.Черемошки | Конышевский район | Конышевский РЭС | КТП-10кВ 70515 03/63 | 1*63 | 25
Ветровка | Конышевский район | Конышевский РЭС | КТП-10кВ 70515 04/40 | 1*40 | 25
д.Черемошки | Конышевский район | Конышевский РЭС | КТП-10кВ 70515 06/60 | 1*60 | 45
с.Котлево | Конышевский район | Конышевский РЭС | КТП-10кВ 70515 11/100 | 1*100 | 65
с.Котлево | Конышевский район | Конышевский РЭС | КТП-10кВ 70515 12/100 | 1*100 | 65
с.Тураевка | Конышевский район | Конышевский РЭС | КТП-10кВ 005 (70515 10/160) с.Тураевка | 1*160 | 130
Черемошки | Конышевский район | Конышевский РЭС | КТП-10кВ 009 (70515 14/100 Черемошки) | 1*100 | 90
Котлево | Конышевский район | Конышевский РЭС | КТП-10кВ 70515 12 (09)/60 Котлево | 1*60 | 40
Котлево | Конышевский район | Конышевский РЭС | КТП-10кВ 70515 13(10)/160 ток Котлево | 1*160 | 130
Полозовка | Конышевский район | Конышевский РЭС | КТП-10кВ 741 01/63 Полозовка | 1*63 | 40
Старая Белица | Конышевский район | Конышевский РЭС | КТП-10кВ 741 02/100 | 1*100 | 60
Старая Белица | Конышевский район | Конышевский РЭС | КТП-10кВ 741 04/160 насел. Ст.Белица | 1*160 | 80
Старая Белица | Конышевский район | Конышевский РЭС | КТП-10кВ 741 05/250 маст. Ст.Белица | 1*250 | 175
Олешенка | Конышевский район | Конышевский РЭС | КТП-10кВ 741 06/160 СТФ | 1*160 | 120
х.Красный | Конышевский район | Конышевский РЭС | КТП-10кВ 741 08/63 | 1*63 | 25
Кусаково Белица | Конышевский район | Конышевский РЭС | КТП-10кВ 741 09/60 | 1*60 | 40
Сергеевка | Конышевский район | Конышевский РЭС | КТП-10 кВ 742 6/100 Сергеевка | 1*100 | 75
Машкино | Конышевский район | Конышевский РЭС | КТП-10кВ 7409 01/250 | 1*250 | 180
Машкино | Конышевский район | Конышевский РЭС | КТП-10кВ 7409 02/160 Машкино пилорама,быт | 1*160 | 110
Машкино | Конышевский район | Конышевский РЭС | КТП-10кВ 7410 01/63 Машкино с/а | 1*63 | 40
Колпаковка | Конышевский район | Конышевский РЭС | КТП-10кВ 7410 02/63 | 1*63 | 30
Булгаковка | Конышевский район | Конышевский РЭС | КТП-10кВ 7410 05/63 | 1*63 | 30
Булгаковка | Конышевский район | Конышевский РЭС | КТП-10кВ 7410 06/100 | 1*100 | 50
Верхопрудка | Конышевский район | Конышевский РЭС | КТП-10кВ 7410 8/63 Верхопрудка | 1*63 | 50
Старая Белица | Конышевский район | Конышевский РЭС | ЗТП 742 4/400*630 Агрогородок. Ст.Белица | 1*400 | 260
Старая Белица | Конышевский район | Конышевский РЭС | КТП-10кВ 742 02/100 мастерск. Ст.Белица | 1*100 | 60
Старая Белица | Конышевский район | Конышевский РЭС | КТП-10кВ 742 05/100 | 1*100 | 65
Старая Белица | Конышевский район | Конышевский РЭС | КТП-10кВ 742 1/100 Ст.Белица | 1*100 | 75
Старая Белица | Конышевский район | Конышевский РЭС | КТП-10кВ 746 01/400 | 1*400 | 300
Старая Белица | Конышевский район | Конышевский РЭС | КТП-10кВ 746 02/160 | 1*160 | 118
х. Новороссийск | Конышевский район | Конышевский РЭС | КТП-10кВ 746 03/63 | 1*63 | 35
Старая Белица | Конышевский район | Конышевский РЭС | КТП-10кВ 746 04/250 | 1*250 | 175
Старая Белица | Конышевский район | Конышевский РЭС | КТП-10кВ 746 05/160 | 1*160 | 110
Белый Ключ | Конышевский район | Конышевский РЭС | КТП-10кВ 746 06/25 Бел.Ключ | 1*25 | 15
х.Добралет | Конышевский район | Конышевский РЭС | КТП-10кВ 746 09/100 | 1*100 | 70
х.Дегтярный | Конышевский район | Конышевский РЭС | КТП-10кВ 746 10/40 | 1*40 | 25
Будановский | Конышевский район | Конышевский РЭС | КТП-10кВ 746 11/100 | 1*100 | 70
Старая Белица | Конышевский район | Конышевский РЭС | КТП-10кВ 746 12/160 Агрогородок | 1*160 | 110
Матвеевка | Конышевский район | Конышевский РЭС | КТП-10кВ 746 13/60 | 1*60 | 45
Машкино | Конышевский район | Конышевский РЭС | КТП-10кВ 747 01/63 СТФ | 1*63 | Демонтирована
Машкино | Конышевский район | Конышевский РЭС | КТП-10кВ 747 2/250 Машкино | 1*250 | Демонтирована
д. Хатуша | Конышевский район | Конышевский РЭС | КТП-10 кВ 777. 12/100 населен д. Хатуша | 1*100 | 85
Наумовка | Конышевский район | Конышевский РЭС | КТП-10 кВ 771 12/400 Наумовка контора | 1*400 | 300
Никифоровка | Конышевский район | Конышевский РЭС | КТП-10кВ 771 01/160 | 1*160 | 120
д.Наумовка | Конышевский район | Конышевский РЭС | КТП-10кВ 771 03/100 | 1*100 | 75
с.Соковнинка | Конышевский район | Конышевский РЭС | КТП-10кВ 771 06/160 | 1*160 | 145
с.Соковнинка | Конышевский район | Конышевский РЭС | КТП-10кВ 771 07/63 | 1*63 | 30
с.Соковнинка | Конышевский район | Конышевский РЭС | КТП-10кВ 771 09/160 | 1*160 | 100
с.Соковнинка | Конышевский район | Конышевский РЭС | КТП-10кВ 771 10/160 | 1*160 | 130
с.Соковнинка | Конышевский район | Конышевский РЭС | КТП-10кВ 771 11/60 | 1*60 | 25
Васильевка | Конышевский район | Конышевский РЭС | КТП-10кВ 771 02/100 Васильевка маст | 1*100 | 75
Васильевка | Конышевский район | Конышевский РЭС | КТП-10кВ 771 04/630 Васильевка ток | 1*630 | 520
д.Арсеньевка | Конышевский район | Конышевский РЭС | КТП-10кВ 771 05/100 насел. д.Арсеньевка | 1*100 | 70
д.Хатуша | Конышевский район | Конышевский РЭС | КТП-10кВ 775 01/40 | 1*40 | 20
д.Хатуша | Конышевский район | Конышевский РЭС | КТП-10кВ 775 02/100 | 1*100 | 50
Никифоровка | Конышевский район | Конышевский РЭС | КТП-10кВ 775 05/250 | 1*250 | 205
Васильевка | Конышевский район | Конышевский РЭС | КТП-10кВ 777 01/160 | 1*160 | 130
х.Троицкий | Конышевский район | Конышевский РЭС | КТП-10кВ 777 03/160 МТФ | 1*160 | 150
х.Троицкий | Конышевский район | Конышевский РЭС | КТП-10кВ 777 04/60 | 1*60 | 35
Васильевка | Конышевский район | Конышевский РЭС | КТП-10кВ 777 05/100 | 1*100 | 50
Васильевка | Конышевский район | Конышевский РЭС | КТП-10кВ 777 06/100 | 1*100 | 80
Беляево | Конышевский район | Конышевский РЭС | КТП 778 5/100 население д. Беляево | 1*100 | 40
х.Изотовка | Конышевский район | Конышевский РЭС | КТП-10кВ 778 01/63 | 1*63 | 30
д.Малахово | Конышевский район | Конышевский РЭС | КТП-10кВ 778 02/100 | 1*100 | 45
д.Малахово | Конышевский район | Конышевский РЭС | КТП-10кВ 778 03/100 | 1*100 | 60
Малахово | Конышевский район | Конышевский РЭС | КТП-10кВ 778 04/250 Малахово МТФ | 1*250 | 215
Малахово | Конышевский район | Конышевский РЭС | КТП-10кВ 778 06/40 Пенькозавод | 1*40 | 30
Беляево | Конышевский район | Конышевский РЭС | КТП-10кВ 778 07/400 Беляево маст. | 1*400 | 350
с.Глазово | Конышевский район | Конышевский РЭС | КТП 10кВ №761 3/250 Школа с.Глазово | 1*250 | 120
Юрьевка | Конышевский район | Конышевский РЭС | КТП-10 кВ 762 3/100 Юрьевка | 1*100 | 70
Глазово | Конышевский район | Конышевский РЭС | КТП-10кВ 761 02/60 насел. Глазово | 1*60 | 30
с.Озеровка | Конышевский район | Конышевский РЭС | КТП-10кВ 762 01/63 | 1*63 | 45
д.Юрьевка | Конышевский район | Конышевский РЭС | КТП-10кВ 762 03/100 | 1*100 | 85
Березовец | Конышевский район | Конышевский РЭС | КТП-10кВ 763 01/160 | 1*160 | 125
Глазово | Конышевский район | Конышевский РЭС | КТП-10кВ 765 01/100 | 1*100 | 60
Глазово | Конышевский район | Конышевский РЭС | КТП-10кВ 765 02/400 | 1*400 | 350
Врхняя Вабля | Конышевский район | Конышевский РЭС | КТП-10кВ 765 04/63 | 1*63 | Отключена
Тростница | Конышевский район | Конышевский РЭС | КТП-10кВ 7016 5 /63 Тростница | 1*63 | Демонтирована
п. Конышевка | Конышевский район | Конышевский РЭС | КТП 10кВ 70502 1/400 База РЭС | 1*400 | 230
с. Яцено | Конышевский район | Конышевский РЭС | КТП-10 кВ7409. 4/250 школа с. Яцено | 1*250 | 210
д. Ст. Белица | Конышевский район | Конышевский РЭС | КТП-10 кВ 741 3/63 население д. Ст. Белица | 1*63 | 45
Кусаково Белица | Конышевский район | Конышевский РЭС | КТП-10 кВ 741.10/40 кр Белица | 1*40 | 20
с.Булгаковка | Конышевский район | Конышевский РЭС | КТП 10кВ №7410 3/100 с.Булгаковка | 1*100 | 70
Старая Белица | Конышевский район | Конышевский РЭС | КТП-10 кВ 742.3 Ст.Белица школа | 1*250 | 200
х.Пески | Конышевский район | Конышевский РЭС | СТП-10 кВ 746 14/25 х.Пески | 1*25 | 20
с.Машкино | Конышевский район | Конышевский РЭС | КТП-10 кВ 747 2/250 с.Машкино зерноток | 1*250 | 220
х Липница | Конышевский район | Конышевский РЭС | КТП-10 кВ 721. 9/63 х Липница | 1*63 | 55
Шустово | Конышевский район | Конышевский РЭС | КТП-10кВ 721 01/100 контора | 1*100 | 80
Шустово | Конышевский район | Конышевский РЭС | КТП-10кВ 721 02/100 | 1*100 | 80
Ржевка | Конышевский район | Конышевский РЭС | КТП-10кВ 721 04/63 | 1*63 | 40
с.Коробкино | Конышевский район | Конышевский РЭС | КТП-10кВ 721 07/63 | 1*63 | 40
с.Коробкино | Конышевский район | Конышевский РЭС | КТП-10кВ 721 08/160 | 1*160 | 125
с.Шустово | Конышевский район | Конышевский РЭС | КТП-10кВ 721 13/250 | 1*250 | 210
Шустово | Конышевский район | Конышевский РЭС | КТП-10кВ 721 14/400 д.сад. Шустово | 1*400 | 340
Коробкино | Конышевский район | Конышевский РЭС | КТП-10кВ 721 03/100 Коробкино л/л | 1*100 | 70
Шустово | Конышевский район | Конышевский РЭС | КТП-10кВ 721 05/160 Шустово СТФ | 1*160 | 125
Шустово | Конышевский район | Конышевский РЭС | КТП-10кВ 721 06/160 Шустово МТФ | 1*160 | 120
Коробкино | Конышевский район | Конышевский РЭС | КТП-10кВ 721 11/100 Коробкино пион/лагер | 1*100 | 60
Новоселовка | Конышевский район | Конышевский РЭС | КТП-10 кВ 723.4/60 х. Новоселовка | 1*60 | 45
д. Шустово | Конышевский район | Конышевский РЭС | КТП-10 кВ 723.5/160 мастерские д. Шусто | 1*160 | 100
с.Шустово | Конышевский район | Конышевский РЭС | КТП-10кВ 723 01/63 | 1*63 | 40
Шустово | Конышевский район | Конышевский РЭС | КТП-10кВ 723 02/250 Шустово ток | 1*250 | 190
с.Платава | Конышевский район | Конышевский РЭС | КТП-10кВ 726 01/100 | 1*100 | 85
с.Хрылево | Конышевский район | Конышевский РЭС | КТП-10кВ 726 02/100 | 1*100 | 85
х.Трости | Конышевский район | Конышевский РЭС | КТП-10кВ 726 10/40 | 1*40 | 20
Хрылёво | Конышевский район | Конышевский РЭС | КТП-10кВ 726 3/100 Хрылёво | 1*100 | 60
д. Платава | Конышевский район | Конышевский РЭС | КТП-10 кВ 729.8/100 МТФ д. Платава | 1*100 | 65
с.Платава | Конышевский район | Конышевский РЭС | КТП-10кВ 729 01/100 | 1*100 | 50
с.Платава | Конышевский район | Конышевский РЭС | КТП-10кВ 729 03/400 | 1*400 | 350
с.Платава | Конышевский район | Конышевский РЭС | КТП-10кВ 729 04/63 | 1*63 | 20
с.Платава | Конышевский район | Конышевский РЭС | КТП-10кВ 729 06/160 | 1*160 | 115
Кашара | Конышевский район | Конышевский РЭС | КТП 732 02/400 с.Кашара | 1*400 | 335
Кашара | Конышевский район | Конышевский РЭС | КТП 732 3/250 мастерские с.Кашара | 1*250 | 205
Кашара | Конышевский район | Конышевский РЭС | КТП 734 04/63 с.Кашара | 1*63 | 25
Кашара | Конышевский район | Конышевский РЭС | КТП 734 2/100 с.Кашара | 1*100 | 60
Кашара | Конышевский район | Конышевский РЭС | КТП 734 3/60 с. Кашара | 1*60 | 25
Кашара | Конышевский район | Конышевский РЭС | КТП-10кВ 734 01/160 | 1*160 | 115
Кашара | Конышевский район | Конышевский РЭС | КТП-10кВ 734 05/100 Кашара МТФ | 1*100 | 80
с.Кашара | Конышевский район | Конышевский РЭС | КТП-10 кВ 735.1/100 летний лагерь с.Кашара | 1*100 | 60
с.Комаровка | Конышевский район | Конышевский РЭС | КТП-10кВ 736 01/100 | 1*100 | 60
Гряды | Конышевский район | Конышевский РЭС | КТП-10кВ 736 02/63 | 1*63 | 35
д. Семеновка | Конышевский район | Конышевский РЭС | КТП-10кВ 736 05/100 | 1*100 | 47
д. Семеновка | Конышевский район | Конышевский РЭС | КТП-10кВ 736 06/63 | 1*63 | 35
Гряды | Конышевский район | Конышевский РЭС | КТП-10кВ 736 03/160 Гряды ток | 1*160 | 150
Гряды | Конышевский район | Конышевский РЭС | КТП-10кВ 736 04/160 Гряды МТФ | 1*100 | 80
Лукъянчиково | Конышевский район | Конышевский РЭС | КТП-10кВ 7101 01/160 | 1*160 | 130
Вабля | Конышевский район | Конышевский РЭС | КТП 71010 2/100 Вабля | 1*100 | 65
Рыжково | Конышевский район | Конышевский РЭС | КТП-10кВ 71013 02/ 250 | 1*250 | 200
Рыжково | Конышевский район | Конышевский РЭС | КТП-10кВ 71013 01/ 250 Рыжково ток | 1*250 | 230
с.Жигаево | Конышевский район | Конышевский РЭС | КТП 10кВ №7104 6/60 с.Жигаево | 1*60 | 25
Жигаево | Конышевский район | Конышевский РЭС | КТП-10 кВ 7104 2/100 Жигаево | 1*100 | 85
Жигаево | Конышевский район | Конышевский РЭС | КТП-10кВ 7104 05/ 40 | 1*40 | 30
Жигаево | Конышевский район | Конышевский РЭС | КТП-10кВ 7104 08/ 250 | 1*250 | 225
Зоринка | Конышевский район | Конышевский РЭС | КТП-10кВ 7104 09/100 | 1*100 | 70
Красота | Конышевский район | Конышевский РЭС | КТП-10кВ 7104 10/ 40 | 1*40 | 20
Жигаево | Конышевский район | Конышевский РЭС | КТП-10кВ 7104 11/ 100 | 1*100 | 75
Трубецкой | Конышевский район | Конышевский РЭС | КТП-10кВ 7104 12/ 63 | 1*63 | 45
Жигаево | Конышевский район | Конышевский РЭС | КТП-10кВ 7104 03/ 160 школа | 1*160 | 105
Жигаево | Конышевский район | Конышевский РЭС | КТП-10кВ 7104 04/ 160 церковь | 1*160 | 130
Волково | Конышевский район | Конышевский РЭС | КТП-10кВ 7104 13/250 Волково | 1*250 | 200
Волково | Конышевский район | Конышевский РЭС | КТП-10кВ 7106 1 / 60 | 1*60 | 40
с.Берлово | Конышевский район | Конышевский РЭС | КТП-10 кВ 7108 6/63 с.Берлово | 1*63 | 55
Рыжково | Конышевский район | Конышевский РЭС | КТП-10кВ 7108 01/ 160 | 1*160 | 125
Орлянка | Конышевский район | Конышевский РЭС | КТП-10кВ 7108 02/160 Орлянка | 1*160 | 110
Берлово | Конышевский район | Конышевский РЭС | КТП-10кВ 7108 05/ 100 | 1*100 | 80
Рыжково | Конышевский район | Конышевский РЭС | КТП-10кВ 7108 07/ 100 | 1*100 | 65
Рассвет | Конышевский район | Конышевский РЭС | КТП-10кВ 7108 11/ 63 | 1*63 | 40
Рассвет | Конышевский район | Конышевский РЭС | КТП-10кВ 7108 12/ 63 | 1*63 | 50
Рассвет | Конышевский район | Конышевский РЭС | КТП-10кВ 7108 13/ 63 | 1*63 | 45
Рассвет | Конышевский район | Конышевский РЭС | КТП-10кВ 7108 14/ 160 | 1*160 | 145
Рыжково | Конышевский район | Конышевский РЭС | КТП-10кВ 7108 03/ 63 Рыжково водокачка | 1*63 | 40
Беляево | Конышевский район | Конышевский РЭС | КТП-10кВ 71702 01/160 | 1*160 | 130
Беляево | Конышевский район | Конышевский РЭС | КТП-10кВ 71702 02/250 | 1*250 | 210
Беляево | Конышевский район | Конышевский РЭС | КТП-10кВ 71702 03/400 | 1*400 | 360
Беляево | Конышевский район | Конышевский РЭС | КТП 10кВ 244 (№71704 3/250 Школа) | 1*250 | 195
Беляево | Конышевский район | Конышевский РЭС | КТП-10кВ 241 (71704 04/160) | 1*160 | 120
Беляево | Конышевский район | Конышевский РЭС | КТП-10кВ 242 (71704 01/100) | 1*100 | 65
Беляево | Конышевский район | Конышевский РЭС | КТП-10кВ 243 (71704 02/250 мед.пункт) | 1*250 | 180
Беляево | Конышевский район | Конышевский РЭС | КТП-10кВ 71705 01/100 | 1*100 | 80
Вабля | Конышевский район | Конышевский РЭС | КТП-10кВ 71801 01/160 | 1*160 | 110
Вабля | Конышевский район | Конышевский РЭС | КТП-10кВ 71804 01/250 | 1*250 | 230
Дубовый | Конышевский район | Конышевский РЭС | КТП-10кВ 71804 03/63 | 1*63 | 40
Вожжово | Конышевский район | Конышевский РЭС | КТП-10кВ 71804 04/63 | 1*63 | 35
Вабля | Конышевский район | Конышевский РЭС | КТП-10кВ 71805 01/250 | 1*250 | Демонтирована
Вабля | Конышевский район | Конышевский РЭС | КТП-10 кВ 71804.2мастерские | 1*250 | 240
Захарково | Конышевский район | Конышевский РЭС | КТП-10кВ 71901 01/100 | 1*100 | 85
Захарково | Конышевский район | Конышевский РЭС | КТП-10кВ 71901 02/250 | 1*250 | 190
Сопатый | Конышевский район | Конышевский РЭС | КТП-10кВ 71901 03/63 | 1*63 | 55
Захарково | Конышевский район | Конышевский РЭС | КТП-10кВ 71901 04/100 Захарково водокач | 1*100 | 70
Захарково | Конышевский район | Конышевский РЭС | КТП-10кВ 71902 01/160 | 1*160 | 140
Зауловка | Конышевский район | Конышевский РЭС | КТП-10кВ 71904 01/160 | 1*160 | 150
Панкеево | Конышевский район | Конышевский РЭС | КТП-10кВ 71904 05/ 60 Панкеево | 1*60 | 45
Павловка | Конышевский район | Конышевский РЭС | КТП-10кВ 71904 06/60 | 1*60 | 30
Кашара | Конышевский район | Конышевский РЭС | КТП-10кВ 71603 01/400 | 1*400 | 375
Ясный | Конышевский район | Конышевский РЭС | КТП-10кВ 71604 01/40 | 1*40 | 25
Липница | Конышевский район | Конышевский РЭС | КТП-10кВ 71604 04/60 Липница | 1*60 | 50
Липница | Конышевский район | Конышевский РЭС | КТП-10кВ 71604 06/40 | 1*63 | 5
Нижнее Песочное | Конышевский район | Конышевский РЭС | КТП-10кВ 71604 08/100 | 1*100 | 80
Нижнее Песочное | Конышевский район | Конышевский РЭС | КТП-10кВ 71604 09/160 Н.Песочное | 1*160 | 125
В.Песочное | Конышевский район | Конышевский РЭС | КТП-10кВ 71604 13/100 В.Песочное МТФ | 1*100 | 70
Макаро-Петровское | Конышевский район | Конышевский РЭС | КТП-10кВ 782 1/100 | 1*100 | 70
Макаро-Петровское | Конышевский район | Конышевский РЭС | КТП-10кВ 782 2/100 | 1*100 | 75
Макаро-Петровское | Конышевский район | Конышевский РЭС | КТП-10кВ 782 3/100 | 1*100 | 80
Макаро-Петровское | Конышевский район | Конышевский РЭС | КТП-10кВ 782 4/60 насел. М.Петровка | 1*60 | 25
Макаро-Петровское | Конышевский район | Конышевский РЭС | КТП-10кВ 782 5/250 нов.ток М.Петровка | 1*250 | 230
с.Пески | Конышевский район | Конышевский РЭС | КТП-10 кВ 783. 6/40 с.Пески | 1*40 | Демонтирована
Белые Берега | Конышевский район | Конышевский РЭС | КТП-10 кВ 783.4/63 Б.Берега | 1*63 | 50
Майский | Конышевский район | Конышевский РЭС | КТП-10 кВ 784 1/63 М.Петров Майский | 1*63 | 40
д. М-Петровка | Конышевский район | Конышевский РЭС | КТП-10 кВ 784.2/160 СТФ д. М-Петровка | 1*160 | 125
Яцено | Конышевский район | Конышевский РЭС | КТП-10кВ 71401 01/160 | 1*160 | 130
Яцено | Конышевский район | Конышевский РЭС | КТП-10кВ 71401 03/63 | 1*63 | 40
Яцено | Конышевский район | Конышевский РЭС | КТП-10кВ 71401 04/100 | 1*100 | 80
Форсов | Конышевский район | Конышевский РЭС | КТП-10кВ 71402 01/100 | 1*100 | 85
Богдановка | Конышевский район | Конышевский РЭС | КТП-10кВ 71402 03/100 | 1*100 | 85
Богдановка | Конышевский район | Конышевский РЭС | КТП-10кВ 71402 04/63 | 1*63 | 50
Машкино | Конышевский район | Конышевский РЭС | КТП-10кВ 71402 05/160 | 1*160 | 130
Машкино | Конышевский район | Конышевский РЭС | КТП-10кВ 71402 06/ 63 | 1*63 | 45
Рожня | Конышевский район | Конышевский РЭС | КТП-10кВ 71402 02/100 Рожня | 1*100 | 85
Машкино | Конышевский район | Конышевский РЭС | КТП-10кВ 71406 01/ 60 | 1*60 | 40
Толкачёвка | Конышевский район | Конышевский РЭС | КТП-10кВ 7111 02/ 160 | 1*160 | 130
Толкачёвка | Конышевский район | Конышевский РЭС | КТП-10кВ 7111 03/ 160 | 1*160 | 115
Прилепы | Конышевский район | Конышевский РЭС | КТП-10кВ 7111 04/ 160 | 1*160 | 105
Прилепы | Конышевский район | Конышевский РЭС | КТП-10кВ 7111 05/ 100 | 1*100 | 70
Прилепы | Конышевский район | Конышевский РЭС | КТП-10кВ 7111 06/ 160 | 1*160 | 95
Прилепы | Конышевский район | Конышевский РЭС | КТП-10кВ 7112 01/ 160 | 1*160 | 150
Толкачёвка | Конышевский район | Конышевский РЭС | КТП-10кВ 7112 05/ 160 | 1*160 | 140
х.Заветенский | Конышевский район | Конышевский РЭС | КТП-10кВ 7112 11/63 х.Заветенский | 1*63 | 45
с.Конышевка | Конышевский район | Конышевский РЭС | ЗТП-10кВ 7115 02/160 | 1*160 | 140
с.Конышевка | Конышевский район | Конышевский РЭС | КТП-10кВ 7115 01/ 400 | 1*400 | 305
с.Конышевка | Конышевский район | Конышевский РЭС | КТП-10кВ 7115 03/ 250 | 1*250 | 210
с.Конышевка | Конышевский район | Конышевский РЭС | КТП-10кВ 7115 04/ 160 | 1*160 | 135
с.Сосонки | Конышевский район | Конышевский РЭС | КТП-10кВ 7115 05/ 63 | 1*63 | 55
с.Конышевка | Конышевский район | Конышевский РЭС | КТП-10кВ 7115 06/ 160 | 1*160 | 130
Прилепы | Конышевский район | Конышевский РЭС | КТП-10кВ 7116 01/ 160 | 1*160 | 88
Прилепы | Конышевский район | Конышевский РЭС | КТП-10кВ 7116 05/ 100 | 1*100 | 70
Прилепы | Конышевский район | Конышевский РЭС | КТП-10кВ 7116 04/ 160 Прилепы | 1*160 | 120
Прилепы | Конышевский район | Конышевский РЭС | КТП-10кВ 7116 03/400 СТФ Прилепы | 1*400 | 380
Прилепы | Конышевский район | Конышевский РЭС | КТП-10 кВ 7112 3/160 стар.ток Прилепы | 1*160 | 140
д.Толкачёвка | Конышевский район | Конышевский РЭС | КТП-10 кВ 7112 9/100 население д. Толкачевка | 1*100 | 80
д. Толкачёвка | Конышевский район | Конышевский РЭС | КТП-10 кВ 7112. 2/160 баня д. Толкачёвка | 1*160 | 110
х. Заветенский | Конышевский район | Конышевский РЭС | КТПН-10кВ №295 свинокомплекс №1 | 2*630 | 0
д.Черничено | Конышевский район | Конышевский РЭС | КТПН-10кВ №297 свинокомплекс №2 | 2*360 | 0
с. Красная Слобода | Конышевский район | Конышевский РЭС | КТП-10кВ 70901 01/60 | 1*60 | 30
с. Слобода | Конышевский район | Конышевский РЭС | КТП-10кВ 70901 02/63 | 1*63 | 30
с. Слобода | Конышевский район | Конышевский РЭС | КТП-10кВ 70901 03/250 | 1*250 | 220
с.Черничено | Конышевский район | Конышевский РЭС | КТП-10кВ 70903 01/160 | 1*160 | 120
с.Черничено | Конышевский район | Конышевский РЭС | КТП-10кВ 70903 02/100 | 1*100 | 73
Черничено | Конышевский район | Конышевский РЭС | КТП-10кВ 70903 03/100 Черничено быт | 1*100 | 70
Черничено | Конышевский район | Конышевский РЭС | КТП-10кВ 70903 04/250 контора Черничено | 1*250 | 80
Черничено | Конышевский район | Конышевский РЭС | КТП-10кВ 70903 05/160 школа Черничено | 1*160 | Демонтирована
с.Черничено | Конышевский район | Конышевский РЭС | КТП-10кВ 70904 02/160 | 1*160 | 110
с.Черничено | Конышевский район | Конышевский РЭС | КТП-10кВ 70904 03/160 | 1*160 | 120
Черничено | Конышевский район | Конышевский РЭС | КТП-10кВ 70904 01/250 ток Черничено | 1*250 | 220
Артаково-Вандарец | Конышевский район | Конышевский РЭС | КТП-10 кВ 70905 2/100 маст. А-Вандарец | 1*100 | 80
Артаково-Вандарец | Конышевский район | Конышевский РЭС | КТП-10 кВ 70905 7/250 СТФ А-Вандарец | 1*250 | 210
Артаково-Вандарец | Конышевский район | Конышевский РЭС | КТП-10кВ 70905 03/100 | 1*100 | 75
Артаково-Вандарец | Конышевский район | Конышевский РЭС | КТП-10кВ 70905 1/ 63 насел. А.-Вандарец | 1*63 | 40
Большевик | Конышевский район | Конышевский РЭС | КТП 10 кВ 7121 01/160 | 1*160 | 140
Ширково | Конышевский район | Конышевский РЭС | КТП-10 кВ 7121 3/160 СТФ | 1*160 | 120
Большевик | Конышевский район | Конышевский РЭС | КТП-10кВ 7121 02/ 400 | 1*400 | 350
Ширково | Конышевский район | Конышевский РЭС | КТП-10кВ 7121 06/ 100 | 1*100 | 70
Ширково | Конышевский район | Конышевский РЭС | КТП-10кВ 7121 05/ 100 | 1*100 | 85
Ширково | Конышевский район | Конышевский РЭС | КТП 10кВ 7124 02/63 | 1*63 | 35
Ширково | Конышевский район | Конышевский РЭС | КТП-10кВ 7124 01/ 60 | 1*60 | 35
с.Ширково | Конышевский район | Конышевский РЭС | КТП 10кВ №7125 1/160 Школа с.Ширково | 1*160 | 105
Ширково | Конышевский район | Конышевский РЭС | КТП-10кВ 7125 02/63 | 1*63 | 25
Яковлево | Конышевский район | Конышевский РЭС | КТП-10 кВ 71501.4/60 Яковлево | 1*60 | 45
Яковлево | Конышевский район | Конышевский РЭС | КТП-10кВ 71501 02/250 | 1*250 | 220
Кусты | Конышевский район | Конышевский РЭС | КТП-10кВ 71504 01/63 | 1*63 | Демонтирована
М.Городьково | Конышевский район | Конышевский РЭС | КТП-10кВ 71504 02/63 | 1*63 | 50
М.Городьково | Конышевский район | Конышевский РЭС | КТП-10кВ 71504 04/160 | 1*160 | 120
М.Городьково | Конышевский район | Конышевский РЭС | КТП-10кВ 71504 05/250 | 1*250 | 220
Клёсово | Конышевский район | Конышевский РЭС | КТП-10кВ 285 (71505 01/60 Клёсово) | 1*60 | 40
Б.Городьково | Конышевский район | Конышевский РЭС | КТП-10кВ 71505 06/100 клуб | 1*100 | 80
Б.Городьково | Конышевский район | Конышевский РЭС | КТП-10кВ 71505 09/63 Поздняков | 1*63 | 35
М.Городьково | Конышевский район | Конышевский РЭС | КТП-10кВ 71505 02/250 ток | 1*250 | 240
М.Городьково | Конышевский район | Конышевский РЭС | КТП-10кВ 71505 03/250 М.Городьково МТФ | 1*250 | 220
Б.Городьково | Конышевский район | Конышевский РЭС | КТП-10кВ 71505 07/250 Б.Городьково МТФ | 1*250 | 230
Б.Городьково | Конышевский район | Конышевский РЭС | КТП-10кВ 71505 8/63 Б.Городьково | 1*63 | 45
с. Яндовище | Конышевский район | Конышевский РЭС | КТП-10 кВ 7133 3/100 школа с. Яндовище | 1*100 | 60
Яндовищи | Конышевский район | Конышевский РЭС | КТП-10кВ 7133 01/63 | 1*63 | 45
Яндовищи | Конышевский район | Конышевский РЭС | КТП-10кВ 7133 02/100 | 1*100 | 80
Яндовищи | Конышевский район | Конышевский РЭС | КТП-10кВ 7133 03/100 | 1*100 | 70
Яндовищи | Конышевский район | Конышевский РЭС | ЗТП-10кВ 7134 4/400 | 1*400 | 350
Мармыжи | Конышевский район | Конышевский РЭС | КТП-10кВ 7134 01/100 | 1*100 | 75
Заслонки | Конышевский район | Конышевский РЭС | КТП-10кВ 7134 05/100 | 1*100 | 68
Заслонки | Конышевский район | Конышевский РЭС | КТП-10кВ 7134 06/63 | 1*63 | 40
Мармыжи | Конышевский район | Конышевский РЭС | КТП-10кВ 7134 02/160 Ц.Усадьба | 1*160 | 100
д. Рассвет | Конышевский район | Конышевский РЭС | КТПН-10кВ №295 свинокомплекс Репродуктор | 2*630 | 0
д. Васильевка | Конышевский район | Конышевский РЭС | КТПН-10кВ №299 свинокомплекс Репродуктор | 2*630 | 0
Д. Наумовка | Конышевский район | Конышевский РЭС | КТПН-10кВ №301 свинокомплекс Откорм | 2*630 | 0
д. Вабля | Конышевский район | Конышевский РЭС | КТПН-10кВ №302 свинокомплекс Откорм | 2*630 | 0
Кореневский РЭС
д.Коллычевка | Кореневский район | Кореневский РЭС | ТП 002 (601-05-100) | 1*100 | 20
д.Коллычевка | Кореневский район | Кореневский РЭС | ТП 001 (601-03-100) | 1*100 | 25
д.Коллычевка | Кореневский район | Кореневский РЭС | ТП 003 (601-06-2*630) | 2*630 | 1000
с.Толпино | Кореневский район | Кореневский РЭС | 616-01-100 | 1*100 | 70
с.Толпино | Кореневский район | Кореневский РЭС | 616-02-160 | 1*160 | 15
с.Толпино | Кореневский район | Кореневский РЭС | 616-03-160 | 1*160 | 20
с.Толпино | Кореневский район | Кореневский РЭС | 616-04-100 | 1*100 | 5
с.Толпино | Кореневский район | Кореневский РЭС | ТП-255 | 1*16 | 5
с.Обуховка | Кореневский район | Кореневский РЭС | 60903 01-100 | 1*100 | 30
с.Обуховка | Кореневский район | Кореневский РЭС | 60903 02-63 | 1*63 | 15
с.Снагость | Кореневский район | Кореневский РЭС | 60905 01-250 | 1*250 | 180
с.Снагость | Кореневский район | Кореневский РЭС | 60909 01-630 | 1*630 | 400
с.Снагость | Кореневский район | Кореневский РЭС | 60909 02-100 | 1*100 | 50
с.Снагость | Кореневский район | Кореневский РЭС | 60909 03-100 | 1*100 | 25
с.Снагость | Кореневский район | Кореневский РЭС | 60909 04-160 | 1*160 | 40
с.Снагость | Кореневский район | Кореневский РЭС | 60909 05-160 | 1*160 | 90
с.Снагость | Кореневский район | Кореневский РЭС | 60909 06-160 | 1*160 | 20
с.Снагость | Кореневский район | Кореневский РЭС | 60909 07-100 | 1*100 | 70
с.Снагость | Кореневский район | Кореневский РЭС | 60909 08-250 | 1*250 | 30
с.Снагость | Кореневский район | Кореневский РЭС | 60909 09-400 | 1*400 | 250
с.Снагость | Кореневский район | Кореневский РЭС | 60909 10-100 | 1*100 | 30
с.Снагость | Кореневский район | Кореневский РЭС | 60909 11-250 | 1*250 | 45
с.Снагость | Кореневский район | Кореневский РЭС | ТП 248 | 1*100 | 30
с.Снагость | Кореневский район | Кореневский РЭС | 60913 01-63 | 1*63 | 10
с.Внезапное | Кореневский район | Кореневский РЭС | ЗТП-10кВ "Внезапное" | 2*630 | 1100
с.Шептуховка | Кореневский район | Кореневский РЭС | ЗТП -10кВ "Шептуховка" | 2*630 | 700
с.Шептуховка | Кореневский район | Кореневский РЭС | 62001 01-400 | 1*400 | 200
с.Шептуховка | Кореневский район | Кореневский РЭС | 62001 02-250 | 1*250 | 50
с.Шептуховка | Кореневский район | Кореневский РЭС | 62001 03-100 | 1*100 | 30
с.Шептуховка | Кореневский район | Кореневский РЭС | 62001 04-63 | 1*63 | 30
с.Шептуховка | Кореневский район | Кореневский РЭС | 62001 05-63 | 1*63 | 25
с.Шептуховка | Кореневский район | Кореневский РЭС | 62001 06-400 | 1*400 | 100
с.Шептуховка | Кореневский район | Кореневский РЭС | 62002 01-250 | 1*250 | 120
с.Шептуховка | Кореневский район | Кореневский РЭС | 62002 -03-160 | 1*160 | 0
с.Шептуховка | Кореневский район | Кореневский РЭС | 62002 -04-160 | 1*160 | 50
с.Шептуховка | Кореневский район | Кореневский РЭС | 62005 01-160 | 1*160 | 50
с.Шептуховка | Кореневский район | Кореневский РЭС | 62005 02-63 | 1*63 | 25
с.Шептуховка | Кореневский район | Кореневский РЭС | 62005 06-63 | 1*63 | 5
п.Каучук | Кореневский район | Кореневский РЭС | ЗТП-10кВ "Плодосовхоз" | 2*630 | 1100
с.Сафоновка | Кореневский район | Кореневский РЭС | ЗТП-10кВ "Сафоновка" | 1*160 | 120
с.Шептуховка | Кореневский район | Кореневский РЭС | 62007-01-250 | 1*250 | 200
с.Шептуховка | Кореневский район | Кореневский РЭС | 62007-05/63 | 1*160 | 60
с.Скрылевка | Кореневский район | Кореневский РЭС | 62007-06-100 | 1*100 | 20
с.Скрылевка | Кореневский район | Кореневский РЭС | 62007-02-100 | 1*100 | 20
с.Скрылевка | Кореневский район | Кореневский РЭС | 62007-07-250 | 1*250 | 220
с.Ольговка | Кореневский район | Кореневский РЭС | 62113 01-400 | 1*400 | 120
с.Ольговка | Кореневский район | Кореневский РЭС | 62113 02-250 | 1*250 | 40
с.Ольговка | Кореневский район | Кореневский РЭС | 62113 03-400 | 1*400 | 60
с.Ветреное | Кореневский район | Кореневский РЭС | 62114 03-63 | 1*63 | 20
с.Ветреное | Кореневский район | Кореневский РЭС | 62114 04-160 | 1*160 | 40
с.Ветреное | Кореневский район | Кореневский РЭС | 62114 02-63 | 1*63 | 15
с.Ольговка | Кореневский район | Кореневский РЭС | 62118 03-100 | 1*100 | 15
д.Дуровка | Кореневский район | Кореневский РЭС | 62118 04-250 | 1*250 | 180
д.Жеболовка | Кореневский район | Кореневский РЭС | 62118 02-100 | 1*100 | 50
д.Жеболовка | Кореневский район | Кореневский РЭС | 62118-01-250 | 1*250 | 130
с.Ольговка | Кореневский район | Кореневский РЭС | 62119 01-160 | 1*160 | 10
с.Ольговка | Кореневский район | Кореневский РЭС | 62119 02-250 | 1*250 | 25
с.Ольговка | Кореневский район | Кореневский РЭС | 62119 03-160 | 1*160 | 15
с.Ольговка | Кореневский район | Кореневский РЭС | 62119 04-63 | 1*63 | 3
с.Ольговка | Кореневский район | Кореневский РЭС | ЗТП №1 62119 | 1*400 | 280
с.Ольговка | Кореневский район | Кореневский РЭС | ЗТП №2 62119 | 1*400 | 180
д.Лобановка | Кореневский район | Кореневский РЭС | 60208 01-100 | 1*100 | 0
д.Лобановка | Кореневский район | Кореневский РЭС | 60208 05-100 | 1*100 | 0
с.Коренево | Кореневский район | Кореневский РЭС | 60208 04-100 | 1*100 | 0
с.Коренево | Кореневский район | Кореневский РЭС | ТП 257 | 1*100 | 25
с.Коренево | Кореневский район | Кореневский РЭС | 60210 02-160 | 1*160 | 20
с.Коренево | Кореневский район | Кореневский РЭС | 60210 03-160 | 1*160 | 15
с.Жадино | Кореневский район | Кореневский РЭС | 61105 01-100 (ТП-064) | 1*100 | 10
с.Жадино | Кореневский район | Кореневский РЭС | 61105 02-160 | 1*160 | 25
с.Жадино | Кореневский район | Кореневский РЭС | 61105 09-100 | 1*100 | 15
с.Секерино | Кореневский район | Кореневский РЭС | 61105 08-100 | 1*100 | 30
с.Жадино | Кореневский район | Кореневский РЭС | 61105 10-63 | 1*63 | 5
с.Жадино | Кореневский район | Кореневский РЭС | 61105 04-250 (ТП-066) | 1*250 | 25
с.Жадино | Кореневский район | Кореневский РЭС | 61105 11-63 | 1*63 | 25
с.Жадино | Кореневский район | Кореневский РЭС | 61105 05-250 (ТП-067) | 1*250 | 15
с.Жадино | Кореневский район | Кореневский РЭС | ТП-251 | 1*16 | 10
с.Жадино | Кореневский район | Кореневский РЭС | ТП-252 | 1*16 | 16
с.Жадино | Кореневский район | Кореневский РЭС | ТП-253 | 1*16 | 16
д.Дубрава | Кореневский район | Кореневский РЭС | 61110 06-63 | 1*63 | 25
Пушкарский с/совет (Алпут) | Кореневский район | Кореневский РЭС | ТП-249 | 1*63 | 5
Пушкарное | Кореневский район | Кореневский РЭС | 61110 07-40 | 1*40 | 25
Пушкарное | Кореневский район | Кореневский РЭС | 61110 01-100 | 1*100 | 5
Пушкарное | Кореневский район | Кореневский РЭС | 61110 02-100 | 1*100 | 15
Пушкарное | Кореневский район | Кореневский РЭС | 61110 03-250 | 1*250 | 50
Пушкарное | Кореневский район | Кореневский РЭС | 61110 04-160 | 1*160 | 50
Пушкарное | Кореневский район | Кореневский РЭС | 61110 08-100 | 1*100 | 15
Пушкарное | Кореневский район | Кореневский РЭС | 61110 09-160 | 1*250 | 140
Пушкарное | Кореневский район | Кореневский РЭС | 61110 11-100 | 1*100 | 8
с.Благодатное | Кореневский район | Кореневский РЭС | ЗТП-10кВ "Благодатное" | 1*40 | 10
с.Троицкое | Кореневский район | Кореневский РЭС | 6182 01-250 | 1*250 | 85
с.Троицкое | Кореневский район | Кореневский РЭС | 6182 02-250 | 1*250 | 0
с.Гордеевка | Кореневский район | Кореневский РЭС | 6185 01-160 | 1*160 | 90
с.Гордеевка | Кореневский район | Кореневский РЭС | 6186 01-160 | 1*160 | 45
с.Успеновка | Кореневский район | Кореневский РЭС | 6186 02-160 | 1*100 | 65
с.Успеновка | Кореневский район | Кореневский РЭС | 6186 03-63 | 1*63 | 10
с.Троицкое | Кореневский район | Кореневский РЭС | 6180 01-100 | 1*100 | 10
с.Троицкое | Кореневский район | Кореневский РЭС | 6180 02-160 | 1*160 | 25
с.Любимовка | Кореневский район | Кореневский РЭС | 6131 01-100 | 1*100 | 15
с.Любимовка | Кореневский район | Кореневский РЭС | 6132 01-160 | 1*160 | 15
с.Любимовка | Кореневский район | Кореневский РЭС | 6132 03-250 | 1*250 | 180
с.Любимовка | Кореневский район | Кореневский РЭС | 6132 04-250 | 1*250 | 90
с.Любимовка | Кореневский район | Кореневский РЭС | 6132 05-250 | 1*250 | 160
с.Любимовка | Кореневский район | Кореневский РЭС | 6132 06-63 | 1*63 | 5
с.Любимовка | Кореневский район | Кореневский РЭС | 6132 07-100 | 1*100 | 25
с.Любимовка | Кореневский район | Кореневский РЭС | 6133-04-160 | 1*160 | 25
с.Любимовка | Кореневский район | Кореневский РЭС | 6133-01-100 | 1*100 | 15
с.Любимовка | Кореневский район | Кореневский РЭС | 6133-05-63 | 1*63 | 5
с.Любимовка | Кореневский район | Кореневский РЭС | 6137-03-100 | 1*100 | 25
с.Любимовка | Кореневский район | Кореневский РЭС | 6137-01-250 | 1*250 | 220
с.Любимовка | Кореневский район | Кореневский РЭС | 6138 04-160 | 1*160 | 120
с.Обохувка | Кореневский район | Кореневский РЭС | 6139 02-100 | 1*100 | 19
с.Верхняя Груня | Кореневский район | Кореневский РЭС | 631 01-160 | 1*160 | 60
с.Верхняя Груня | Кореневский район | Кореневский РЭС | 631 10-250 | 1*250 | 90
с.Верхняя Груня | Кореневский район | Кореневский РЭС | 631 04-63 | 1*63 | 5
с.Нижняя Груня | Кореневский район | Кореневский РЭС | 631 03-100 | 1*100 | 30
с.Нижняя Груня | Кореневский район | Кореневский РЭС | 631 02-160 | 1*160 | 50
с.Ковыневка | Кореневский район | Кореневский РЭС | 631 05-100 | 1*100 | 30
с.Ковыневка | Кореневский район | Кореневский РЭС | 631 07-63 | 1*63 | 25
с.Благодатное | Кореневский район | Кореневский РЭС | 631 08-100 | 1*100 | 20
п.Южный | Кореневский район | Кореневский РЭС | 632 04-63 | 1*63 | 25
п.Южный 2 категория | Кореневский район | Кореневский РЭС | 632 05-630 | 1*630 | 250
с.Благодатное | Кореневский район | Кореневский РЭС | 632 02-250 | 1*250 | 90
х.Старостинка | Кореневский район | Кореневский РЭС | 632 03-63 | 1*63 | 40
п.Южный | Кореневский район | Кореневский РЭС | 633 01-63 | 1*63 | 25
х.Михайловка | Кореневский район | Кореневский РЭС | 637 02-160 | 1*160 | 120
с.Общий Колодезь | Кореневский район | Кореневский РЭС | 637 03-400 | 1*400 | 170
с.Верхняя Груня | Кореневский район | Кореневский РЭС | 637 04-100 | 1*100 | 25
п.Южный | Кореневский район | Кореневский РЭС | 637 01-100 | 1*100 | 70
с.Верхняя Груня | Кореневский район | Кореневский РЭС | 638 01-25 | 1*25 | 5
с.Верхняя Груня | Кореневский район | Кореневский РЭС | 638 02-250 | 1*250 | 190
с.Верхняя Груня | Кореневский район | Кореневский РЭС | 638 03-160 | 1*160 | 35
с.Верхняя Груня | Кореневский район | Кореневский РЭС | 638 03-160 | 1*160 | 35
с.Верхняя Груня | Кореневский район | Кореневский РЭС | 638 04-63 | 1*63 | 5
с.Верхняя Груня | Кореневский район | Кореневский РЭС | 638 05-100 | 1*100 | 15
с.Кремяное | Кореневский район | Кореневский РЭС | 651 01-100 | 1*100 | 80
с.Кремяное | Кореневский район | Кореневский РЭС | 651 02-100 | 1*100 | 0
с.Кремяное | Кореневский район | Кореневский РЭС | 651 03-250 | 1*250 | 40
с.Кремяное | Кореневский район | Кореневский РЭС | 651 04-400 | 1*400 | 90
с.Кремяное | Кореневский район | Кореневский РЭС | 651 05-160 | 1*160 | 120
с.Кремяное | Кореневский район | Кореневский РЭС | 651 06-250 | 1*250 | 10
д.Журавля | Кореневский район | Кореневский РЭС | 656 05-250 | 1*250 | 45
д.Журавля | Кореневский район | Кореневский РЭС | 656 04-160 | 1*160 | 40
д.Журавля | Кореневский район | Кореневский РЭС | 656 02-100 | 1*100 | 50
д.Журавля | Кореневский район | Кореневский РЭС | 656 03-63 | 1*63 | 30
с.Кремяное | Кореневский район | Кореневский РЭС | 6510 01-63 | 1*63 | 0
с.Кремяное | Кореневский район | Кореневский РЭС | 6514 01-63 | 1*63 | 20
с.Кремяное | Кореневский район | Кореневский РЭС | 6514 03-100 | 1*100 | 10
с.Кремяное | Кореневский район | Кореневский РЭС | 6514 04-160 | 1*160 | 0
с.Кремяное | Кореневский район | Кореневский РЭС | 6514 05-250 | 1*250 | 20
с.Кремяное | Кореневский район | Кореневский РЭС | 6514 07-250 | 1*250 | 75
с.Кремяное | Кореневский район | Кореневский РЭС | 6514 09-63 | 1*63 | 0
с.Шептуховка | Кореневский район | Кореневский РЭС | ТП-254 | 1*16 | 6
с.Краснооктябрьское | Кореневский район | Кореневский РЭС | 675 02-250 | 1*250 | 25
с.Краснооктябрьское | Кореневский район | Кореневский РЭС | 675 06-160 | 1*160 | 0
с.Краснооктябрьское | Кореневский район | Кореневский РЭС | ТП-250 | 1*63 | 5
с.Краснооктябрьское | Кореневский район | Кореневский РЭС | КТП 675 07-160 | 1*160 | 20
с.Краснооктябрьское | Кореневский район | Кореневский РЭС | КТП 675 03-100 | 1*100 | 40
с.Снагость | Кореневский район | Кореневский РЭС | КТП 677 01-160 | 1*160 | 50
с.Снагость | Кореневский район | Кореневский РЭС | КТП 677 02-63 | 1*63 | 5
с.Общий Колодезь | Кореневский район | Кореневский РЭС | 6195 02-160 | 1*160 | 130
с.Общий Колодезь | Кореневский район | Кореневский РЭС | 6195 03-63 | 1*63 | 15
с.Сафоновка | Кореневский район | Кореневский РЭС | 6196 01-160 | 1*160 | 80
с.Сафоновка | Кореневский район | Кореневский РЭС | 6196 02-160 | 1*160 | 50
с.Сафоновка | Кореневский район | Кореневский РЭС | 6196 03-63 | 1*63 | 5
с.Сафоновка | Кореневский район | Кореневский РЭС | 6196 06-63 | 1*63 | 40
с.Петровское | Кореневский район | Кореневский РЭС | 6196 05-100 | 1*100 | 50
с.Внезапное | Кореневский район | Кореневский РЭС | 6101 02-160 | 1*160 | 60
с.Внезапное | Кореневский район | Кореневский РЭС | 6101 04-160 | 1*160 | 60
с.Викторовка | Кореневский район | Кореневский РЭС | 6106 03-100 | 1*100 | 30
с.Викторовка | Кореневский район | Кореневский РЭС | 6106 04-160 | 1*160 | 60
с.Внезапное | Кореневский район | Кореневский РЭС | 6106 01-400 | 1*400 | 180
с.Внезапное | Кореневский район | Кореневский РЭС | 6106 05-250 | 1*250 | 100
с.Комаровка | Кореневский район | Кореневский РЭС | 6161 10-160 | 1*160 | 45
с.Комаровка | Кореневский район | Кореневский РЭС | 6161 03-250 | 1*250 | 80
с.Комаровка | Кореневский район | Кореневский РЭС | 6161 09-160 | 1*160 | 30
с.Комаровка | Кореневский район | Кореневский РЭС | 6161 04-160 | 1*160 | 25
с.Комаровка | Кореневский район | Кореневский РЭС | 6161 05-100 | 1*100 | 5
с.Комаровка | Кореневский район | Кореневский РЭС | 6161 06-100 | 1*100 | 15
с.Комаровка | Кореневский район | Кореневский РЭС | 6161 08-250 | 1*250 | 40
с.Комаровка | Кореневский район | Кореневский РЭС | 6161 11-100 | 1*100 | 25
с.Комаровка | Кореневский район | Кореневский РЭС | 6161 02-160 | 1*160 | 30
с.Комаровка | Кореневский район | Кореневский РЭС | 6161 01-160 | 1*160 | 70
с.Комаровка | Кореневский район | Кореневский РЭС | 6161 13-750+400 | 750+400 | 950
с.Апонасовка | Кореневский район | Кореневский РЭС | ТП-180 (6164 01-160) | 1*160 | 55
с.Апонасовка | Кореневский район | Кореневский РЭС | ТП-181 (6164 03-160) | 1*160 | 100
с.Апонасовка | Кореневский район | Кореневский РЭС | ТП -182 (6164 04-100) | 1*100 | 25
с.Апонасовка | Кореневский район | Кореневский РЭС | ТП-183 (6164 05-63) | 1*63 | 5
с.Бяхово | Кореневский район | Кореневский РЭС | ТП -184 (6164 08-100) | 1*100 | 50
с.Бяхово | Кореневский район | Кореневский РЭС | ТП-185 (6164 09-63) | 1*63 | 45
с.Внезапное | Кореневский район | Кореневский РЭС | ТП-186 (6164 10-250) | 1*250 | 65
с.Коренево | Кореневский район | Кореневский РЭС | 641 02-250 | 1*250 | 60
с.Коренево | Кореневский район | Кореневский РЭС | 641 05-160 | 1*160 | 0
с.Коренево | Кореневский район | Кореневский РЭС | 641 03-100 | 1*100 | 15
с.Коренево | Кореневский район | Кореневский РЭС | 642 04-160 | 1*160 | 12
с.Коренево | Кореневский район | Кореневский РЭС | 642 02-63 | 1*63 | 25
с.Коренево | Кореневский район | Кореневский РЭС | 642 01-100 | 1*100 | 10
д.Матвеевка | Кореневский район | Кореневский РЭС | 642 03-100 | 1*100 | 45
с.Коренево | Кореневский район | Кореневский РЭС | ТП-256 | 1*63 | 45
с.Коренево | Кореневский район | Кореневский РЭС | ТП-195 (645 01-160) | 1*160 | 7
с.Коренево | Кореневский район | Кореневский РЭС | 645 02-160 | 1*160 | 30
с.Коренево | Кореневский район | Кореневский РЭС | 645 03-160 | 1*160 | 25
с.Коренево | Кореневский район | Кореневский РЭС | 645 07-250 | 1*250 | 100
с.Коренево | Кореневский район | Кореневский РЭС | 645 06-400 | 1*400 | 140
с.Коренево | Кореневский район | Кореневский РЭС | 612-01-100 | 1*100 | 40
с.Коренево | Кореневский район | Кореневский РЭС | 612-02-250 | 1*250 | 0
с.Коренево | Кореневский район | Кореневский РЭС | 612-03-160 | 1*160 | 0
с.Благодатное | Кореневский район | Кореневский РЭС | 6121 06-160 | 1*160 | 30
д.Дерюгино | Кореневский район | Кореневский РЭС | 6121 01-100 | 1*100 | 30
д.Дерюгино | Кореневский район | Кореневский РЭС | 6121 02-100 | 1*100 | 40
д.Дерюгино | Кореневский район | Кореневский РЭС | 6121 03-60 | 1*60 | 15
д.Дерюгино | Кореневский район | Кореневский РЭС | 6121 04-63 | 1*63 | 40
с.Благодатное | Кореневский район | Кореневский РЭС | 6126-02-63 | 1*63 | 10
с.Благодатное | Кореневский район | Кореневский РЭС | 6126-04-100 | 1*100 | 25
с.Благодатное | Кореневский район | Кореневский РЭС | 6126-06-160 | 1*160 | 50
с.Благодатное | Кореневский район | Кореневский РЭС | 6126 05-160 | 1*160 | 60
с.Благодатное | Кореневский район | Кореневский РЭС | 6126 03/2*400 | 2*400 | 593
п.Каучук | Кореневский район | Кореневский РЭС | 6151 10-250 | 1*250 | 200
п.Каучук | Кореневский район | Кореневский РЭС | 6151 08-63 | 1*63 | 0
п.Каучук | Кореневский район | Кореневский РЭС | 6151 02-250 | 1*250 | 0
п.Каучук | Кореневский район | Кореневский РЭС | 6151 03-250 | 1*250 | 0
п.Каучук | Кореневский район | Кореневский РЭС | 6151 06-100 | 1*100 | 0
п.Каучук | Кореневский район | Кореневский РЭС | 6151 05-160 | 1*160 | 20
п.Каучук | Кореневский район | Кореневский РЭС | 6151 04-2*250 | 2*250 | 0
п.Каучук | Кореневский район | Кореневский РЭС | 6156 01-250 | 1*250 | 200
х.Мордвин | Кореневский район | Кореневский РЭС | 6156 02-100 | 1*100 | 65
с.Толпино | Кореневский район | Кореневский РЭС | 62201 01-400 | 1*400 | 100
с.Толпино | Кореневский район | Кореневский РЭС | 62201 02-250 | 1*250 | 60
с.Толпино | Кореневский район | Кореневский РЭС | 62201 03-250 | 1*250 | 75
с.Толпино | Кореневский район | Кореневский РЭС | 62203 01-160 | 1*160 | 45
с.Толпино | Кореневский район | Кореневский РЭС | 62203 03-250 | 1*250 | 64
с.Толпино | Кореневский район | Кореневский РЭС | 62203 05-100 | 1*100 | 35
с.Толпино | Кореневский район | Кореневский РЭС | 62203 02-250 | 1*250 | 55
с.Толпино | Кореневский район | Кореневский РЭС | 62203 04-400 | 1*400 | 180
с.Толпино | Кореневский район | Кореневский РЭС | 62203 06-100 | 1*100 | 65
д.Гавриловка | Кореневский район | Кореневский РЭС | 62204 02-63 | 1*63 | 10
п.Южный 2 категория | Кореневский район | Кореневский РЭС | 62204 05-630 | 1*630 | 250
с.Александровка | Кореневский район | Кореневский РЭС | 62204 01-100 | 1*100 | 15
с.Александровка | Кореневский район | Кореневский РЭС | 62204 03-63 | 1*63 | 15
с.Александровка | Кореневский район | Кореневский РЭС | 62205 04-160 | 1*160 | 35
с.Александровка | Кореневский район | Кореневский РЭС | 62205 03-400 | 1*400 | 120
с.Александровка | Кореневский район | Кореневский РЭС | 62205 01-250 | 1*250 | 70
с.Александровка | Кореневский район | Кореневский РЭС | 62205 02-250 | 1*250 | 60
с.Обуховка | Кореневский район | Кореневский РЭС | 62302 01-400 | 1*400 | 250
с.Обуховка | Кореневский район | Кореневский РЭС | 62302 02-250 | 1*250 | 180
с.Обуховка | Кореневский район | Кореневский РЭС | 62302 03-160 | 1*160 | 50
с.Обуховка | Кореневский район | Кореневский РЭС | 62303 03-250 | 1*250 | 65
с.Обуховка | Кореневский район | Кореневский РЭС | 62303 02-160 | 1*160 | 70
с.Обуховка | Кореневский район | Кореневский РЭС | 62303 01-160 | 1*160 | 90
Курский РЭС
Щетинка | Курский район | Курский РЭС | 14/2*400 | 2*400 | 340
Шуклинка | Курский район | Курский РЭС | 3/63 | 1*63 | 5
Шуклинка | Курский район | Курский РЭС | 8/100 | 1*100 | 15
Шуклинка | Курский район | Курский РЭС | 9/160 | 1*160 | 25
Искра | Курский район | Курский РЭС | 13/160 | 1*160 | 35
Искра | Курский район | Курский РЭС | 14/100 | 1*100 | 15
Искра | Курский район | Курский РЭС | 643 | 1*400 | 58
Искра | Курский район | Курский РЭС | 14/160 | 1*160 | 35
Искра | Курский район | Курский РЭС | 15/100 | 1*100 | 10
Искра | Курский район | Курский РЭС | 695 | 1*100 | 25
Курск | Курский район | Курский РЭС | 716 | 1*63 | 25
Зубков | Курский район | Курский РЭС | 1/100 | 1*100 | 15
Ворошнево | Курский район | Курский РЭС | 2/400 | 2*400 | 290
Ворошнево | Курский район | Курский РЭС | 2/400 | 1*400 | 75
Ворошнево | Курский район | Курский РЭС | 3/400 | 1*400 | 85
Ворошнево | Курский район | Курский РЭС | 5/320 | 2*160 | 150
Ворошнево | Курский район | Курский РЭС | 8/25 | 1*25 | 0
Ворошнево | Курский район | Курский РЭС | 9/160 | 1*160 | 35
Ворошнево | Курский район | Курский РЭС | 10/100 | 1*100 | 15
Ворошнево | Курский район | Курский РЭС | 11/63 | 1*63 | 15
Ворошнево | Курский район | Курский РЭС | 12/250 | 1*250 | 90
Ворошнево | Курский район | Курский РЭС | 17/40 | 1*40 | 5
Ворошнево | Курский район | Курский РЭС | 18/250 | 1*250 | 90
Цветово | Курский район | Курский РЭС | 4/100 | 1*100 | 25
Цветово | Курский район | Курский РЭС | 5/250 | 1*250 | 65
Цветово | Курский район | Курский РЭС | 6/250 | 1*250 | 55
Цветово | Курский район | Курский РЭС | 7/63 | 1*63 | 15
Цветово | Курский район | Курский РЭС | 558 | 1*63 | 15
Цветово (СНТ Знание) | Курский район | Курский РЭС | 676 | 1*25 | 0
д. Духовец | Курский район | Курский РЭС | 020 | 1*100 | 10
д. Духовец | Курский район | Курский РЭС | 021 | 1*250 | 60
Цветово | Курский район | Курский РЭС | 023 | 1*100 | 15
Цветово | Курский район | Курский РЭС | 024 | 1*250 | 80
Цветово | Курский район | Курский РЭС | 025 | 1*40 | 15
Цветово | Курский район | Курский РЭС | 027 | 1*160 | 90
Цветово | Курский район | Курский РЭС | 028 | 1*100 | 60
Цветово | Курский район | Курский РЭС | 029 | 1*100 | 50
Цветово | Курский район | Курский РЭС | 030 | 1*160 | 90
Кукуевка | Курский район | Курский РЭС | 034 | 1*100 | 45
Кукуевка | Курский район | Курский РЭС | 035 | 1*100 | 70
Цветово | Курский район | Курский РЭС | 554 | 1*63 | 5
Цветово | Курский район | Курский РЭС | 555 | 1*63 | 5
Кукуевка | Курский район | Курский РЭС | 610 | 1*250 | 15
Кукуевка | Курский район | Курский РЭС | 615 | 1*160 | 10
Кукуевка | Курский район | Курский РЭС | 619 | 1*160 | 50
Кукуевка | Курский район | Курский РЭС | 620 | 1*400 | 140
Лавсан | Курский район | Курский РЭС | 641 | 1*25 | 0
Курск | Курский район | Курский РЭС | 656 | 1*63 | 20
Курск | Курский район | Курский РЭС | 685 | 1*25 | 0
Курск | Курский район | Курский РЭС | 703 | 1*25 | 0
Духовец Ворошневский сс | Курский район | Курский РЭС | 765 | 1*63 | 50
Цветово | Курский район | Курский РЭС | 779 | 1*250 | 60
Кислино | Курский район | Курский РЭС | 6/250 | 1*250 | 40
Кислино | Курский район | Курский РЭС | 7/160 | 1*160 | 20
Кислино | Курский район | Курский РЭС | 9/160 | 1*25 | 0
Кислино | Курский район | Курский РЭС | 553 | 1*40 | 10
Кукуевка | Курский район | Курский РЭС | 654 | 1*40 | 15
Кукуевка | Курский район | Курский РЭС | 673 | 1*250 | 80
Кукуевка | Курский район | Курский РЭС | 700 | 1*250 | 80
Кислино | Курский район | Курский РЭС | 705 | 1*25 | 0
Кукуевка | Курский район | Курский РЭС | 732 | 1*160 | 25
снт Резинщик | Курский район | Курский РЭС | 753 | 1*63 | 25
Кислино | Курский район | Курский РЭС | 757 | 1*160 | 120
Кислино | Курский район | Курский РЭС | 758 | 1*160 | 100
Кислино | Курский район | Курский РЭС | 759 | 1*160 | 130
Кукуевка | Курский район | Курский РЭС | 760 | 1*160 | 100
Кукуевка | Курский район | Курский РЭС | 761 | 1*160 | 110
Кислино | Курский район | Курский РЭС | 768 | 1*160 | 120
Петринка | Курский район | Курский РЭС | 5/100 | 1*100 | 45
Петринка | Курский район | Курский РЭС | 8/40 | 1*40 | 10
Петринка | Курский район | Курский РЭС | 9/630 | 1*630 | 140
Петринка | Курский район | Курский РЭС | 696 | 1*25 | 0
Черемушки | Курский район | Курский РЭС | 2/2*400 | 2*400 | 440
Черемушки | Курский район | Курский РЭС | 726 | 1*63 | 10
Курск снт | Курский район | Курский РЭС | 3/100 | 1*100 | 15
Гремячка | Курский район | Курский РЭС | 14/100 | 1*100 | 35
Гремячка | Курский район | Курский РЭС | 15/160 | 1*160 | 15
Гремячка | Курский район | Курский РЭС | 17/160 | 1*160 | 10
Гремячка | Курский район | Курский РЭС | 098 | 1*160 | 15
Курск (ст Вишенка) | Курский район | Курский РЭС | 652 | 1*25 | 0
Курск (ст Вишенка) | Курский район | Курский РЭС | 664 | 1*25 | 0
Курск (ст Золотая Осень) | Курский район | Курский РЭС | 683 | 1*25 | 0
Полянское | Курский район | Курский РЭС | 2/2*630 | 2*630 | 690
Гремячка | Курский район | Курский РЭС | 1/25 | 1*25 | 0
Гремячка | Курский район | Курский РЭС | 3/63 | 1*63 | 15
Курск | Курский район | Курский РЭС | 11/160 | 1*160 | 10
Курск | Курский район | Курский РЭС | 14/63 | 1*63 | 5
Курск | Курский район | Курский РЭС | 15/160 | 1*160 | 15
Курск | Курский район | Курский РЭС | 16/160 | 1*160 | 35
Курск | Курский район | Курский РЭС | 17/63 | 1*63 | 15
Курск | Курский район | Курский РЭС | 18/160 | 1*160 | 35
Курск | Курский район | Курский РЭС | 19/63 | 1*160 | 70
Курск | Курский район | Курский РЭС | 20/160 | 1*160 | 15
Курск | Курский район | Курский РЭС | 21/63 | 1*63 | 10
Курск | Курский район | Курский РЭС | 22/100 | 1*100 | 25
Курск(ст Крутой лог) | Курский район | Курский РЭС | 659 | 1*63 | 30
Курск (ст Курск) | Курский район | Курский РЭС | 691 | 1*25 | 0
Курск (ст Курск) | Курский район | Курский РЭС | 692 | 1*25 | 0
Курск (ст Курск) | Курский район | Курский РЭС | 702 | 1*63 | 25
Гремячка | Курский район | Курский РЭС | 756 | 1*63 | 30
Май заря | Курский район | Курский РЭС | 580 | 1*100 | 20
Май заря | Курский район | Курский РЭС | 601 | 1*40 | 0
Моква | Курский район | Курский РЭС | 742 | 1*63 | 20
Май заря | Курский район | Курский РЭС | 1/160 | 1*160 | 35
Духовец | Курский район | Курский РЭС | 2/100 | 1*100 | 15
Духовец | Курский район | Курский РЭС | 3/63 | 1*63 | 10
Касторная | Курский район | Курский РЭС | 134 | 1*100 | 25
Май заря | Курский район | Курский РЭС | 12/160 | 1*160 | 25
Надежда снт | Курский район | Курский РЭС | 603 | 1*250 | 50
Жеребцово | Курский район | Курский РЭС | 605 | 1*100 | 25
Жеребцово | Курский район | Курский РЭС | 616 | 1*100 | 25
Духовец | Курский район | Курский РЭС | 625 | 1*100 | 40
Духовец | Курский район | Курский РЭС | 627 | 1*160 | 40
Духовец (стФиалка) | Курский район | Курский РЭС | 645 | 1*160 | 30
Май.Заря | Курский район | Курский РЭС | 646 | 1*100 | 5
Духовец (ст Фиалка) | Курский район | Курский РЭС | 651 | 1*100 | 20
Духовец | Курский район | Курский РЭС | 725 | 1*40 | 10
Духовец | Курский район | Курский РЭС | 728 | 1*63 | 40
Духовец | Курский район | Курский РЭС | 594 | 1*100 | 30
Духовец | Курский район | Курский РЭС | 595 | 1*100 | 20
Духовец | Курский район | Курский РЭС | 602 | 1*250 | 70
Духовец | Курский район | Курский РЭС | 674 | 1*25 | 0
Май заря | Курский район | Курский РЭС | 733 | 1*40 | 15
Моква | Курский район | Курский РЭС | 1/250 | 1*250 | 10
Моква | Курский район | Курский РЭС | 2/250 | 1*250 | 30
Моква | Курский район | Курский РЭС | 3/160 | 1*160 | 10
Зубков | Курский район | Курский РЭС | 6/160 | 1*160 | 50
Зубков | Курский район | Курский РЭС | 7/160 | 1*160 | 10
Моква | Курский район | Курский РЭС | 563 | 1*160 | 30
Моква | Курский район | Курский РЭС | 11/160 | 1*160 | 40
Моква | Курский район | Курский РЭС | 12/160 | 1*160 | 20
Моква | Курский район | Курский РЭС | 13/160 | 1*160 | 20
Моква, ул. Набережная, ул. Гагарина, ул. Пионерская | Курский район | Курский РЭС | 586 | 1*100 | 10
Моква | Курский район | Курский РЭС | 628 | 1*16 | 0
Моква | Курский район | Курский РЭС | 694 | 1*160 | 70
Моква | Курский район | Курский РЭС | 1/100 | 1*100 | 40
Моква | Курский район | Курский РЭС | 2/160 | 1*160 | 5
Моква | Курский район | Курский РЭС | 3/160 | 1*160 | 20
Моква | Курский район | Курский РЭС | 5/250 | 1*250 | 25
Моква | Курский район | Курский РЭС | 6/400 | 1*400 | 240
Моква | Курский район | Курский РЭС | 8/160 | 1*160 | 10
Моква | Курский район | Курский РЭС | 11/100 | 1*100 | 20
Моква | Курский район | Курский РЭС | 12/160 | 1*160 | 20
Моква | Курский район | Курский РЭС | 16/250 | 1*250 | 27
Моква | Курский район | Курский РЭС | 19/160 | 1*160 | 10
Моква | Курский район | Курский РЭС | 678 | 1*160 | 10
Моква | Курский район | Курский РЭС | 747 | 1*25 | 5
Моква | Курский район | Курский РЭС | 747 | 1*25 | 5
Крутой лог | Курский район | Курский РЭС | 2/400 | 1*40 | 10
Моква | Курский район | Курский РЭС | 4/63 | 1*63 | 10
Моква | Курский район | Курский РЭС | 7/100 | 1*100 | 10
Моква | Курский район | Курский РЭС | 8/100 | 1*100 | 15
Моква | Курский район | Курский РЭС | 9/160 | 1*160 | 15
Моква | Курский район | Курский РЭС | 11/25 | 1*25 | 0
Моква | Курский район | Курский РЭС | 13/25 | 1*25 | 0
Моква | Курский район | Курский РЭС | 561 | 1*100 | 15
Гремячка | Курский район | Курский РЭС | 642 | 1*40 | 20
Моква | Курский район | Курский РЭС | 707 | 1*63 | 0
Моква | Курский район | Курский РЭС | 723 | 1*63 | 30
Гремячка | Курский район | Курский РЭС | 763 | 1*63 | 35
Слиховы дворы | Курский район | Курский РЭС | 1/40 | 1*40 | 10
Слиховы дворы | Курский район | Курский РЭС | 2/250 | 1*250 | 15
Слиховы дворы | Курский район | Курский РЭС | 3/400 | 1*400 | 340
Слиховы дворы | Курский район | Курский РЭС | 7/100 | 1*100 | 5
Слиховы дворы | Курский район | Курский РЭС | 187 | 1*100 | 15
Слиховы дворы | Курский район | Курский РЭС | 188 | 1*100 | 15
Слиховы дворы | Курский район | Курский РЭС | 189 | 1*250 | 27
Слиховы дворы | Курский район | Курский РЭС | 191 | 1*250 | 10
Слиховы дворы | Курский район | Курский РЭС | 192 | 1*100 | 15
Слиховы дворы | Курский район | Курский РЭС | 620 | 1*100 | 15
Екатериновка | Курский район | Курский РЭС | 194 | 1*160 | 45
Екатериновка | Курский район | Курский РЭС | 195 | 1*63 | 15
Александровка | Курский район | Курский РЭС | 196 | 1*100 | 10
Александровка | Курский район | Курский РЭС | 197 | 1*100 | 35
Селиховы дворы | Курский район | Курский РЭС | 767 | 1*250 | 50
Селиховы дворы | Курский район | Курский РЭС | 773 | 1*25 | 20
Селиховы дворы | Курский район | Курский РЭС | 781 | 1*25 | 5
Разиньково | Курский район | Курский РЭС | 1/100 | 1*100 | 10
Разиньково | Курский район | Курский РЭС | 2/100 | 1*100 | 10
Толмачево | Курский район | Курский РЭС | 3/100 | 1*100 | 10
Толмачево | Курский район | Курский РЭС | 4/400 | 1*400 | 40
Толмачево | Курский район | Курский РЭС | 5/100 | 1*100 | 35
Потапово | Курский район | Курский РЭС | 6/100 | 1*100 | 27
Разиньково | Курский район | Курский РЭС | 7/100 | 1*100 | 15
Разиньково | Курский район | Курский РЭС | 8/100 | 1*100 | 15
Разиньково | Курский район | Курский РЭС | 9/100 | 1*100 | 27
Разиньково | Курский район | Курский РЭС | 10/100 | 1*100 | 45
Разиньково | Курский район | Курский РЭС | 11/100 | 1*100 | 10
Разиньково | Курский район | Курский РЭС | 12/63 | 1*63 | 10
Гнездилово | Курский район | Курский РЭС | 780 | 1*40 | 25
Разиньково | Курский район | Курский РЭС | 1/160 | 1*160 | 15
Разиньково | Курский район | Курский РЭС | 2/160 | 1*160 | 15
Яблочный | Курский район | Курский РЭС | 4/100 | 1*100 | 10
Яблочный | Курский район | Курский РЭС | 5/100 | 1*100 | 10
Курица | Курский район | Курский РЭС | 6/40 | 1*40 | 10
Дроняево | Курский район | Курский РЭС | 7/400 | 1*400 | 230
Дроняево | Курский район | Курский РЭС | 8/63 | 1*63 | 10
Дроняево | Курский район | Курский РЭС | 9/160 | 1*160 | 45
Дроняево | Курский район | Курский РЭС | 10/40 | 1*40 | 10
Разиньково | Курский район | Курский РЭС | 1/63 | 1*63 | 15
В.Косиново | Курский район | Курский РЭС | 3/2*400 | 1*400 | 340
В.Косиново | Курский район | Курский РЭС | 4/250 | 1*250 | 15
В.Косиново | Курский район | Курский РЭС | 5/100 | 1*100 | 15
В.Косиново | Курский район | Курский РЭС | 6/250 | 1*250 | 10
В.Косиново | Курский район | Курский РЭС | 7/250 | 1*250 | 10
В.Косиново | Курский район | Курский РЭС | 8/100 | 1*100 | 27
В.Косиново | Курский район | Курский РЭС | 9/100 | 1*100 | 15
Брежнево | Курский район | Курский РЭС | 10/100 | 1*100 | 15
Гнездилово | Курский район | Курский РЭС | 11/63 | 1*63 | 10
В.Косиново (ст. Ласточка) | Курский район | Курский РЭС | 724 | 1*63 | 40
Каменево | Курский район | Курский РЭС | 1/100 | 1*100 | 10
Камыши | Курский район | Курский РЭС | 2/100 | 1*100 | 27
Ушаково | Курский район | Курский РЭС | 3/100 | 1*100 | 10
Ушаково | Курский район | Курский РЭС | 5/100 | 1*100 | 15
Ушаково | Курский район | Курский РЭС | 6/100 | 1*63 | 0
Камыши | Курский район | Курский РЭС | 7/63 | 1*63 | 15
Саблин | Курский район | Курский РЭС | 8/63 | 1*63 | 15
Саблин | Курский район | Курский РЭС | 9/63 | 1*63 | 10
Камыши | Курский район | Курский РЭС | 14/40 | 1*40 | 15
Ушаково | Курский район | Курский РЭС | 552 | 1*40 | 10
Саблин | Курский район | Курский РЭС | 613 | 1*25 | 0
Щетинка Химфарм | Курский район | Курский РЭС | 649 | 1*25 | 0
Каменево | Курский район | Курский РЭС | 1/25 | 1*25 | 0
Каменево | Курский район | Курский РЭС | 5/100 | 1*100 | 10
Камыши | Курский район | Курский РЭС | 6/160 | 1*160 | 15
Камыши | Курский район | Курский РЭС | 9/100 | 1*100 | 15
Камыши | Курский район | Курский РЭС | 10/160 | 1*160 | 15
Камыши | Курский район | Курский РЭС | 1/250 | 1*250 | 30
Камыши | Курский район | Курский РЭС | 2/2*400 | 1*400 | 60
Камыши | Курский район | Курский РЭС | 5/40 | 1*40 | 10
Камыши | Курский район | Курский РЭС | 755 | 1*63 | 40
Анпилогово | Курский район | Курский РЭС | 1/160 | 1*160 | 20
Анпилогово | Курский район | Курский РЭС | 2/100 | 1*100 | 10
Анпилогово | Курский район | Курский РЭС | 3/250 | 1*250 | 50
Анпилогово | Курский район | Курский РЭС | 4/100 | 1*100 | 10
Анпилогово | Курский район | Курский РЭС | 6/40 | 1*40 | 5
Анпилогово | Курский район | Курский РЭС | 7/100 | 1*100 | 27
Н.Косиново | Курский район | Курский РЭС | 8/100 | 1*100 | 10
Н.Косиново | Курский район | Курский РЭС | 9/250 | 1*250 | 50
Н.Косиново | Курский район | Курский РЭС | 10/63 | 1*63 | 10
Полянское | Курский район | Курский РЭС | 607 | 1*25 | 0
Лукино | Курский район | Курский РЭС | 1/160 | 1*160 | 27
Лукино | Курский район | Курский РЭС | 2/100 | 1*100 | 15
Лукино | Курский район | Курский РЭС | 3/250 | 1*250 | 10
Жердево | Курский район | Курский РЭС | 4/40 | 1*40 | 5
Жердево | Курский район | Курский РЭС | 5/63 | 1*63 | 27
Жердево | Курский район | Курский РЭС | 6/63 | 1*63 | 10
Полянское | Курский район | Курский РЭС | 1/100 | 1*100 | 15
Полянское | Курский район | Курский РЭС | 3/160 | 1*160 | 10
Нартово | Курский район | Курский РЭС | 5/63 | 1*63 | 10
Жиляево | Курский район | Курский РЭС | 6/100 | 1*100 | 10
Саморядово | Курский район | Курский РЭС | 7/250 | 1*250 | 50
Саморядово | Курский район | Курский РЭС | 8/100 | 1*100 | 10
Тутово | Курский район | Курский РЭС | 10/100 | 1*100 | 10
Хардиково | Курский район | Курский РЭС | 11/63 | 1*63 | 25
Хардиково | Курский район | Курский РЭС | 12/100 | 1*100 | 10
Жеребцово | Курский район | Курский РЭС | 13/100 | 1*100 | 10
Жеребцово | Курский район | Курский РЭС | 14/63 | 1*63 | 10
Пименово | Курский район | Курский РЭС | 15/63 | 1*63 | 10
Полянское | Курский район | Курский РЭС | 1/250 | 1*250 | 15
Полянское | Курский район | Курский РЭС | 2/250 | 1*250 | 45
Полянское | Курский район | Курский РЭС | 4/160 | 1*160 | 27
Полянское | Курский район | Курский РЭС | 5/250 | 1*250 | 35
Жеребцово | Курский район | Курский РЭС | 7/250 | 1*250 | 45
Жеребцово | Курский район | Курский РЭС | 8/63 | 1*63 | 10
Жеребцово | Курский район | Курский РЭС | 9/63 | 1*63 | 10
Полянское | Курский район | Курский РЭС | 569 | 1*63 | 10
Жеребцово | Курский район | Курский РЭС | 599 | 1*40 | 10
Жеребцово | Курский район | Курский РЭС | 622 | 1*25 | 0
Поляна | Курский район | Курский РЭС | 637 | 1*63 | 20
Жеребцово | Курский район | Курский РЭС | 644 | 1*25 | 0
Жеребцово | Курский район | Курский РЭС | 682 | 1*25 | 0
Полянское | Курский район | Курский РЭС | 734 | 1*63 | 40
Лазурный | Курский район | Курский РЭС | 1/2*160 | 2*160 | 140
Лазурный | Курский район | Курский РЭС | 2/2*160 | 2*160 | 140
Лазурный | Курский район | Курский РЭС | 3/2*400 | 2*400 | 340
Муравлево | Курский район | Курский РЭС | 4/100 | 1*100 | 10
Муравлево | Курский район | Курский РЭС | 5/63 | 1*63 | 10
Михайловка | Курский район | Курский РЭС | 6/100 | 1*100 | 15
Михайловка | Курский район | Курский РЭС | 7/100 | 1*100 | 10
Семеновка | Курский район | Курский РЭС | 8/100 | 1*100 | 10
Лазурный | Курский район | Курский РЭС | 9/250 | 1*250 | 10
Лазурный | Курский район | Курский РЭС | 777 | 1*160 | 60
Юбилейный | Курский район | Курский РЭС | 1/250 | 1*250 | 10
Юбилейный | Курский район | Курский РЭС | 3/400 | 1*400 | 15
Юбилейный | Курский район | Курский РЭС | 4/250 | 1*250 | 15
Юбилейный | Курский район | Курский РЭС | 5/400 | 1*400 | 45
Юбилейный | Курский район | Курский РЭС | 6/160 | 1*160 | 10
Юбилейный | Курский район | Курский РЭС | 650 | 1*25 | 0
Юбилейный | Курский район | Курский РЭС | 738 | 1*160 | 0
Млодать | Курский район | Курский РЭС | 1/100 | 1*100 | 15
Черемушки | Курский район | Курский РЭС | 3/400 | 1*400 | 130
Безлесная | Курский район | Курский РЭС | 4/63 | 1*63 | 10
Безлесная | Курский район | Курский РЭС | 657 | 1*25 | 0
Безлесная | Курский район | Курский РЭС | 2/160 | 1*160 | 10
Безлесная | Курский район | Курский РЭС | 345 | 1*100 | 10
Безлесная | Курский район | Курский РЭС | 346 | 1*100 | 10
Смородное | Курский район | Курский РЭС | 349 | 1*100 | 10
Смородное | Курский район | Курский РЭС | 348 | 1*100 | 10
Смородное | Курский район | Курский РЭС | 350 | 1*63 | 10
Фитилевка | Курский район | Курский РЭС | 351 | 1*63 | 15
Букреевка | Курский район | Курский РЭС | 352 | 1*40 | 10
Радино | Курский район | Курский РЭС | 353 | 1*100 | 10
Безлесная | Курский район | Курский РЭС | 665 | 1*25 | 0
Черемушки | Курский район | Курский РЭС | 357 | 1*250 | 15
Роговка | Курский район | Курский РЭС | 358 | 1*100 | 10
Букреево | Курский район | Курский РЭС | 359 | 1*100 | 10
Маховое | Курский район | Курский РЭС | 362 | 1*40 | 10
Лебяжье | Курский район | Курский РЭС | 364 | 1*160 | 15
Лебяжье | Курский район | Курский РЭС | 366 | 1*250 | 27
Лебяжье | Курский район | Курский РЭС | 367 | 1*160 | 15
Толмачево | Курский район | Курский РЭС | 368 | 1*100 | 10
Толмачево | Курский район | Курский РЭС | 369 | 1*100 | 10
Лебяжье | Курский район | Курский РЭС | 371 | 1*100 | 27
Дворики | Курский район | Курский РЭС | 372 | 1*100 | 15
Сахаровка | Курский район | Курский РЭС | 373 | 1*100 | 10
Сахаровка | Курский район | Курский РЭС | 374 | 1*63 | 10
Зорино | Курский район | Курский РЭС | 376 | 1*100 | 27
Зорино | Курский район | Курский РЭС | 377 | 1*250 | 55
Зорино | Курский район | Курский РЭС | 378 | 1*100 | 15
Зорино | Курский район | Курский РЭС | 379 | 1*250 | 15
Зорино | Курский район | Курский РЭС | 380 | 1*250 | 80
Зорино | Курский район | Курский РЭС | 381 | 1*160 | 15
Толмачево | Курский район | Курский РЭС | 546 | 1*250 | 15
Толмачево | Курский район | Курский РЭС | 547 | 1*250 | 45
Толмачево | Курский район | Курский РЭС | 579 | 1*100 | 15
Шумаково | Курский район | Курский РЭС | 606 | 1*25 | 0
Зорино | Курский район | Курский РЭС | 635 | 1*63 | 10
Роговка | Курский район | Курский РЭС | 745 | 1*100 | 20
Зорино | Курский район | Курский РЭС | 752 | 1*63 | 20
Толмачево | Курский район | Курский РЭС | 764 | 1*63 | 40
Букреевка | Курский район | Курский РЭС | 1/400 | 1*400 | 75
Чурилово | Курский район | Курский РЭС | 3/160 | 1*160 | 15
Чурилово | Курский район | Курский РЭС | 626 | 2*160 | 140
Букреевка | Курский район | Курский РЭС | 385 | 1*100 | 15
Куркино | Курский район | Курский РЭС | 386 | 1*100 | 2
Куркино | Курский район | Курский РЭС | 387 | 1*100 | 27
Волобуево | Курский район | Курский РЭС | 390 | 1*100 | 10
Волобуево | Курский район | Курский РЭС | 391 | 1*100 | 10
Малахово | Курский район | Курский РЭС | 394 | 1*100 | 10
Малахово | Курский район | Курский РЭС | 395 | 1*160 | 10
Малахово | Курский район | Курский РЭС | 396 | 1*160 | 15
Малахово | Курский район | Курский РЭС | 397 | 1*100 | 10
Малахово | Курский район | Курский РЭС | 398 | 1*63 | 10
Малахово | Курский район | Курский РЭС | 399 | 1*160 | 10
Малахово | Курский район | Курский РЭС | 384 | 1*25 | 0
Малахово | Курский район | Курский РЭС | 551 | 1*63 | 15
Малахово | Курский район | Курский РЭС | 638 | 1*63 | 20
Малахово | Курский район | Курский РЭС | 661 | 1*63 | 20
Малахово | Курский район | Курский РЭС | 670 | 1*63 | 20
Волобуево (ст Рассвет-2) | Курский район | Курский РЭС | 697 | 1*63 | 10
Букреевка | Курский район | Курский РЭС | 699 | 1*250 | 27
Букреевка | Курский район | Курский РЭС | 710 | 1*250 | 95
Букреевка | Курский район | Курский РЭС | 749 | 1*63 | 20
Щетинка | Курский район | Курский РЭС | 3/400 | 1*400 | 95
Щетинка | Курский район | Курский РЭС | 549 | 1*63 | 10
Щетинка | Курский район | Курский РЭС | 611 | 1*100 | 15
Щетинка | Курский район | Курский РЭС | 662 | 1*25 | 0
Щетинка | Курский район | Курский РЭС | 698 | 1*25 | 0
Щетинка | Курский район | Курский РЭС | 9/160 | 1*160 | 40
Щетинка | Курский район | Курский РЭС | 10/160 | 1*160 | 10
Щетинка | Курский район | Курский РЭС | 11/160 | 1*160 | 40
Щетинка (ст Лазурный) | Курский район | Курский РЭС | 669 | 1*63 | 15
Щетинка (ст Лазурный) | Курский район | Курский РЭС | 684 | 1*25 | 0
Щетинка (ст Приморское) | Курский район | Курский РЭС | 688 | 1*100 | 10
Щетинка (ст Приморское) | Курский район | Курский РЭС | 689 | 1*63 | 5
Щетинка (ст Приморское) | Курский район | Курский РЭС | 715 | 1*40 | 0
Щетинка (ст Строитель) | Курский район | Курский РЭС | 712 | 1*160 | 15
Сапогово | Курский район | Курский РЭС | 2/100 | 1*100 | 27
Овсянниково | Курский район | Курский РЭС | 7/160 | 1*160 | 45
Пашин | Курский район | Курский РЭС | 9/100 | 1*100 | 10
Сосково | Курский район | Курский РЭС | 10/160 | 1*160 | 15
Глебово | Курский район | Курский РЭС | 11/160 | 1*160 | 27
Денисово | Курский район | Курский РЭС | 12/100 | 1*160 | 35
Богданово | Курский район | Курский РЭС | 13/100 | 1*100 | 10
Чаплыгино | Курский район | Курский РЭС | 14/100 | 1*100 | 10
Чаплыгино | Курский район | Курский РЭС | 15/100 | 1*100 | 10
Чаплыгино | Курский район | Курский РЭС | 16/100 | 1*100 | 10
Чаплыгино | Курский район | Курский РЭС | 20/160 | 1*160 | 10
Чаплыгино | Курский район | Курский РЭС | 21/250 | 1*250 | 75
Чаплыгино | Курский район | Курский РЭС | 24/63 | 1*63 | 10
Курасово-1 | Курский район | Курский РЭС | 25/100 | 1*100 | 10
Мошкино | Курский район | Курский РЭС | 28/100 | 1*100 | 10
Верховье | Курский район | Курский РЭС | 598 | 1*63 | 15
Чаплыгино | Курский район | Курский РЭС | 609 | 1*25 | 0
Искра | Курский район | Курский РЭС | 640 | 1*400 | 45
ст Биолог | Курский район | Курский РЭС | 648 | 1*63 | 27
Русское поле | Курский район | Курский РЭС | 585 | 1*25 | 0
Чаплыгино | Курский район | Курский РЭС | 718 | 1*25 | 10
ст Биолог | Курский район | Курский РЭС | 735 | 1*63 | 20
Татаренково | Курский район | Курский РЭС | 444 | 1*160 | 15
Татаренково | Курский район | Курский РЭС | 445 | 1*160 | 10
Татаренково | Курский район | Курский РЭС | 446 | 1*160 | 10
Татаренково | Курский район | Курский РЭС | 447 | 1*100 | 88
Татаренково | Курский район | Курский РЭС | 448 | 1*160 | 148
Татаренково | Курский район | Курский РЭС | 568 | 1*100 | 70
Татаренково | Курский район | Курский РЭС | 647 | 1*160 | 50
Татаренково | Курский район | Курский РЭС | 550 | 1*400 | 170
Московский | Курский район | Курский РЭС | 675 | 2*100 | 90
Татаренково | Курский район | Курский РЭС | 743 | 1*63 | 15
Искра | Курский район | Курский РЭС | 542 | 1*250 | 25
Искра | Курский район | Курский РЭС | 544 | 1*250 | 25
Искра | Курский район | Курский РЭС | 541 | 1*500 | 230
Искра | Курский район | Курский РЭС | 543 | 1*250 | 25
Искра | Курский район | Курский РЭС | 545 | 2*400 | 270
Курасово | Курский район | Курский РЭС | 1/100 | 1*100 | 10
Сотниково | Курский район | Курский РЭС | 4/40 | 1*40 | 15
Реут | Курский район | Курский РЭС | 8/63 | 1*63 | 10
Курасово-2 | Курский район | Курский РЭС | 9/160 | 1*160 | 27
Курасово-2 | Курский район | Курский РЭС | 10/250 | 1*250 | 60
Курасово-2 | Курский район | Курский РЭС | 11/160 | 1*160 | 15
Татаренково | Курский район | Курский РЭС | 441 | 1*160 | 10
Искра | Курский район | Курский РЭС | 1/2*160 | 2*320 | 130
Курск | Курский район | Курский РЭС | 639 | 1*25 | 0
Фестивальное | Курский район | Курский РЭС | 655 | 1*25 | 0
Татаренково | Курский район | Курский РЭС | 708 | 1*100 | 30
Искра | Курский район | Курский РЭС | 741 | 1*100 | 10
Татаренково | Курский район | Курский РЭС | 754 | 1*63 | 20
Курск пр.Дериглазова | Курский район | Курский РЭС | 770 | 1*63 | 40
В.Медведица | Курский район | Курский РЭС | 491 | 1*400 | 55
В.Медведица | Курский район | Курский РЭС | 492 | 1*63 | 10
В.Медведица | Курский район | Курский РЭС | 493 | 1*100 | 10
Хмелевое | Курский район | Курский РЭС | 494 | 1*100 | 10
Конево | Курский район | Курский РЭС | 495 | 1*160 | 10
В.Медведица | Курский район | Курский РЭС | 596 | 1*40 | 10
Фестивальное | Курский район | Курский РЭС | 653 | 1*63 | 15
Хмелевое | Курский район | Курский РЭС | 730 | 1*63 | 20
В.Медведица | Курский район | Курский РЭС | 1/250 | 1*250 | 45
В.Медведица | Курский район | Курский РЭС | 6/160 | 1*160 | 10
В.Медведица | Курский район | Курский РЭС | 8/160 | 1*160 | 25
В.Медведица | Курский район | Курский РЭС | 9/100 | 1*100 | 25
Пузановка | Курский район | Курский РЭС | 500 | 1*63 | 10
Н.Медведица | Курский район | Курский РЭС | 506 | 1*160 | 45
Пашин | Курский район | Курский РЭС | 510 | 1*100 | 35
СНТ 1 Мая | Курский район | Курский РЭС | 636 | 1*25 | 0
СНТ Росинка | Курский район | Курский РЭС | 668 | 1*63 | 15
СНТ Ласточка | Курский район | Курский РЭС | 686 | 1*63 | 15
снт Росинка | Курский район | Курский РЭС | 744 | 63 | 25
Журавлин | Курский район | Курский РЭС | 521 | 1*160 | 35
Журавлин | Курский район | Курский РЭС | 302 | 1*160 | 10
Татаренково | Курский район | Курский РЭС | 559 | 1*63 | 5
Татаренково | Курский район | Курский РЭС | 8/100 | 1*100 | 60
1 Мая | Курский район | Курский РЭС | 671 | 1*25 | 0
Московский | Курский район | Курский РЭС | 675 | 2*100 | 90
Н.Заболоть | Курский район | Курский РЭС | 1/100 | 1*100 | 10
Н.Заболоть | Курский район | Курский РЭС | 2/63 | 1*63 | 10
В.Заболоть | Курский район | Курский РЭС | 3/63 | 1*63 | 10
Быковский | Курский район | Курский РЭС | 6/40 | 1*40 | 10
Курица | Курский район | Курский РЭС | 8/160 | 1*160 | 27
Шемякино-2е | Курский район | Курский РЭС | 11/100 | 1*100 | 10
Шемякино 1-е | Курский район | Курский РЭС | 12/250 | 1*250 | 45
Шемякино 1-е | Курский район | Курский РЭС | 13/160 | 1*160 | 25
Шемякино 1-е | Курский район | Курский РЭС | 14/100 | 1*100 | 10
Шемякино 1-е | Курский район | Курский РЭС | 15/160 | 1*160 | 35
Шемякино 1-е | Курский район | Курский РЭС | 16/160 | 1*160 | 10
Ивановка | Курский район | Курский РЭС | 17/100 | 1*100 | 10
Ивановка | Курский район | Курский РЭС | 18/100 | 1*100 | 10
Курица | Курский район | Курский РЭС | 687 | 1*25 | 0
Шпилек | Курский район | Курский РЭС | 2/40 | 1*40 | 10
Бартенево | Курский район | Курский РЭС | 3/63 | 1*63 | 15
Калинов | Курский район | Курский РЭС | 4/63 | 1*63 | 10
Рышково | Курский район | Курский РЭС | 1/100 | 1*100 | 15
Рышково | Курский район | Курский РЭС | 3/100 | 1*100 | 10
Рышково | Курский район | Курский РЭС | 4/100 | 1*100 | 10
Рышково | Курский район | Курский РЭС | 5/100 | 1*100 | 10
Рышково | Курский район | Курский РЭС | 6/250 | 1*250 | 10
Рышково | Курский район | Курский РЭС | 8/100 | 1*100 | 10
Рышково | Курский район | Курский РЭС | 9/100 | 1*100 | 15
Рышково | Курский район | Курский РЭС | 10/160 | 1*160 | 35
Рышково | Курский район | Курский РЭС | 11/250 | 1*250 | 15
Рышково | Курский район | Курский РЭС | 12/250 | 1*250 | 25
Рышково | Курский район | Курский РЭС | 13/100 | 1*100 | 25
Рышково | Курский район | Курский РЭС | 14/160 | 1*160 | 10
Рышково (ст Взлет) | Курский район | Курский РЭС | 660 | 1*25 | 0
Ворошнево | Курский район | Курский РЭС | 680 | 1*100 | 27
Ворошнево | Курский район | Курский РЭС | 681 | 1*160 | 5
Ворошнево | Курский район | Курский РЭС | 006 | 1*250 | 45
Ворошнево | Курский район | Курский РЭС | 007 | 1*160 | 80
Курчатовский РЭС
с.Успенка | Курчатовский район | Курчатовский РЭС | ТП 001 | 1*160 | 0
с.Успенка | Курчатовский район | Курчатовский РЭС | ТП 003 | 1*250 | 2
с.Успенка | Курчатовский район | Курчатовский РЭС | ТП 013 | 1*40 | 0
с.Успенка | Курчатовский район | Курчатовский РЭС | ТП 015 | 1*25 | 10
с.Успенка | Курчатовский район | Курчатовский РЭС | ТП 013 | 1*630 | 30
с.Успенка | Курчатовский район | Курчатовский РЭС | ТП 009 | 1*40 | 20
п.К.Либкнехта | Курчатовский район | Курчатовский РЭС | ТП 001 | 1*40 | 10
п.К.Либкнехта | Курчатовский район | Курчатовский РЭС | ТП 003 | 1*250 | 4
п.К.Либкнехта | Курчатовский район | Курчатовский РЭС | ТП 001 | 1*100 | 40
с.Хреновка | Курчатовский район | Курчатовский РЭС | ТП 001 | 1*100 | 17
с.Дичня | Курчатовский район | Курчатовский РЭС | ТП 001 | 2*400 | 400
с.Дичня | Курчатовский район | Курчатовский РЭС | ТП 002 | 2*400 | 400
с.Рахмановка | Курчатовский район | Курчатовский РЭС | ТП 004 | 1*100 | 9
с.Мезенцево | Курчатовский район | Курчатовский РЭС | ТП 005 | 1*160 | 15
с.Рахмановка | Курчатовский район | Курчатовский РЭС | ТП 007 | 1*160 | 10
с.Рахмановка | Курчатовский район | Курчатовский РЭС | ТП 009 | 1*100 | 20
с.Рахмановка | Курчатовский район | Курчатовский РЭС | ТП 011 | 1*63 | 0
с.Мезенцево | Курчатовский район | Курчатовский РЭС | ТП 013 | 1*160 | 70
с.Дичня | Курчатовский район | Курчатовский РЭС | ТП 014 | 1*160 | 75
с.Дичня | Курчатовский район | Курчатовский РЭС | ТП 004 | 1*100 | Демонтирована
с.Дичня | Курчатовский район | Курчатовский РЭС | ТП 005 | 1*100 | Демонтирована
с.Дичня | Курчатовский район | Курчатовский РЭС | ТП 006 | 1*100 | 60
с.Дичня | Курчатовский район | Курчатовский РЭС | ТП 007 | 1*250 | 70
с.Дичня | Курчатовский район | Курчатовский РЭС | ТП 003 | 2*630 | 630
с.Дичня | Курчатовский район | Курчатовский РЭС | ТП 001 | 1*40 | 20
с.Дичня | Курчатовский район | Курчатовский РЭС | ТП 004 | 1*100 | 80
п.Иванино | Курчатовский район | Курчатовский РЭС | ТП 018 | 1*63 | 40
с.Макаровка | Курчатовский район | Курчатовский РЭС | ТП 002 | 1*160 | 5
с.Дроняево | Курчатовский район | Курчатовский РЭС | ТП 005 | 1*63 | 30
с.Дроняево | Курчатовский район | Курчатовский РЭС | ТП 006 | 1*63 | 12
с.Дроняево | Курчатовский район | Курчатовский РЭС | ТП 007 | 1*160 | 60
с.Дроняево | Курчатовский район | Курчатовский РЭС | ТП 009 | 1*250 | 0
п.Иванино | Курчатовский район | Курчатовский РЭС | ТП 012 | 1*100 | 10
с.Быки | Курчатовский район | Курчатовский РЭС | ТП 001 | 1*63 | 5
с.Быки | Курчатовский район | Курчатовский РЭС | ТП 003 | 1*100 | 6
с.Быки | Курчатовский район | Курчатовский РЭС | ТП 004 | 1*100 | 7
с.Быки | Курчатовский район | Курчатовский РЭС | ТП 005 | 1*63 | 10
с.Макаровка | Курчатовский район | Курчатовский РЭС | ТП 006 | 1*250 | 5
с.Макаровка | Курчатовский район | Курчатовский РЭС | ТП 007 | 1*160 | 13
с.Макаровка | Курчатовский район | Курчатовский РЭС | ТП 009 | 1*160 | 55
с.Быки | Курчатовский район | Курчатовский РЭС | ТП 011 | 1*100 | 8
с.Быки | Курчатовский район | Курчатовский РЭС | ТП 012 | 1*60 | 10
с.Макаровка | Курчатовский район | Курчатовский РЭС | ТП 013 | 1*100 | 14
с.Быки | Курчатовский район | Курчатовский РЭС | ТП 014 | 1*160 | 5
с.Макаровка | Курчатовский район | Курчатовский РЭС | ТП 015 | 1*40 | 20
с.Быки | Курчатовский район | Курчатовский РЭС | ТП 016 | 1*63 | 40
х.Лужок | Курчатовский район | Курчатовский РЭС | ТП 001 | 1*63 | 10
с.Мармыжи | Курчатовский район | Курчатовский РЭС | ТП 002 | 1*100 | 5
с.Мармыжи | Курчатовский район | Курчатовский РЭС | ТП 003 | 1*100 | 6
с.Мармыжи | Курчатовский район | Курчатовский РЭС | ТП 005 | 1*63 | 40
д.Загрядское | Курчатовский район | Курчатовский РЭС | ТП 007 | 1*40 | 20
с.Мармыжи | Курчатовский район | Курчатовский РЭС | ТП 001 | 1*100 | 50
с.Костельцево | Курчатовский район | Курчатовский РЭС | ТП 001 | 2*400 | 200
д.Журавинка | Курчатовский район | Курчатовский РЭС | ТП 001 | 1*40 | 10
д.Журавинка | Курчатовский район | Курчатовский РЭС | ТП 002 | 1*63 | 15
д.Запрутье | Курчатовский район | Курчатовский РЭС | ТП 004 | 1*63 | 17
д.Запрутье | Курчатовский район | Курчатовский РЭС | ТП 005 | 1*63 | 10
д.Запрутье | Курчатовский район | Курчатовский РЭС | ТП 006 | 1*63 | 9
д.Мухино | Курчатовский район | Курчатовский РЭС | ТП 008 | 1*100 | 20
д.Троицкое | Курчатовский район | Курчатовский РЭС | ТП 009 | 1*63 | 16
с.Дарница | Курчатовский район | Курчатовский РЭС | ТП 010 | 1*63 | 2
с.Болованово | Курчатовский район | Курчатовский РЭС | ТП 011 | 1*63 | 40
д.Плаксино | Курчатовский район | Курчатовский РЭС | ТП 002 | 1*160 | 20
д.Плаксино | Курчатовский район | Курчатовский РЭС | ТП 003 | 1*63 | 40
д.Березуцкое | Курчатовский район | Курчатовский РЭС | ТП 006 | 1*40 | 6
с.Н.Сосково | Курчатовский район | Курчатовский РЭС | ТП 010 | 1*40 | 0
с.Н.Сосково | Курчатовский район | Курчатовский РЭС | ТП 016 | 1*100 | 60
Пастбище | Курчатовский район | Курчатовский РЭС | ТП 001 | 1*40 | 20
п.Дроняевский | Курчатовский район | Курчатовский РЭС | ТП 002 | 1*40 | 20
п.Дроняевский | Курчатовский район | Курчатовский РЭС | ТП 003 | 1*63 | 10
п.Дроняевский | Курчатовский район | Курчатовский РЭС | ТП 004 | 1*63 | 6
д.Мосолово | Курчатовский район | Курчатовский РЭС | ТП 005 | 1*100 | 10
д.Мосолово | Курчатовский район | Курчатовский РЭС | ТП 006 | 1*63 | 20
д.Мосолово | Курчатовский район | Курчатовский РЭС | ТП 007 | 1*630 | 10
с.Гусиновка | Курчатовский район | Курчатовский РЭС | ТП 002 | 1*63 | 11
с.Гусиновка | Курчатовский район | Курчатовский РЭС | ТП 003 | 1*63 | 10
с.Рязаново | Курчатовский район | Курчатовский РЭС | ТП 001 | 1*40 | 10
с.Рязаново | Курчатовский район | Курчатовский РЭС | ТП 002 | 1*63 | 10
КЗОМС | Курчатовский район | Курчатовский РЭС | ТП 003 | 1*630 | 30
с.Солдацкое | Курчатовский район | Курчатовский РЭС | ТП 002 | 1*63 | 15
с.Колпаково | Курчатовский район | Курчатовский РЭС | ТП 005 | 1*100 | 40
с.Колпаково | Курчатовский район | Курчатовский РЭС | ТП 007 | 1*250 | 60
с.Сопеловка | Курчатовский район | Курчатовский РЭС | ТП 001 | 1*160 | 58
с.Сопеловка | Курчатовский район | Курчатовский РЭС | ТП 003 | 1*250 | 50
с.Бородино | Курчатовский район | Курчатовский РЭС | ТП 007 | 1*100 | 20
с.Шинаки | Курчатовский район | Курчатовский РЭС | ТП 001 | 1*63 | 13
КЗОМС | Курчатовский район | Курчатовский РЭС | ТП 002 | 1*250 | Демонтирована
КЗОМС | Курчатовский район | Курчатовский РЭС | ТП 003 | 1*160 | 20
КЗОМС | Курчатовский район | Курчатовский РЭС | ТП 004 | 1*100 | 40
с.Афанасьевка | Курчатовский район | Курчатовский РЭС | ТП 001 | 1*40 | 20
д.Рогово | Курчатовский район | Курчатовский РЭС | ТП 003 | 1*63 | 10
д.Соглаево | Курчатовский район | Курчатовский РЭС | ТП 004 | 1*20 | 11
д.Соглаево | Курчатовский район | Курчатовский РЭС | ТП 005 | 1*63 | 15
с.Афанасьевка | Курчатовский район | Курчатовский РЭС | ТП 006 | 1*63 | 60
д.Чечевизна | Курчатовский район | Курчатовский РЭС | ТП 007 | 1*40 | 40
д.Жмакино | Курчатовский район | Курчатовский РЭС | ТП 001 | 1*160 | 15
д.Жмакино | Курчатовский район | Курчатовский РЭС | ТП 002 | 1*100 | 20
с.Афанасьевка | Курчатовский район | Курчатовский РЭС | ТП 004 | 2*400 | 400
с.Афанасьевка | Курчатовский район | Курчатовский РЭС | ТП 001 | 1*250 | 50
с.Афанасьевка | Курчатовский район | Курчатовский РЭС | ТП 003 | 1*63 | 20
с.Болованово | Курчатовский район | Курчатовский РЭС | ТП 005 | 1*250 | 60
с.Болованово | Курчатовский район | Курчатовский РЭС | ТП 007 | 1*100 | 40
д.Махоньки | Курчатовский район | Курчатовский РЭС | ТП 001 | 1*63 | 40
с.Дурнево | Курчатовский район | Курчатовский РЭС | ТП 002 | 1*250 | 32
д.Чечевизна | Курчатовский район | Курчатовский РЭС | ТП 002 | 1*100 | 40
д.Чечевизна | Курчатовский район | Курчатовский РЭС | ТП 004 | 1*100 | 50
х.Садовый | Курчатовский район | Курчатовский РЭС | ТП 006 | 1*40 | 10
х.Александровский | Курчатовский район | Курчатовский РЭС | ТП 002 | 1*100 | 10
с.Леоновка | Курчатовский район | Курчатовский РЭС | ТП 001 | 1*100 | 15
с.Леоновка | Курчатовский район | Курчатовский РЭС | ТП 002 | 1*25 | 10
с.Успенка | Курчатовский район | Курчатовский РЭС | ТП 004 | 1*100 | 20
с.Дичня | Курчатовский район | Курчатовский РЭС | ТП 009 | 1*160 | 0
с.Дичня | Курчатовский район | Курчатовский РЭС | ЗТП Сан.Курск | 2*400 | 350
д.Самара | Курчатовский район | Курчатовский РЭС | ТП 001 | 1*250 | 0
д.Самара | Курчатовский район | Курчатовский РЭС | ТП 002 | 1*63 | 10
д.Самара | Курчатовский район | Курчатовский РЭС | ТП 003 | 1*63 | 18
д.Самара | Курчатовский район | Курчатовский РЭС | ТП 004 | 1*100 | Демонтирована
с.Н.Сергеевка | Курчатовский район | Курчатовский РЭС | ТП 006 | 1*250 | 60
с.Павловка | Курчатовский район | Курчатовский РЭС | ТП 001 | 1*100 | 20
с.Павловка | Курчатовский район | Курчатовский РЭС | ТП 003 | 1*100 | 20
с.Н.Сергеевка | Курчатовский район | Курчатовский РЭС | ТП 001 | 1*250 | 60
с.Н.Сергеевка | Курчатовский район | Курчатовский РЭС | ТП 002 | 2*250 | 300
с.Н.Сергеевка | Курчатовский район | Курчатовский РЭС | ТП 005 | 1*250 | 220
с.Н.Сергеевка | Курчатовский район | Курчатовский РЭС | ТП 006 | 1*100 | 10
с.Н.Сергеевка | Курчатовский район | Курчатовский РЭС | ТП 007 | 1*63 | 5
с.Н.Сергеевка | Курчатовский район | Курчатовский РЭС | ТП 008 | 1*100 | Отключена
с.Н.Сергеевка | Курчатовский район | Курчатовский РЭС | ТП 009 | 1*40 | 10
пс Букреевка | Курчатовский район | Курчатовский РЭС | ТП 001 | 1*40 | 20
с.Макаровка | Курчатовский район | Курчатовский РЭС | ТП 003 | 1*160 | 16
с.Макаровка | Курчатовский район | Курчатовский РЭС | ТП 005 | 1*100 | 0
с.Макаровка | Курчатовский район | Курчатовский РЭС | ТП 006 | 1*160 | 20
с.Макаровка | Курчатовский район | Курчатовский РЭС | ТП 007 | 1*250 | 50
с.Макаровка | Курчатовский район | Курчатовский РЭС | ТП 008 | 1*160 | 30
с.Макаровка | Курчатовский район | Курчатовский РЭС | ТП 009 | 2*400 | 500
с.Макаровка | Курчатовский район | Курчатовский РЭС | ТП 010 | 1*250 | 150
х.Средний | Курчатовский район | Курчатовский РЭС | ТП 001 | 1*63 | 10
х.Босота | Курчатовский район | Курчатовский РЭС | ТП 002 | 1*63 | 60
х.Красный | Курчатовский район | Курчатовский РЭС | ТП 003 | 1*40 | 10
д.Кожля | Курчатовский район | Курчатовский РЭС | ТП 004 | 1*63 | 20
х.Санаторский | Курчатовский район | Курчатовский РЭС | ТП 005 | 1*100 | 5
х.Санаторский | Курчатовский район | Курчатовский РЭС | ТП 006 | 1*250 | 30
с.Чапли | Курчатовский район | Курчатовский РЭС | ТП 001 | 1*40 | 20
х.Забегайловка | Курчатовский район | Курчатовский РЭС | ТП 003 | 1*63 | 15
с.Благодатное | Курчатовский район | Курчатовский РЭС | ТП 004 | 1*100 | 30
с.Благодатное | Курчатовский район | Курчатовский РЭС | ТП 005 | 1*63 | 40
с.Благодатное | Курчатовский район | Курчатовский РЭС | ТП 006 | 1*63 | 12
с.Чапли | Курчатовский район | Курчатовский РЭС | ТП 002 | 1*63 | 40
с.Чапли | Курчатовский район | Курчатовский РЭС | ТП 003 | 2*160 | 160
с.Чапли | Курчатовский район | Курчатовский РЭС | ТП 004 | 1*160 | 3
с.Чапли | Курчатовский район | Курчатовский РЭС | ТП 005 | 1*160 | 10
с.Чапли | Курчатовский район | Курчатовский РЭС | ТП 006 | 1*160 | 6
с.Чапли | Курчатовский район | Курчатовский РЭС | ТП 007 | 1*160 | 10
с.Чапли | Курчатовский район | Курчатовский РЭС | ТП 008 | 1*250 | 43
с.Комякино | Курчатовский район | Курчатовский РЭС | ТП 009 | 1*160 | 20
с.Комякино | Курчатовский район | Курчатовский РЭС | ТП 010 | 1*25 | 10
с.Дружное | Курчатовский район | Курчатовский РЭС | ТП 003 | 1*250 | 0
п.1-майск | Курчатовский район | Курчатовский РЭС | ТП 004 | 1*40 | 10
с.Дружное | Курчатовский район | Курчатовский РЭС | ТП 005 | 1*250 | 50
с.Дружное | Курчатовский район | Курчатовский РЭС | ТП 006 | 1*160 | 38
с.Дружное | Курчатовский район | Курчатовский РЭС | ТП 007 | 1*400 | 76
с.Дружное | Курчатовский район | Курчатовский РЭС | ТП 009 | 1*63 | 40
с.Дружное | Курчатовский район | Курчатовский РЭС | ТП 010 | 1*160 | 20
п.1-майск | Курчатовский район | Курчатовский РЭС | ТП 012 | 1*100 | 4
с.Дружное | Курчатовский район | Курчатовский РЭС | ТП 013 | 1*400 | 100
с.Дружное | Курчатовский район | Курчатовский РЭС | ТП 014 | 1*160 | 30
с.Дружное | Курчатовский район | Курчатовский РЭС | ТП 001 | 1*250 | 55
с.Дружное | Курчатовский район | Курчатовский РЭС | ТП 004 | 1*250 | 20
д.Николаевка | Курчатовский район | Курчатовский РЭС | ТП 001 | 1*40 | 20
д.Николаевка | Курчатовский район | Курчатовский РЭС | ТП 002 | 1*160 | 10
х.Русаново | Курчатовский район | Курчатовский РЭС | ТП 001 | 1*100 | 20
д.Николаевка | Курчатовский район | Курчатовский РЭС | ТП 002 | 1*250 | 60
д.Николаевка | Курчатовский район | Курчатовский РЭС | ТП 003 | 1*160 | 100
д.Николаевка | Курчатовский район | Курчатовский РЭС | ТП 005 | 1*100 | 30
с.Ширково | Курчатовский район | Курчатовский РЭС | ТП 007 | 1*100 | 21
с.Ширково | Курчатовский район | Курчатовский РЭС | ТП 008 | 1*100 | 23
с.Ширково | Курчатовский район | Курчатовский РЭС | ТП 009 | 1*40 | 20
с.Ширково | Курчатовский район | Курчатовский РЭС | ТП 010 | 1*40 | 5
д.Николаевка | Курчатовский район | Курчатовский РЭС | ТП 011 | 1*250 | 70
д.Николаевка | Курчатовский район | Курчатовский РЭС | ТП 013 | 1*250 | 75
х.Ильин | Курчатовский район | Курчатовский РЭС | ТП 001 | 1*100 | 60
х.Раздолье | Курчатовский район | Курчатовский РЭС | ТП 002 | 1*63 | 19
х.Раздолье | Курчатовский район | Курчатовский РЭС | ТП 003 | 1*160 | 120
д.Николаевка | Курчатовский район | Курчатовский РЭС | ТП 001 | 1*63 | 40
с.Болованово | Курчатовский район | Курчатовский РЭС | ТП 001 | 1*63 | 40
с.Болованово | Курчатовский район | Курчатовский РЭС | ТП 002 | 1*63 | 23
с.Костельцево | Курчатовский район | Курчатовский РЭС | ТП 003 | 1*100 | 30
с.Костельцево | Курчатовский район | Курчатовский РЭС | ТП 004 | 1*250 | 50
с.Костельцево | Курчатовский район | Курчатовский РЭС | ТП 005 | 1*40 | 10
с.Костельцево | Курчатовский район | Курчатовский РЭС | ТП 006 | 1*250 | 60
с.Н.Сосково | Курчатовский район | Курчатовский РЭС | ТП 001 | 1*160 | 30
с.Н.Сосково | Курчатовский район | Курчатовский РЭС | ТП 002 | 1*250 | 58
с.В.Сосково | Курчатовский район | Курчатовский РЭС | ТП 003 | 1*63 | 15
с.В.Сосково | Курчатовский район | Курчатовский РЭС | ТП 001 | 1*40 | 10
с.Дроняево | Курчатовский район | Курчатовский РЭС | ТП 001 | 1*250 | 20
с.Дроняево | Курчатовский район | Курчатовский РЭС | ТП 004 | 1*250 | 0
с.Дроняево | Курчатовский район | Курчатовский РЭС | ТП 005 | 1*400 | 30
с.Дроняево | Курчатовский район | Курчатовский РЭС | ТП 002 | 1*63 | 12
с.Дроняево | Курчатовский район | Курчатовский РЭС | ТП 003 | 1*63 | 17
с.Дроняево | Курчатовский район | Курчатовский РЭС | ТП 001 | 1*250 | 0
с.Дроняево | Курчатовский район | Курчатовский РЭС | ТП 002 | 1*250 | 0
д.Мосолово | Курчатовский район | Курчатовский РЭС | ТП 001 | 2*400 | 420
д.Мосолово | Курчатовский район | Курчатовский РЭС | ТП 001 | 1*250 | Отключена
д.Мосолово | Курчатовский район | Курчатовский РЭС | ТП 002 | 1*100 | 4
п.Лукашовка | Курчатовский район | Курчатовский РЭС | ТП 002 | 1*160 | 18
п.Лукашовка | Курчатовский район | Курчатовский РЭС | ТП 003 | 1*100 | 20
с.Любицкое | Курчатовский район | Курчатовский РЭС | ТП 001 | 1*63 | 10
с.Любицкое | Курчатовский район | Курчатовский РЭС | ТП 002 | 1*100 | 25
с.Любицкое | Курчатовский район | Курчатовский РЭС | ТП 003 | 1*100 | 10
с.Любицкое | Курчатовский район | Курчатовский РЭС | ТП 004 | 1*100 | 0
с.Любицкое | Курчатовский район | Курчатовский РЭС | ТП 007 | 1*100 | 10
с.Любицкое | Курчатовский район | Курчатовский РЭС | ТП 008 | 1*160 | 50
Льговский РЭС
Льгов | Льговский район | Льговский РЭС | КТП 6-ЖД/400 | 1*400 | 0
Льгов | Льговский район | Льговский РЭС | ТП-113-50/250 ул.Вокзальная маслобаза(ж | 1*250 | 0
Льгов | Льговский район | Льговский РЭС | ТП-3 ул. Шатохина ( ж.д.) | жд | 0
Льгов | Льговский район | Льговский РЭС | ТП-116/250 ул. Свердлова | 1*250 | 0
Ольшанка | Льговский район | Льговский РЭС | КТП-168 ВЛ-10 кВ№1111 Ольшанка(котельная | 1*100 | 32
Иванчиково | Льговский район | Льговский РЭС | ТП 400 (КТП-1111-01/250) | 1*250 | 145
Иванчиково | Льговский район | Льговский РЭС | ТП 401( КТП-1111-02/160) | 1*160 | 62
Иванчиково | Льговский район | Льговский РЭС | ТП 402 (КТП-1111-03/100) | 1*100 | 31
Иванчиково | Льговский район | Льговский РЭС | ТП 403 (КТП-1111-04/60) | 1*60 | 25
Иванчиково | Льговский район | Льговский РЭС | ТП 404 (КТП-1111-05/63) | 1*63 | 19
Иванчиково | Льговский район | Льговский РЭС | ТП 405 (КТП-1111-06/60) | 1*60 | 26
Иванчиково | Льговский район | Льговский РЭС | КТП-1112-01/250 | 1*250 | 186
Иванчиково | Льговский район | Льговский РЭС | КТП-1112-02/63 | 1*63 | 28
Иванчиково | Льговский район | Льговский РЭС | КТП-1112-03/100 | 1*100 | 34
Иванчиково | Льговский район | Льговский РЭС | КТП-1112-04/400 | 1*400 | 264
Иванчиково | Льговский район | Льговский РЭС | КТП-1112-05/100 | 1*100 | 51
Иванчиково | Льговский район | Льговский РЭС | КТП-1117-02/100 | 1*100 | 36
Ольшанка | Льговский район | Льговский РЭС | КТП 1194-05/63 | 1*63 | 31
Марийца | Льговский район | Льговский РЭС | КТП 191-01/250 | 1*250 | 94
Марийца | Льговский район | Льговский РЭС | КТП 193-02/100 | 1*100 | 52
Марица | Льговский район | Льговский РЭС | КТП-193-03/250 | 1*250 | 51
Марица | Льговский район | Льговский РЭС | КТП-193-04/320 | 1*320 | 46
Марица | Льговский район | Льговский РЭС | КТП-193-05/100 | 1*100 | 27
Марица | Льговский район | Льговский РЭС | КТП-193-06/100 | 1*100 | 31
Марица | Льговский район | Льговский РЭС | КТП-193-07/100 | 1*100 | 25
Марица | Льговский район | Льговский РЭС | КТП-193-08/160 | 1*160 | 41
Марица | Льговский район | Льговский РЭС | ТП 141 (КТП-193-01/100) | 1*100 | 18
Дубрава | Льговский район | Льговский РЭС | КТП 196-04/250 (151) | 1*250 | 64
Дубрава | Льговский район | Льговский РЭС | КТП 196-05/60 (152) | 1*60 | 25
Марица | Льговский район | Льговский РЭС | КТП-196-01/100 (148) | 1*100 | 18
Марица | Льговский район | Льговский РЭС | КТП-196-02/30 (149) | 1*30 | 0
Марица | Льговский район | Льговский РЭС | КТП-196-03/40 (150) | 1*40 | 0
Марица | Льговский район | Льговский РЭС | КТП-197-02/160 (ТП 153) | 1*160 | 14
Марица | Льговский район | Льговский РЭС | КТП-197-04/100 (ТП 154) | 1*100 | 28
Полячково | Льговский район | Льговский РЭС | ТП 156 ( КТП-198-01/40) | 1*40 | 7
Полячково | Льговский район | Льговский РЭС | ТП 157 (КТП-198-02/100) | 1*100 | 38
Марица | Льговский район | Льговский РЭС | КТП-199-03/260 | 1*250 | 48
Мануйловка | Льговский район | Льговский РЭС | КТП 1206-03/250 | 1*250 | 64
Б.Угоны | Льговский район | Льговский РЭС | КТП 1208-03/400 | 1*400 | 278
Льгов | Льговский район | Льговский РЭС | КТП-119-107/400 | 1*400 | 0
Льгов | Льговский район | Льговский РЭС | КТП-119-11/400 | 1*400 | 0
Льгов | Льговский район | Льговский РЭС | КТП-119-17/40 | 1*40 | 0
Льгов | Льговский район | Льговский РЭС | КТП-119-39/100 | 1*100 | 0
Льгов | Льговский район | Льговский РЭС | КТП-119-94/160 | 1*160 | 0
Городенск | Льговский район | Льговский РЭС | КТП-1213-01/25 | 1*25 | 0
Городенск | Льговский район | Льговский РЭС | КТП-1213-02/100 | 1*100 | 20
Городенск | Льговский район | Льговский РЭС | КТП-1213-03/100 | 1*100 | 19
Городенск | Льговский район | Льговский РЭС | КТП-1213-04/100 | 1*100 | 24
Городенск | Льговский район | Льговский РЭС | КТП-1213-05/160 | 1*160 | 21
Городенск | Льговский район | Льговский РЭС | КТП-1213-06/250 | 1*250 | 18
Городенск | Льговский район | Льговский РЭС | КТП-1213-07/250 | 1*250 | 12
Городенск | Льговский район | Льговский РЭС | КТП-1213-09/63 | 1*63 | 8
Городенск | Льговский район | Льговский РЭС | КТП-1213-10/63 | 1*63 | 14
Городенск | Льговский район | Льговский РЭС | КТП-1213-11/160 | 1*160 | 20
Городенск | Льговский район | Льговский РЭС | КТП-1213-12/100 | 1*100 | 15
Льгов | Льговский район | Льговский РЭС | КТП-1215-109/250 | 1*250 | 0
Льгов | Льговский район | Льговский РЭС | КТП-1215-60/250 | 1*250 | 0
Льгов | Льговский район | Льговский РЭС | КТП-1215-86/250 | 1*250 | 0
Льгов | Льговский район | Льговский РЭС | ТП-№158 250кВа от ВЛ-10 кВ№1215 | 1*250 | 0
Льгов | Льговский район | Льговский РЭС | ЗТП-1231-31/400+400 (Льговхлеб) | 2*400 | 40
Льгов | Льговский район | Льговский РЭС | ТП 161 ул.ГагаринаВЛ-10кВ №1231 | 1*63 | 0
Льгов | Льговский район | Льговский РЭС | ТП 161(КТП-1231-54/400) | 1*400 | 0
Льгов | Льговский район | Льговский РЭС | ТП 167 (КТП-1231-02/250) | 1*250 | 0
Пригородняя Слободка | Льговский район | Льговский РЭС | ТП 452 (КТП-1231-03/100) | 1*100 | 38
Льгов | Льговский район | Льговский РЭС | КТП 1232-01/250 | 1*250 | 17
Льгов | Льговский район | Льговский РЭС | КТП 1232-02/100 | 1*100 | 22
Льгов | Льговский район | Льговский РЭС | КТП 1232-03/160 | 1*160 | 12
Льгов | Льговский район | Льговский РЭС | КТП-119-57/400 | 1*400 | 0
Льгов | Льговский район | Льговский РЭС | ТП 101-46/250 | 1*250 | 18
Льгов | Льговский район | Льговский РЭС | КТП-104-28/100 | 1*100 | 0
Льгов | Льговский район | Льговский РЭС | КТП-104-81/100 | 1*100 | 0
Льгов | Льговский район | Льговский РЭС | ТП-"16/400" | 1*400 | 0
Льгов | Льговский район | Льговский РЭС | ЗТП-108-34/100+160 | 100+160 | 15
Льгов | Льговский район | Льговский РЭС | ЗТП 111-52/400 Льгов | 1*400 | 40
Льгов | Льговский район | Льговский РЭС | ЗТП-111-06/400 | 1*400 | 0
Льгов | Льговский район | Льговский РЭС | ЗТП-111-20/320 | 1*320 | 0
Льгов | Льговский район | Льговский РЭС | ЗТП-111-24/160 | 1*160 | 0
Льгов | Льговский район | Льговский РЭС | КТП-111-01/100 | 1*100 | 14
Льгов | Льговский район | Льговский РЭС | КТП-111-12/100 | 1*100 | 0
Льгов | Льговский район | Льговский РЭС | КТП-111-41/160 | 1*160 | 0
Льгов | Льговский район | Льговский РЭС | КТП-111-45/100 | 1*100 | 0
Льгов | Льговский район | Льговский РЭС | КТП-111-48/400 | 1*400 | 100
Льгов | Льговский район | Льговский РЭС | КТП-111-87/160 | 1*160 | 0
Льгов | Льговский район | Льговский РЭС | КТП 112-111/250 | 1*250 | 0
Льгов | Льговский район | Льговский РЭС | КТП-112-108/250 | 1*250 | 18
Льгов | Льговский район | Льговский РЭС | КТП-112-110/250 | 1*250 | 23
Льгов | Льговский район | Льговский РЭС | КТП 115-"Гаражи /250 | 1*250 | 18
Льгов | Льговский район | Льговский РЭС | ЗТП-116-19/400 | 1*400 | 46
Льгов | Льговский район | Льговский РЭС | ЗТП-116-35/250 | 1*250 | 0
Льгов | Льговский район | Льговский РЭС | ЗТП-116-44/320 | 1*320 | 14
Льгов | Льговский район | Льговский РЭС | ЗТП-116-84/320+400 | 320+400 | 38
Льгов | Льговский район | Льговский РЭС | КТП 116-73/100 | 1*100 | 0
Льгов | Льговский район | Льговский РЭС | КТП 116-85/100 | 1*100 | 0
Льгов | Льговский район | Льговский РЭС | КТП 116-9/160 | 1*160 | 0
Льгов | Льговский район | Льговский РЭС | КТП-116-10/250 | 1*250 | 0
Льгов | Льговский район | Льговский РЭС | КТП-116-104/100 | 1*100 | 0
Льгов | Льговский район | Льговский РЭС | КТП-116-106/250 | 1*250 | 0
Льгов | Льговский район | Льговский РЭС | КТП-116-25/250 | 1*250 | 0
Льгов | Льговский район | Льговский РЭС | КТП-116-36/200 | 1*200 | 0
Льгов | Льговский район | Льговский РЭС | ТП- 133 160 кВа от ВЛ-10кВ №116 г.Льгов | 1*160 | 0
Льгов | Льговский район | Льговский РЭС | ТП- 218 | 1*100 | 0
Фитиж | Льговский район | Льговский РЭС | КТП 1161-04/160 | 1*160 | 42
Льгов | Льговский район | Льговский РЭС | ЗТП-119-22/250 | 1*250 | 28
Льгов | Льговский район | Льговский РЭС | ЗТП-119-29/315+320 | 315+320 | 31
Льгов | Льговский район | Льговский РЭС | ЗТП-119-38/100+160 | 100+160 | 0
Льгов | Льговский район | Льговский РЭС | ЗТП-119-55/400+400 | 400+400 | 0
Льгов | Льговский район | Льговский РЭС | МТП-119-58/250 | 1*250 | 0
Льгов | Льговский район | Льговский РЭС | СТП - 119/40 (ВЛ-10кв№104заправка)ТП 119 | 1*40 | 0
Льгов | Льговский район | Льговский РЭС | ЗТП 120-05/250 | 1*250 | 0
Нижние Деревеньки | Льговский район | Льговский РЭС | СТП10/0,4 118/ 63кВ ф120 Н.Деревньки | 1*63 | 0
Льгов | Льговский район | Льговский РЭС | ТП 132(КТП-120-01/250) | 1*250 | 14
Нижние Деревеньки | Льговский район | Льговский РЭС | ТП 260(КТП 120-02/250) | 1*250 | 28
Нижние Деревеньки | Льговский район | Льговский РЭС | ТП 261(КТП-120-03/100) | 1*100 | 0
Городенск | Льговский район | Льговский РЭС | КТП 1213-08/250 | 1*250 | 56
Нижние Деревеньки | Льговский район | Льговский РЭС | ТП 484(КТП-1221-01/250) | 1*250 | 64
Нижние Деревеньки | Льговский район | Льговский РЭС | ТП 485(КТП-1221-02/100) | 1*100 | 0
Сугрово | Льговский район | Льговский РЭС | ТП 398(КТП 1224-13/160 ул.Боярская) | 1*160 | 0
Сугрово | Льговский район | Льговский РЭС | ТП 486(КТП-1224-01/100) | 1*100 | 14
Сугрово | Льговский район | Льговский РЭС | ТП 487(КТП-1224-02/63) | 1*63 | 0
Сугрово | Льговский район | Льговский РЭС | ТП 488(КТП-1224-03/100) | 1*100 | 24
Сугрово | Льговский район | Льговский РЭС | ТП 489(КТП-1224-04/100) | 1*100 | 18
Сугрово | Льговский район | Льговский РЭС | ТП 490(КТП 1224-06/100) | 1*100 | 26
Сугрово | Льговский район | Льговский РЭС | ТП 491(КТП-1224-05/63) | 1*63 | 13
Сугрово | Льговский район | Льговский РЭС | Тп 492(КТП-1224-07/40) | 1*40 | 0
Сугрово | Льговский район | Льговский РЭС | ТП 493(КТП-1224-08/60) | 1*60 | 17
Сугрово | Льговский район | Льговский РЭС | ТП 494(КТП-1224-09/63) | 1*63 | 10
Сугрово | Льговский район | Льговский РЭС | ТП 495(КТП-1224-10/63) | 1*63 | 15
Сугрово | Льговский район | Льговский РЭС | ТП 496(КТП-1224-11/40) | 1*40 | 5
Сугрово | Льговский район | Льговский РЭС | ТП 497(КТП-1224-12/63) | 1*63 | 19
Льгов | Льговский район | Льговский РЭС | ТП № 128 100 кВА от ВЛ 10 кВ №116 ул.Красная | 1*100 | 15
Льгов | Льговский район | Льговский РЭС | ЗТП 7-59/160 | 1*160 | 0
Льгов | Льговский район | Льговский РЭС | ЗТП-7-15/630 | 1*630 | 0
Льгов | Льговский район | Льговский РЭС | ЗТП-7-26/400 | 1*400 | 0
Льгов | Льговский район | Льговский РЭС | ЗТП-7-32/400+630 | 1*400+630 | 0
Льгов | Льговский район | Льговский РЭС | ЗТП-7-37/250 | 1*250 | 0
Льгов | Льговский район | Льговский РЭС | ЗТП-7-56/400 | 1*400 | 0
Льгов | Льговский район | Льговский РЭС | ЗТП-7-98/180 | 1*180 | 0
Льгов | Льговский район | Льговский РЭС | КТП 7-31/400+400 | 2*400 | 0
Льгов | Льговский район | Льговский РЭС | КТП-10 кВ 7-62/160 | 1*160 | 0
Льгов | Льговский район | Льговский РЭС | КТП-7-08/100 | 1*100 | 0
Льгов | Льговский район | Льговский РЭС | КТП-7-101/200 | 1*200 | 0
Льгов | Льговский район | Льговский РЭС | КТП-7-103/250 | 1*250 | 0
Льгов | Льговский район | Льговский РЭС | КТП-7-112/100 | 1*100 | 0
Льгов | Льговский район | Льговский РЭС | КТП-7-117/100 от ВЛ-10 кВ №7 мост | 1*100 | 0
Льгов | Льговский район | Льговский РЭС | ТП 23 (КТП-7-23/250) | 1*250 | 0
Льгов | Льговский район | Льговский РЭС | ТП 30 (КТП-7-30/160) | 1*160 | 0
Льгов | Льговский район | Льговский РЭС | (ЗТП-8-02/400+630) ЗТП №02 | 400+630 | 76
Льгов | Льговский район | Льговский РЭС | (ЗТП-8-18/160) ЗТП №18 | 1*160 | 0
Льгов | Льговский район | Льговский РЭС | (ЗТП-8-21/630) ЗТП №21 | 1*630 | 69
Льгов | Льговский район | Льговский РЭС | (ЗТП-8-47/200) ЗТП №47 | 1*200 | 0
Льгов | Льговский район | Льговский РЭС | (ЗТП-8-53/180+400) ЗТП № 53 | 180+400 | 0
Льгов | Льговский район | Льговский РЭС | (КТП-8-51/250) КТП № 51 | 1*250 | 0
Льгов | Льговский район | Льговский РЭС | ЗТП-8-105/160 | 1*160 | 0
Льгов | Льговский район | Льговский РЭС | ЗТП-8-33/250+250 | 2*250 | 0
Надеждовка | Льговский район | Льговский РЭС | КТП 1305-01/160 | 1*160 | 64
Горностаевка | Льговский район | Льговский РЭС | КТП-22902-01/160 | 1*160 | 105
Эмануйловка | Льговский район | Льговский РЭС | КТП-1206-01/40 | 1*40 | 0
Эмануйловка | Льговский район | Льговский РЭС | КТП-1206-02/250 | 1*250 | 95
Б.Угоны | Льговский район | Льговский РЭС | КТП-1207-01/250 | 1*250 | 82
Б.Угоны | Льговский район | Льговский РЭС | КТП-1207-02/100 | 1*100 | 32
Б.Угоны | Льговский район | Льговский РЭС | КТП-1207-05/400 | 1*400 | 143
Б.Угоны | Льговский район | Льговский РЭС | КТП-1207-06/400 | 1*400 | 60
Б.Угоны | Льговский район | Льговский РЭС | КТП-1207-07/160 | 1*160 | 31
Б.Угоны | Льговский район | Льговский РЭС | КТП-1207-10/63 | 1*63 | 15
Б.Угоны | Льговский район | Льговский РЭС | КТП-1207-11/400 | 1*400 | 162
Б.Угоны | Льговский район | Льговский РЭС | КТП-1207-13/160 | 1*160 | 71
Б.Угоны | Льговский район | Льговский РЭС | КТП-1207-14/250 | 1*250 | 68
Большие Угоны | Льговский район | Льговский РЭС | ЗТП-1208-04/400+180 Б.Угоны | 400+180 | 98
Б.Угоны | Льговский район | Льговский РЭС | КТП-1208-01/630 | 1*630 | 46
Б.Угоны | Льговский район | Льговский РЭС | КТП-1208-02/400 | 1*400 | 69
Б.Угоны | Льговский район | Льговский РЭС | КТП-1281-01/100 (ТП 429) | 1*100 | 31
Б.Угоны | Льговский район | Льговский РЭС | КТП-1281-02/63 ( ТП 433) | 1*63 | 15
М.Угоны | Льговский район | Льговский РЭС | КТП-1281-03/100 (ТП 210) | 1*100 | 22
М.Угоны | Льговский район | Льговский РЭС | КТП-1281-05/63 (ТП 446) | 1*63 | 0
М.Угоны | Льговский район | Льговский РЭС | КТП-1281-06/100 (ТП 431) | 1*100 | 36
Глушица | Льговский район | Льговский РЭС | КТП-1281-07/63 (ТП 432) | 1*63 | 21
Малые Угоны | Льговский район | Льговский РЭС | МТП 1281-430/160 с.М.Угоны | 1*160 | 47
Анастасьевка | Льговский район | Льговский РЭС | КТП-1131-02/160 | 1*160 | 19
Анастасьевка | Льговский район | Льговский РЭС | КТП-1131-03/100 | 1*100 | 43
Анастасьевка | Льговский район | Льговский РЭС | КТП-1131-04/250 | 1*250 | 190
Анастасьевка | Льговский район | Льговский РЭС | КТП-1131-05/60 | 1*60 | 33
Кром Быки | Льговский район | Льговский РЭС | КТП- 1135-04/100 | 1*100 | 3
Кром Быки | Льговский район | Льговский РЭС | КТП- 470 (1135-01/250) | 1*250 | 52
Кром Быки | Льговский район | Льговский РЭС | ТП 471(КТП-1135-02/100) | 1*100 | 40
Кром Быки | Льговский район | Льговский РЭС | ТП 472(ЗТП-(ЦРП Школа)1135-03/2*250) | 1*250 | 45
Кром Быки | Льговский район | Льговский РЭС | ТП 474(КТП-1135-05/100) | 1*100 | 28
Кром Быки | Льговский район | Льговский РЭС | ТП 475(КТП-1135-06/160) | 1*160 | 47
Верхние деревеньки | Льговский район | Льговский РЭС | КТП 1152-01/63 | 1*63 | 8
Верхние деревеньки | Льговский район | Льговский РЭС | КТП 1152-02/160 | 1*160 | 37
Черемошки | Льговский район | Льговский РЭС | КТП-1154-01/63 | 1*63 | 20
Левшинка | Льговский район | Льговский РЭС | КТП-13102-01/100 | 1*100 | 24
Левшинка | Льговский район | Льговский РЭС | КТП-13102-02/100 | 1*100 | 30
Левшинка | Льговский район | Льговский РЭС | КТП-13102-03/100 | 1*100 | 40
Волжен | Льговский район | Льговский РЭС | КТП-13102-04/63 | 1*63 | 1
Левшинка | Льговский район | Льговский РЭС | КТП-13103-01/60 | 1*60 | 22
Левшинка | Льговский район | Льговский РЭС | КТП-13103-02(5)/160 | 1*160 | 61
Любомировка | Льговский район | Льговский РЭС | КТП-13104-01/100 | 1*100 | 33
Левшинка | Льговский район | Льговский РЭС | МТП 13104-02/100 | 1*100 | 24
Черемошки | Льговский район | Льговский РЭС | КТП-1406-01/60 | 1*60 | 28
Черемошки | Льговский район | Льговский РЭС | ЗТП-1417-01/630+400 | 630+400 | 44
Черемошки | Льговский район | Льговский РЭС | ЗТП-1417-03/630+400 | 630+400 | 390
Черемошки | Льговский район | Льговский РЭС | КТП-1419-01/63 | 1*63 | 19
Черемошки | Льговский район | Льговский РЭС | КТП-1419-03/25 | 1*25 | 0
Черемошки | Льговский район | Льговский РЭС | МТП-1419-02/100 | 1*100 | 30
Льгов | Льговский район | Льговский РЭС | ЗТП-10кВ РП ЛЬГОВ | 1*160 | 0
Банищи | Льговский район | Льговский РЭС | КТП 161-01/160 | 1*160 | 41
Банищи | Льговский район | Льговский РЭС | КТП-161-02/250 | 1*250 | 67
Банищи | Льговский район | Льговский РЭС | КТП-164-02/ 60 | 1*60 | 22
Банищи | Льговский район | Льговский РЭС | КТП-164-03/160 | 1*160 | 36
Банищи | Льговский район | Льговский РЭС | КТП-164-04/250 | 1*250 | 37
Банищи | Льговский район | Льговский РЭС | КТП-164-05/63 | 1*63 | 10
Банищи | Льговский район | Льговский РЭС | КТП-164-06/100 | 1*100 | 24
Банищи | Льговский район | Льговский РЭС | КТП-164-08/60 | 1*60 | 13
Банищи | Льговский район | Льговский РЭС | КТП-164-09/63 | 1*63 | 9
Банищи | Льговский район | Льговский РЭС | КТП-164-11/63 | 1*63 | 14
Банищи | Льговский район | Льговский РЭС | КТП-166-01/250 | 1*250 | 37
Банищи | Льговский район | Льговский РЭС | КТП-166-02/160 | 1*160 | 41
Банищи | Льговский район | Льговский РЭС | КТП-166-03/400 | 1*400 | 59
Банищи | Льговский район | Льговский РЭС | КТП 167-03/100 | 1*100 | 24
Пристень | Льговский район | Льговский РЭС | КТП 167-04/63 | 1*63 | 14
Банищи | Льговский район | Льговский РЭС | КТП-167-01/100 | 1*100 | 18
Банищи | Льговский район | Льговский РЭС | КТП-167-02/100 | 1*100 | 20
Банищи | Льговский район | Льговский РЭС | КТП-167-05/100 | 1*100 | 26
Банищи | Льговский район | Льговский РЭС | КТП-167-06/250 | 1*250 | 69
Банищи | Льговский район | Льговский РЭС | КТП-167-07/63 | 1*63 | 8
Жилище | Льговский район | Льговский РЭС | КТП-167-08/100 | 1*100 | 14
Ревель | Льговский район | Льговский РЭС | СТП - 227 кВ 16кВа ВЛ-10кВ №167 Ревель | 1*16 | 1
Цуканово Бобрик | Льговский район | Льговский РЭС | КТП-11401-06/250 | 1*250 | 114
Цуканово Бобрик | Льговский район | Льговский РЭС | КТП-11401-07/160 | 1*160 | 41
Стремоуховка | Льговский район | Льговский РЭС | КТП-1271-02/250 | 1*250 | 56
Стрем Бобрик | Льговский район | Льговский РЭС | КТП-11401-01/30 | 1*30 | 0
Стрем Бобрик | Льговский район | Льговский РЭС | КТП-11401-02/100 | 1*100 | 62
Стрем Бобрик | Льговский район | Льговский РЭС | КТП-11401-03/160 | 1*160 | 76
Стрем Бобрик | Льговский район | Льговский РЭС | КТП-11401-04/250 | 1*250 | 80
Стрем Бобрик | Льговский район | Льговский РЭС | КТП-11401-05/100 | 1*100 | 38
Стрем Бобрик | Льговский район | Льговский РЭС | КТП-11401-08/250 | 1*250 | 138
Цуканово Бобрик | Льговский район | Льговский РЭС | КТП-11404-01/250 | 1*250 | 86
Волженко | Льговский район | Льговский РЭС | КТП-11404-02/60 | 1*60 | 10
Цуканово Бобрик | Льговский район | Льговский РЭС | КТП-11404-03/63 | 1*63 | 18
Дуровка | Льговский район | Льговский РЭС | КТП-11404-04/160 | 1*160 | 67
Дуровка | Льговский район | Льговский РЭС | КТП-11404-05/63 | 1*63 | 19
Стремоухово Бобрик | Льговский район | Льговский РЭС | КТП 11405-01/250 | 1*250 | 57
Стрем Бобрик | Льговский район | Льговский РЭС | КТП-11408-01/63 | 1*63 | 27
Стрем Бобрик | Льговский район | Льговский РЭС | КТП-11408-02/63 | 1*63 | 24
Стрем Бобрик | Льговский район | Льговский РЭС | КТП-11408-03/60 | 1*60 | 36
Цуканово Бобрик | Льговский район | Льговский РЭС | МТП-11408-04/63 | 1*63 | 19
Верхние деревеньки | Льговский район | Льговский РЭС | КТП-1155-01/60 | 1*60 | 33
Стрем Бобрик | Льговский район | Льговский РЭС | КТП-1263-01/250 | 1*250 | 21
Стрем Бобрик | Льговский район | Льговский РЭС | КТП-1263-02/100 | 1*100 | 17
Колонтаевка | Льговский район | Льговский РЭС | СТП 244(КТП-13001-01/250 пере-н 13002) | 1*250 | 42
Износково | Льговский район | Льговский РЭС | ТП 305(КТП-13007-04/63) | 1*63 | 16
Городенск | Льговский район | Льговский РЭС | КТП-1101-01/100 | 1*100 | 54
Городенск | Льговский район | Льговский РЭС | КТП-1101-02/40 | 1*40 | 10
Городенск | Льговский район | Льговский РЭС | КТП-1101-03/250 | 1*250 | 175
Городенск | Льговский район | Льговский РЭС | КТП-1101-04/250 | 1*250 | 143
Городенск | Льговский район | Льговский РЭС | КТП-1101-05/60 | 1*60 | 17
Городенск | Льговский район | Льговский РЭС | КТП-1101-06/160 | 1*160 | 50
Городенск | Льговский район | Льговский РЭС | КТП 1102-04/40 | 1*40 | 8
Городенск | Льговский район | Льговский РЭС | КТП-1102-01/60 | 1*60 | 14
Городенск | Льговский район | Льговский РЭС | КТП-1102-02/160 | 1*160 | 62
Городенск | Льговский район | Льговский РЭС | КТП-1102-03-100 | 1*100 | 35
Городенск | Льговский район | Льговский РЭС | КТП-1102-05/40 | 1*40 | 21
Городенск | Льговский район | Льговский РЭС | КТП-1103-01/60 | 1*60 | 30
Городенск | Льговский район | Льговский РЭС | КТП-1103-02/400 | 1*400 | 86
Городенск | Льговский район | Льговский РЭС | КТП-1103-03/63 | 1*63 | 16
Городенск | Льговский район | Льговский РЭС | КТПБ 1105-1108-01/2*400 | 2*400 | 157
Николаевка | Льговский район | Льговский РЭС | КТП 1109-08/63 | 1*63 | 17
Городенск | Льговский район | Льговский РЭС | КТП-1109-01/63 | 1*63 | 23
Городенск | Льговский район | Льговский РЭС | КТП-1109-02/60 | 1*60 | 37
Новая Жизнь | Льговский район | Льговский РЭС | КТП-1109-03/100 | 1*100 | 28
Николаево | Льговский район | Льговский РЭС | КТП-1109-04/63 | 1*63 | 19
Погореловка | Льговский район | Льговский РЭС | КТП-1109-05/100 | 1*100 | 35
Погореловка | Льговский район | Льговский РЭС | КТП-1109-06/100 | 1*100 | 25
Погореловка | Льговский район | Льговский РЭС | КТП-1109-07/100 | 1*100 | 44
Густомой | Льговский район | Льговский РЭС | КТП-1254-01/160 | 1*160 | 28
Густомой | Льговский район | Льговский РЭС | ТП 209 (КТП-1254-02/160) | 1*160 | 47
Густомой | Льговский район | Льговский РЭС | ТП 211 (КТП 1259-01/60) | 1*60 | 8
Густомой | Льговский район | Льговский РЭС | ТП 212 (КТП1259-03/160) | 1*160 | 41
Густомой | Льговский район | Льговский РЭС | ТП 213 (КТП 1259-04/63) | 1*63 | 12
Густомой | Льговский район | Льговский РЭС | ТП 214(КТП-1259-06/160) | 1*160 | 46
Густомой | Льговский район | Льговский РЭС | ТП 215(КТП-1259-07/250) | 1*250 | 84
Густомой | Льговский район | Льговский РЭС | ТП 216(КТП-1259-08/160) | 1*160 | 61
Густомой | Льговский район | Льговский РЭС | ТП 217 (КТП 1259-09/160) | 1*160 | 33
Густомой | Льговский район | Льговский РЭС | ТП 243 (КТП 1259-02/100) | 1*100 | 10
Густомой | Льговский район | Льговский РЭС | ТП 263(КТП-1259-05/250) | 1*250 | 78
Густомой | Льговский район | Льговский РЭС | ТП 264(КТП-1259-10/160) | 1*160 | 27
Стремоуховка | Льговский район | Льговский РЭС | КТП-1271-01/100 | 1*100 | 57
Колонтаевка | Льговский район | Льговский РЭС | КТП-13005-01/250 | 1*250 | 150
Цуканово Бобрик | Льговский район | Льговский РЭС | ТП 319(КТП-11407-01/63) | 1*63 | 20
Цуканово Бобрик | Льговский район | Льговский РЭС | ТП 320(КТП-11407-02/63) | 1*63 | 17
Цуканово Бобрик | Льговский район | Льговский РЭС | ТП 321(КТП-11407-03/160) | 1*160 | 71
Цуканово Бобрик | Льговский район | Льговский РЭС | ТП 322(КТП-11407-04/40) | 1*40 | 19
Цуканово Бобрик | Льговский район | Льговский РЭС | ТП 323(КТП-11407-05/63) | 1*63 | 29
Цуканово Бобрик | Льговский район | Льговский РЭС | ТП 324(КТП-11407-06/63) | 1*63 | 41
Арсеньевка | Льговский район | Льговский РЭС | ТП 332(КТП-1185-02/160) | 1*160 | 31
Булгаковка | Льговский район | Льговский РЭС | ТП 333(КТП-1185-03/160) | 1*160 | 41
Арсеньевка | Льговский район | Льговский РЭС | ТП 334(КТП-1185-04/100) | 1*100 | 46
Булгаковка | Льговский район | Льговский РЭС | ТП 335(КТП-1185-05/160) | 1*160 | 31
Булгаковка | Льговский район | Льговский РЭС | ТП 336(КТП 1185-06/160) | 1*160 | 10
Арсеньевка | Льговский район | Льговский РЭС | ТП 337(КТП-1185-08/63) | 1*63 | 0
Льгов | Льговский район | Льговский РЭС | ТП-171 160 кВа от ВЛ-10 кВ №122 | 1*160 | 80
Малеевка | Льговский район | Льговский РЭС | ТП339 (КТП-122-01/63) | 1*63 | 0
Колонтаевка | Льговский район | Льговский РЭС | МТП-13001-02/100 | 1*100 | 28
Колонтаевка | Льговский район | Льговский РЭС | КТП-13002-01/100 | 1*100 | 24
Екатериновка | Льговский район | Льговский РЭС | КТП-13002-02/100 | 1*100 | 33
Малеевка | Льговский район | Льговский РЭС | КТП-13002-03/400 | 1*400 | 192
Колонтаевка | Льговский район | Льговский РЭС | КТП-13005-03/160 | 1*160 | 46
Колонтаевка | Льговский район | Льговский РЭС | КТП-13005-04/250 | 1*250 | 45
Колонтаевка | Льговский район | Льговский РЭС | КТП-13007-01/40 | 1*40 | 0
Колонтаевка | Льговский район | Льговский РЭС | КТП-13007-02/100 | 1*100 | 24
Колонтаевка | Льговский район | Льговский РЭС | КТП-13007-03/63 | 1*63 | 25
Износково | Льговский район | Льговский РЭС | КТП-13007-05(08)/250 | 1*250 | 153
Износково | Льговский район | Льговский РЭС | КТП-13007-06/250 | 1*250 | 245
Износково | Льговский район | Льговский РЭС | КТП-13007-07/160 | 1*160 | 52
Износково | Льговский район | Льговский РЭС | КТП-13007-09/63 | 1*63 | 17
Износково | Льговский район | Льговский РЭС | КТП-13007-10/160 | 1*160 | 56
Износково | Льговский район | Льговский РЭС | КТП-13007-11/100 | 1*100 | 61
Износково | Льговский район | Льговский РЭС | КТП-13007-12/60 | 1*60 | 18
Износково | Льговский район | Льговский РЭС | КТП-13007-13/100 | 1*100 | 20
Кудинцево | Льговский район | Льговский РЭС | КТП-1117-01/100 | 1*100 | 46
Кудинцево | Льговский район | Льговский РЭС | КТП-1175-03/160 ТП 519 | 1*160 | 12
Кудинцево | Льговский район | Льговский РЭС | КТП-1171-01/160 | 1*160 | 84
Кудинцево | Льговский район | Льговский РЭС | КТП-1171-02(06)/250 | 1*250 | 73
Кудинцево | Льговский район | Льговский РЭС | КТП-1171-03/60 | 1*60 | 22
Кудинцево | Льговский район | Льговский РЭС | КТП-1171-04/250 | 1*250 | 95
Кудинцево | Льговский район | Льговский РЭС | КТП-1171-05/100 | 1*100 | 36
Кудинцево | Льговский район | Льговский РЭС | КТП-1174-01/100 | 1*100 | 41
Кудинцево | Льговский район | Льговский РЭС | КТП-1174-02/160 | 1*160 | 58
Кудинцево | Льговский район | Льговский РЭС | КТП-1174-04/100 | 1*100 | 46
Кудинцево | Льговский район | Льговский РЭС | КТП-1174-05/100 | 1*100 | 37
Кудинцево | Льговский район | Льговский РЭС | КТП 1175-05/160 ТП 523 | 1*160 | 27
Кудинцево | Льговский район | Льговский РЭС | КТП-1175-01/250 ТП 518 | 1*250 | 92
Кудинцево | Льговский район | Льговский РЭС | КТП-1175-04/250 ТП 522 | 1*250 | 141
Кудинцево | Льговский район | Льговский РЭС | КТП-1175-06/100 ТП 521 | 1*100 | 19
Воронино | Льговский район | Льговский РЭС | КТП 157-03/160 | 1*160 | 21
Кудинцево | Льговский район | Льговский РЭС | КТП-157-01/100 | 1*100 | 12
Воронино | Льговский район | Льговский РЭС | КТП-157-02/250 | 1*250 | 34
Воронино | Льговский район | Льговский РЭС | КТП 159-01/160 | 1*160 | 17
Воронино | Льговский район | Льговский РЭС | КТП 159-02/100 | 1*100 | 10
Воронино | Льговский район | Льговский РЭС | ТП-160 СТП - 25/10/0,4 ВЛ-10 кВ №159 | 1*25 | 0
Ольшанка | Льговский район | Льговский РЭС | КТП-1192-01/160 | 1*160 | 56
Ольшанка | Льговский район | Льговский РЭС | КТП-1194-01/100 | 1*100 | 46
Ольшанка | Льговский район | Льговский РЭС | КТП-1194-02/100 | 1*100 | 38
Ольшанка | Льговский район | Льговский РЭС | КТП-1194-03/250 | 1*250 | 83
Ольшанка | Льговский район | Льговский РЭС | КТП-1195-01/160 | 1*160 | 63
Ольшанка | Льговский район | Льговский РЭС | КТП-1195-02/100 | 1*100 | 42
Ольшанка | Льговский район | Льговский РЭС | КТП-1195-04/100 | 1*100 | 37
Ольшанка | Льговский район | Льговский РЭС | КТП-1195-05/63 | 1*63 | 28
Ольшанка | Льговский район | Льговский РЭС | КТП-1195-06/250 | 1*250 | 78
Льгов | Льговский район | Льговский РЭС | КТП-128-07/200 | 1*200 | 0
Льгов | Льговский район | Льговский РЭС | КТП-128-90/63 | 1*63 | 0
Льгов | Льговский район | Льговский РЭС | КТП 13201-04/160 | 1*160 | 19
Льгов | Льговский район | Льговский РЭС | КТП 13201-МКЗ/160 ул.Придороржная | 1*160 | 60
Льгов | Льговский район | Льговский РЭС | КТП ф 13201 /160кВа ул.Придорожная | 1*160 | 47
Фитиж | Льговский район | Льговский РЭС | КТП-1161-01/100 | 1*100 | 45
Фитиж | Льговский район | Льговский РЭС | КТП-1161-02/250 | 1*250 | 52
Фитиж | Льговский район | Льговский РЭС | КТП-1161-03/400 | 1*400 | 185
Фитиж | Льговский район | Льговский РЭС | КТП-1161-05/100 | 1*100 | 15
Фитиж | Льговский район | Льговский РЭС | КТП-1161-06/400 | 1*400 | 127
Фитиж | Льговский район | Льговский РЭС | КТП-1161-07/63 | 1*63 | 17
Фитиж | Льговский район | Льговский РЭС | КТП-1161-08/40 | 1*40 | 10
Льгов | Льговский район | Льговский РЭС | ТП-189 ВЛ-10кВ№128 СТП -25/10/0,4 | 1*25 | 0
Льгов | Льговский район | Льговский РЭС | КТП 4/100 | 1*100 | 0
Селекционный | Льговский район | Льговский РЭС | КТП 10кВ с.станция КЗС/250 | 1*250 | 0
Селекционный | Льговский район | Льговский РЭС | КТП 10кВ С.станция/160 | 1*160 | 0
Льгов | Льговский район | Льговский РЭС | ТП №250 250 кВА от ВЛ-10кВ №128 | 1*250 | 47
Селекционная | Льговский район | Льговский РЭС | ЗТП-10кВ ф.1313 с.ст. теплица/400 | 1*400 | 121
Льгов | Льговский район | Льговский РЭС | ЗТП База ЗЭС/630+1000 | 630+1000 | 75
Льгов | Льговский район | Льговский РЭС | КТП 121-40/63 | 1*63 | 0
Льгов | Льговский район | Льговский РЭС | КТП-121-01/100 | 1*100 | 8
Льгов | Льговский район | Льговский РЭС | КТП-121-02/160 | 1*160 | 14
Льгов | Льговский район | Льговский РЭС | КТП-121-03/160 | 1*160 | 12
Льгов | Льговский район | Льговский РЭС | КТП-121-04/160 | 1*160 | 14
Льгов | Льговский район | Льговский РЭС | КТП-121-05/160 | 1*160 | 9
Льгов | Льговский район | Льговский РЭС | КТП-121-06/250 | 1*250 | 12
Льгов | Льговский район | Льговский РЭС | КТП-121-07/250 | 1*250 | 10
Льгов | Льговский район | Льговский РЭС | КТП-121-08/160 | 1*160 | 8
Коросевка | Льговский район | Льговский РЭС | КТП-123-04/160 | 1*160 | 34
Коллектив | Льговский район | Льговский РЭС | КТП-123-05/63 | 1*63 | 15
Орловка | Льговский район | Льговский РЭС | КТП-123-06/100 | 1*100 | 37
Орловка | Льговский район | Льговский РЭС | КТП-123-07/100 | 1*100 | 27
Верхние деревеньки | Льговский район | Льговский РЭС | КТП-123-08/100 | 1*100 | 36
Верхние деревеньки | Льговский район | Льговский РЭС | КТП-123-09/100 | 1*100 | 54
Верхние деревеньки | Льговский район | Льговский РЭС | КТП-123-10/100 | 1*100 | 28
Верхние деревеньки | Льговский район | Льговский РЭС | КТП-123-11/250 | 1*250 | 62
Верхние деревеньки | Льговский район | Льговский РЭС | КТП-123-12/250 | 1*250 | 39
Верхние деревеньки | Льговский район | Льговский РЭС | КТП-123-13/63 | 1*63 | 23
Верхние деревеньки | Льговский район | Льговский РЭС | КТП-123-14/100 | 1*100 | 17
Верхние деревеньки | Льговский район | Льговский РЭС | КТП-123-15/250 | 1*250 | 35
Льгов | Льговский район | Льговский РЭС | ЗТП 127-14/250 | 1*250 | 0
Льгов | Льговский район | Льговский РЭС | КТП-127-42/100 | 1*100 | 0
Льгов | Льговский район | Льговский РЭС | КТП-127-49/250 | 1*250 | 0
Льгов | Льговский район | Льговский РЭС | ЗТП 128-43/250 | 1*250 | 0
Льгов | Льговский район | Льговский РЭС | ЗТП 128- 77/63 ул.Придорожная | 1*63 | 0
Льгов | Льговский район | Льговский РЭС | КТП 128-114/160 | 1*160 | 0
Селекционный | Льговский район | Льговский РЭС | КТП 10 кВ с.станция луг/100 | 1*100 | 27
Селекционный | Льговский район | Льговский РЭС | КТП 10кВ с.станция МТФ/250 | 1*250 | 48
Шерекино | Льговский район | Льговский РЭС | КТП 1301-06/160 | 1*160 | 22
Шерекино | Льговский район | Льговский РЭС | КТП-1301-02/100 | 1*100 | 36
Шерекино | Льговский район | Льговский РЭС | КТП-1301-03/250 | 1*250 | 142
Шерекино | Льговский район | Льговский РЭС | КТП-1301-04/160 | 1*160 | 63
Шерекино | Льговский район | Льговский РЭС | КТП-1301-05/250 | 1*250 | 132
Шерекино | Льговский район | Льговский РЭС | КТП-1301-13/100 | 1*100 | 7
Селекционная | Льговский район | Льговский РЭС | КТП 1304-Корм цех | 1*250 | 58
Новый Мир | Льговский район | Льговский РЭС | МТП-1304-01/100 | 1*100 | 15
Селекционный | Льговский район | Льговский РЭС | ЗТП-1308 котельная/2*250 с/ст. | 2*250 | 57
Селекционная | Льговский район | Льговский РЭС | КТП-1308-1/250 (199) | 1*250 | 27
Селекционная | Льговский район | Льговский РЭС | КТП-10 кВ С/ст ф.1309/160 Новый поселок | 1*160 | 31
Викторовка | Льговский район | Льговский РЭС | КТП-10 кВ Селекст/63 Викторовка ф.1309 | 1*63 | 30
Селекционная | Льговский район | Льговский РЭС | ТП 176 (КТП 1309-01/100) | 1*100 | 22
Селекионная | Льговский район | Льговский РЭС | ТП 178 (КТП 1309-02/400) | 1*400 | 128
Селекционная | Льговский район | Льговский РЭС | ТП 179 (КТП 1309-03/160) | 1*160 | 57
Селекционная | Льговский район | Льговский РЭС | ТП 181 (КТП 1309-05/100) | 1*100 | 16
Селекционная | Льговский район | Льговский РЭС | ТП 182 (КТП1309-04/250) | 1*250 | 84
Селекционная | Льговский район | Льговский РЭС | КТП-1313-2/160 (500) | 1*160 | 0
Фитиж | Льговский район | Льговский РЭС | КТП-1314-02/160 (349) | 1*160 | 0
Льгов | Льговский район | Льговский РЭС | КТП-13201-01/400 | 1*400 | 28
Льгов | Льговский район | Льговский РЭС | КТП-13201-02/320 | 1*320 | 98
Марица | Льговский район | Льговский РЭС | КТП-12901-01/160 | 1*160 | 43
Марица | Льговский район | Льговский РЭС | КТП-12901-02/30 | 1*30 | 0
Марица | Льговский район | Льговский РЭС | КТП-12905-01/250 | 1*250 | 146
Иванчиково | Льговский район | Льговский РЭС | (КТП-197-05/400) ТП 155 | 1*400 | 185
Льгов | Льговский район | Льговский РЭС | ТП- 250 | *160 | 15
Льгов | Льговский район | Льговский РЭС | ТП- 520 | 1*400 | 0
Льгов | Льговский район | Льговский РЭС | ТП-64 | 100 | 7
Льгов | Льговский район | Льговский РЭС | ТП- 375 | 2*100 | 40
Льгов | Льговский район | Льговский РЭС | ТП 443 | 63 | 13
Льгов | Льговский район | Льговский РЭС | ТП 122/25 | 25 | 20
Льгов | Льговский район | Льговский РЭС | ТП- 72 | 63 | 51
| Льговский район | Льговский РЭС | КТП- 200-68/100 | 1*100 | 80
Льгов | Льговский район | Льговский РЭС | ТП-111-074/100 | 1*100 | 30
Льгов | Льговский район | Льговский РЭС | ТП 1309-65/160 | 1*160 | 57
Льгов | Льговский район | Льговский РЭС | КТП-136 | 1*63 | 53
Льгов | Льговский район | Льговский РЭС | ТП-133 | 1*160 | 80
Льгов | Льговский район | Льговский РЭС | ТП-76 | 63 | 23
Льгов | Льговский район | Льговский РЭС | ТП-080 | 1*100 | 35
Льгов | Льговский район | Льговский РЭС | ТП-078 | 1*63 | 13
Мантуровский РЭС
с. Ястребовка | Мантуровский район | Мантуровский РЭС | ТП 022 | 100 | 41
с. Ястребовка | Мантуровский район | Мантуровский РЭС | ТП 023 | 160 | 115
с. Ястребовка | Мантуровский район | Мантуровский РЭС | ТП 024 | 250 | 110
с. Ястребовка | Мантуровский район | Мантуровский РЭС | ТП 025 | 100 | 47
с. Ястребовка | Мантуровский район | Мантуровский РЭС | ТП 026 | 400 | 234
с. Ястребовка | Мантуровский район | Мантуровский РЭС | ТП 3213 1/100 | 100 | 25
с. Ястребовка | Мантуровский район | Мантуровский РЭС | ТП 3213 2/160 | 160 | 57
с. Стужень | Мантуровский район | Мантуровский РЭС | ТП 3213 3/160 | 160 | 41
с. Стужень | Мантуровский район | Мантуровский РЭС | ТП 3213 5/160 | 160 | 107
с. Стужень | Мантуровский район | Мантуровский РЭС | ТП 3213 6/100 | 100 | 50
с. Стужень | Мантуровский район | Мантуровский РЭС | ТП 3213 7/100 | 100 | 47
с. Стужень | Мантуровский район | Мантуровский РЭС | ТП 3213 8/160 | 160 | 12
с. Стужень | Мантуровский район | Мантуровский РЭС | ТП 3213 9/160 | 160 | 67
с. Стужень | Мантуровский район | Мантуровский РЭС | ТП 3213 10/63 | 63 | 46
С. Репец | Мантуровский район | Мантуровский РЭС | ТП 3213 11/63 | 63 | 21
С. Репец | Мантуровский район | Мантуровский РЭС | ТП 3213 12/160 | 160 | 84
С. Репец | Мантуровский район | Мантуровский РЭС | ТП 3213 13/400 | 400 | 215
С. Репец | Мантуровский район | Мантуровский РЭС | ТП 3213 14/250 | 250 | 47
С. Репец | Мантуровский район | Мантуровский РЭС | ТП 3213 15/250 | 250 | 40
С. Репец | Мантуровский район | Мантуровский РЭС | ТП 3213 17/160 | 160 | 23
С. Репец | Мантуровский район | Мантуровский РЭС | ТП 3213 18/63 | 63 | 21
С. Репец | Мантуровский район | Мантуровский РЭС | ТП 3213 19/63 | 63 | 29
С. Репец | Мантуровский район | Мантуровский РЭС | ТП 3213 20/160 | 160 | 32
с. Безлепкино | Мантуровский район | Мантуровский РЭС | ТП 3213 22/250 | 250 | 72
с. Безлепкино | Мантуровский район | Мантуровский РЭС | ТП 3213 23/160 | 160 | 22
с. Безлепкино | Мантуровский район | Мантуровский РЭС | ТП 3213 24/160 | 160 | 26
с. Безлепкино | Мантуровский район | Мантуровский РЭС | ТП 3213 25/160 | 160 | 81
с. Безлепкино | Мантуровский район | Мантуровский РЭС | ТП 3213 26/250 | 250 | 78
с. Безлепкино | Мантуровский район | Мантуровский РЭС | ТП 3213 27/63 | 63 | 17
с. Безлепкино | Мантуровский район | Мантуровский РЭС | ТП 3213 28/250 | 250 | 128
с. Безлепкино | Мантуровский район | Мантуровский РЭС | ТП 3213 29/160 | 160 | 21
с. Безлепкино | Мантуровский район | Мантуровский РЭС | ТП 3213 30/400 | 400 | 119
с. Безлепкино | Мантуровский район | Мантуровский РЭС | ТП 3213 31/100 | 100 | 60
с. Безлепкино | Мантуровский район | Мантуровский РЭС | ТП 3213 32/250 | 250 | 21
с. Безлепкино | Мантуровский район | Мантуровский РЭС | ТП 3213 33/250 | 250 | 36
с. Безлепкино | Мантуровский район | Мантуровский РЭС | ТП 3213 34/400 | 400 | 32
с. Ястребовка | Мантуровский район | Мантуровский РЭС | ТП 3218 2/160 | 160 | 70
с. Ястребовка | Мантуровский район | Мантуровский РЭС | ТП 3218 4/63 | 63 | 19
с. Ястребовка | Мантуровский район | Мантуровский РЭС | ТП 3218 3/40 | 40 | 15
с. Ястребовка | Мантуровский район | Мантуровский РЭС | ТП 3218 5/400 | 400 | 62
с. Ястребовка | Мантуровский район | Мантуровский РЭС | ТП 3218 6/100 | 100 | 21
с. Ястребовка | Мантуровский район | Мантуровский РЭС | ТП 3218 7/40 | 40 | 15
с. Ястребовка | Мантуровский район | Мантуровский РЭС | ТП 3219 1/100 | 100 | 23
с. Ястребовка | Мантуровский район | Мантуровский РЭС | ТП 3219 2/100 | 100 | 51
с. Ястребовка | Мантуровский район | Мантуровский РЭС | ТП 3219 4/250 | 250 | 74
с. Ястребовка | Мантуровский район | Мантуровский РЭС | ТП 3219 6/100 | 100 | 22
с. Ястребовка | Мантуровский район | Мантуровский РЭС | ТП 3219 7/160 | 160 | 33
с. Ястребовка | Мантуровский район | Мантуровский РЭС | ТП 3219 8/100 | 100 | 21
с. Ястребовка | Мантуровский район | Мантуровский РЭС | ТП 3219 9/250 | 250 | 91
с. Ястребовка | Мантуровский район | Мантуровский РЭС | ТП 3219 10/100 | 100 | 35
с. Ястребовка | Мантуровский район | Мантуровский РЭС | ТП 3219 12/100 | 100 | 38
с. Ястребовка | Мантуровский район | Мантуровский РЭС | ТП 3219 13/160 | 160 | 37
с. Ястребовка | Мантуровский район | Мантуровский РЭС | ТП 3219 14/63 | 63 | 14
с. Мантурово | Мантуровский район | Мантуровский РЭС | ТП 331 1/400 | 400 | 31
с. Останино | Мантуровский район | Мантуровский РЭС | ТП 002 | 250 | 81
с. Останино | Мантуровский район | Мантуровский РЭС | ТП 003 | 250 | 16
с. Останино | Мантуровский район | Мантуровский РЭС | ТП 004 | 160 | 13
с. Останино | Мантуровский район | Мантуровский РЭС | ТП 005 | 40 | 26
с. Останино | Мантуровский район | Мантуровский РЭС | ТП 006 | 160 | 18
с. Останино | Мантуровский район | Мантуровский РЭС | ТП 007 | 100 | 55
с. Останино | Мантуровский район | Мантуровский РЭС | ТП 008 | 160 | 20
с. Останино | Мантуровский район | Мантуровский РЭС | ТП 009 | 100 | 27
с. Останино | Мантуровский район | Мантуровский РЭС | ТП 010 | 100 | 21
с. Останино | Мантуровский район | Мантуровский РЭС | ТП 011 | 100 | 12
с. Останино | Мантуровский район | Мантуровский РЭС | ТП 012 | 250 | 50
с. Останино | Мантуровский район | Мантуровский РЭС | ТП 013 | 100 | 38
с. Останино | Мантуровский район | Мантуровский РЭС | ТП 014 | 100 | 15
с. Останино | Мантуровский район | Мантуровский РЭС | ТП 015 | 63 | 18
с.Мантурово | Мантуровский район | Мантуровский РЭС | ТП 001 | 100 | 41
с. Свинец | Мантуровский район | Мантуровский РЭС | ТП 382 1/160 | 160 | 26
с. Свинец | Мантуровский район | Мантуровский РЭС | ТП 382 2/160 | 160 | 40
с. Свинец | Мантуровский район | Мантуровский РЭС | ТП 384 1/160 | 160 | 44
с. Свинец | Мантуровский район | Мантуровский РЭС | ТП 384 2/160 | 160 | 17
с. Свинец | Мантуровский район | Мантуровский РЭС | ТП 384 3/250 | 250 | 24
с. Свинец | Мантуровский район | Мантуровский РЭС | ТП 384 4/160 | 160 | 15
с. Свинец | Мантуровский район | Мантуровский РЭС | ТП 384 5/160 | 160 | 41
х. Колодезёк | Мантуровский район | Мантуровский РЭС | ТП 384 6/100 | 100 | 39
х. Колодезёк | Мантуровский район | Мантуровский РЭС | ТП 384 7/100 | 100 | 19
х. Колодезёк | Мантуровский район | Мантуровский РЭС | ТП 384 9/250 | 250 | 81
х. Гребенное | Мантуровский район | Мантуровский РЭС | ТП 384 10/100 | 100 | 51
с. Свинец | Мантуровский район | Мантуровский РЭС | ТП 385 1/250 | 250 | 22
с. Свинец | Мантуровский район | Мантуровский РЭС | ТП 385 3/160 | 160 | 10
д. Борзёнково | Мантуровский район | Мантуровский РЭС | ТП 336 2/250 | 250 | 82
д. Борзёнково | Мантуровский район | Мантуровский РЭС | ТП 336 3/250 | 250 | 97
д. Борзёнково | Мантуровский район | Мантуровский РЭС | ТП 336 4/100 | 100 | 45
с. Мяснянка | Мантуровский район | Мантуровский РЭС | ТП 336 5/160 | 160 | 68
с. Мяснянка | Мантуровский район | Мантуровский РЭС | ТП 336 6/250 | 250 | 72
с. Мяснянка | Мантуровский район | Мантуровский РЭС | ТП 336 7/400 | 400 | 61
с. Мяснянка | Мантуровский район | Мантуровский РЭС | ТП 336 8/100 | 100 | 48
с. Мяснянка | Мантуровский район | Мантуровский РЭС | ТП 336 9/100 | 100 | 38
с. Мяснянка | Мантуровский район | Мантуровский РЭС | ТП 336 10/250 | 250 | 10
с. Мяснянка | Мантуровский район | Мантуровский РЭС | ТП 336 11/250 | 250 | 15
с. Мяснянка | Мантуровский район | Мантуровский РЭС | ТП 336 12/160 | 160 | 47
с. Мяснянка | Мантуровский район | Мантуровский РЭС | ТП 336 13/100 | 100 | 24
с. Мяснянка | Мантуровский район | Мантуровский РЭС | ТП 336 14/160 | 160 | 48
с. Гущино | Мантуровский район | Мантуровский РЭС | ТП 336 16/160 | 160 | 46
с. Гущино | Мантуровский район | Мантуровский РЭС | ТП 336 19/100 | 100 | 78
с. Гущино | Мантуровский район | Мантуровский РЭС | ТП 336 20/63 | 63 | 43
с. Гущино | Мантуровский район | Мантуровский РЭС | ТП 336 21/160 | 160 | 40
с. Гущино | Мантуровский район | Мантуровский РЭС | ТП 336 22/100 | 100 | 75
с. Гущино | Мантуровский район | Мантуровский РЭС | ТП 336 23/100 | 100 | 7
с. Гущино | Мантуровский район | Мантуровский РЭС | ТП 336 24/100 | 100 | 74
с. 2-Засеймье | Мантуровский район | Мантуровский РЭС | ТП 336 26/250 | 250 | 35
с. 2-Засеймье | Мантуровский район | Мантуровский РЭС | ТП 336 28/250 | 250 | 46
с. 2-Засеймье | Мантуровский район | Мантуровский РЭС | ТП 336 29/100 | 100 | 55.5
с. 2-Засеймье | Мантуровский район | Мантуровский РЭС | ТП 336 30/160 | 160 | 20
с. 2-Засеймье | Мантуровский район | Мантуровский РЭС | ТП 336 31/160 | 160 | 3
с. 2-Засеймье | Мантуровский район | Мантуровский РЭС | ТП 336 33/100 | 100 | 50
с. 2-Засеймье | Мантуровский район | Мантуровский РЭС | ТП 336 34/63 | 63 | 22
с. Мантурово | Мантуровский район | Мантуровский РЭС | ТП 337 1/250 | 250 | 30
с. Мантурово | Мантуровский район | Мантуровский РЭС | ТП 337 2/250 | 250 | 85
х. Собачёвка | Мантуровский район | Мантуровский РЭС | ТП 337 5/63 | 63 | 25
с. Мантурово | Мантуровский район | Мантуровский РЭС | ТП 3311 1/400 | 400 | 134
с. Мантурово | Мантуровский район | Мантуровский РЭС | ТП 3311 2/250 | 250 | 15
с. Мантурово | Мантуровский район | Мантуровский РЭС | ТП 3311 3/400 | 400 | 19
с. Мантурово | Мантуровский район | Мантуровский РЭС | ТП 3311 4/250 | 250 | 18
с. Мантурово | Мантуровский район | Мантуровский РЭС | ТП 3311 5/100 | 100 | 1
с. Мантурово | Мантуровский район | Мантуровский РЭС | ТП 3311 6/100 | 100 | 61
с. Мантурово | Мантуровский район | Мантуровский РЭС | ТП 3311 7/100 | 100 | 46
с. Мантурово | Мантуровский район | Мантуровский РЭС | ТП 3311 8/25 | 25 | 18
с. Мантурово | Мантуровский район | Мантуровский РЭС | ТП 3311 9/160 | 160 | 66
с. Мантурово | Мантуровский район | Мантуровский РЭС | ТП 3311 10/160 | 160 | 74
с. Мантурово | Мантуровский район | Мантуровский РЭС | ТП 3311 11/100 | 100 | 42
с. Мантурово | Мантуровский район | Мантуровский РЭС | ТП 3311 12/630 | 630 | 2
с. Мантурово | Мантуровский район | Мантуровский РЭС | ТП 3311 13/250 | 250 | 11
с. Мантурово | Мантуровский район | Мантуровский РЭС | ТП 3311 14/400 | 400 | 30
с. Мантурово | Мантуровский район | Мантуровский РЭС | ТП 338 1/250 | 250 | 90
с. Мантурово | Мантуровский район | Мантуровский РЭС | ТП 338 2/250 | 250 | 65
с. Мантурово | Мантуровский район | Мантуровский РЭС | ТП 338 4/250 | 250 | 59
с. Мантурово | Мантуровский район | Мантуровский РЭС | ТП 338 6/160 | 160 | 45
с. Мантурово | Мантуровский район | Мантуровский РЭС | ТП 338 7/250 | 250 | 60
с. Мантурово | Мантуровский район | Мантуровский РЭС | ТП 3316 8/250 | 250 | 1
с. Мантурово | Мантуровский район | Мантуровский РЭС | ТП 3316 10/400 | 400 | 73
с. Мантурово | Мантуровский район | Мантуровский РЭС | ТП 3316 12/160 | 160 | 16
с. Мантурово | Мантуровский район | Мантуровский РЭС | ТП 3316 13/250 | 250 | 11
с. Мантурово | Мантуровский район | Мантуровский РЭС | ТП 3316 14/160 | 160 | 5
с. Мантурово | Мантуровский район | Мантуровский РЭС | ТП 3316 16/250 | 250 | 1
с. Мантурово | Мантуровский район | Мантуровский РЭС | ТП 338 17/250 | 250 | 42
с. Мантурово | Мантуровский район | Мантуровский РЭС | ТП 3315 1/250 | 250 | 99
с. 1-Засеймье | Мантуровский район | Мантуровский РЭС | ТП 3315 2/160 | 160 | 7
с. 1-Засеймье | Мантуровский район | Мантуровский РЭС | ТП 3315 3/160 | 160 | 41
с. 1-Засеймье | Мантуровский район | Мантуровский РЭС | ТП 3315 4/160 | 160 | 3
с. 1-Засеймье | Мантуровский район | Мантуровский РЭС | ТП 3315 5/160 | 160 | 15
с. 1-Засеймье | Мантуровский район | Мантуровский РЭС | ТП 3315 6/160 | 160 | 71
с. 1-Засеймье | Мантуровский район | Мантуровский РЭС | ТП 3315 7/160 | 160 | 28
с. 1-Засеймье | Мантуровский район | Мантуровский РЭС | ТП 3315 8/160 | 160 | 52
с. 1-Засеймье | Мантуровский район | Мантуровский РЭС | ТП 3315 9/100 | 100 | 47
с. 1-Засеймье | Мантуровский район | Мантуровский РЭС | ТП 3315 10/250 | 250 | 79
с. 1-Засеймье | Мантуровский район | Мантуровский РЭС | ТП 3315 11/100 | 100 | 42
с. 1-Засеймье | Мантуровский район | Мантуровский РЭС | ТП 3315 12/100 | 100 | 69
с. 1-Засеймье | Мантуровский район | Мантуровский РЭС | ТП 3315 13/160 | 160 | 60
с. 1-Засеймье | Мантуровский район | Мантуровский РЭС | ТП 3315 14/160 | 160 | 18
с. 1-Засеймье | Мантуровский район | Мантуровский РЭС | ТП 3315 15/100 | 100 | 39
с. 1-Засеймье | Мантуровский район | Мантуровский РЭС | ТП 3315 16/250 | 250 | 50
с. 1-Засеймье | Мантуровский район | Мантуровский РЭС | ТП 3315 17/100 | 100 | 56
с. 1-Засеймье | Мантуровский район | Мантуровский РЭС | ТП 3315 18/63 | 63 | 44
с. 1-Засеймье | Мантуровский район | Мантуровский РЭС | ТП 3315 19/100 | 100 | 37
с. 1-Засеймье | Мантуровский район | Мантуровский РЭС | ТП 3315 20/25 | 25 | 18
с. Мантурово | Мантуровский район | Мантуровский РЭС | ТП 3316 1/160 | 160 | 51
с. Мантурово | Мантуровский район | Мантуровский РЭС | ТП 3316 2/63 | 63 | 13
с. Мантурово | Мантуровский район | Мантуровский РЭС | ТП 3316 3/100 | 100 | 24
с. Мантурово | Мантуровский район | Мантуровский РЭС | ТП 3316 4/250 | 250 | 148
с. Мантурово | Мантуровский район | Мантуровский РЭС | ТП 3316 6/160 | 160 | 71
с. Сейм | Мантуровский район | Мантуровский РЭС | ТП 341 2/250 | 250 | 42
с. Сейм | Мантуровский район | Мантуровский РЭС | ТП 341 3/250 | 250 | 24
с. Сейм | Мантуровский район | Мантуровский РЭС | ТП 341 4/400 | 400 | 135
с. Сейм | Мантуровский район | Мантуровский РЭС | ТП 341 5/400 | 400 | 7
с. Сейм | Мантуровский район | Мантуровский РЭС | ТП 341 6/250 | 250 | 31
с. Сейм | Мантуровский район | Мантуровский РЭС | ТП 341 7/400 | 400 | 20
с. Сейм | Мантуровский район | Мантуровский РЭС | ТП 341 8/400 | 400 | 138
с. Сейм | Мантуровский район | Мантуровский РЭС | ТП 341 9/400 | 400 | 78
с. Кривец | Мантуровский район | Мантуровский РЭС | ТП 346 1/160 | 160 | 19
с. Кривец | Мантуровский район | Мантуровский РЭС | ТП 346 2/160 | 160 | 105
с. Кривец | Мантуровский район | Мантуровский РЭС | ТП 346 4/160 | 160 | 50
с. Кривец | Мантуровский район | Мантуровский РЭС | ТП 346 15а/100 | 100 | 45
с. Кривец | Мантуровский район | Мантуровский РЭС | ТП 346 6/100 | 100 | 33
с. Кривец | Мантуровский район | Мантуровский РЭС | ТП 346 7/400 | 400 | 74
с. Кривец | Мантуровский район | Мантуровский РЭС | ТП 346 8/100 | 100 | 46
с. Кривец | Мантуровский район | Мантуровский РЭС | ТП 346 9/40 | 40 | 26
с. Кривец | Мантуровский район | Мантуровский РЭС | ТП 346 10/100 | 100 | 71
с. Кривец | Мантуровский район | Мантуровский РЭС | ТП 346 11/63 | 63 | 19
с. Кривец | Мантуровский район | Мантуровский РЭС | ТП 346 12/160 | 160 | 41
с. Кривец | Мантуровский район | Мантуровский РЭС | ТП 346 13/160 | 160 | 19
с. Кривец | Мантуровский район | Мантуровский РЭС | ТП 346 14/100 | 100 | 56
с. Кривец | Мантуровский район | Мантуровский РЭС | ТП 346 15/250 | 250 | 48
с. Кривец | Мантуровский район | Мантуровский РЭС | ТП 346 16/100 | 100 | 30
с. Кривец | Мантуровский район | Мантуровский РЭС | ТП 346 17/250 | 250 | 81
с. Михельполье | Мантуровский район | Мантуровский РЭС | ТП 346 18/250 | 250 | 82
с. Михельполье | Мантуровский район | Мантуровский РЭС | ТП 346 22/160 | 160 | 7
с. Кривец | Мантуровский район | Мантуровский РЭС | ТП 346 23/100 | 100 | 48
с. Кривец | Мантуровский район | Мантуровский РЭС | ТП 346 24/160 | 160 | 50
с. Кривец | Мантуровский район | Мантуровский РЭС | ТП 346 25/160 | 160 | 81
с. Сейм | Мантуровский район | Мантуровский РЭС | ТП 3410 1/250 | 250 | 49
с. Заречье | Мантуровский район | Мантуровский РЭС | ТП 351 1/100 | 100 | 10
с. Заречье | Мантуровский район | Мантуровский РЭС | ТП 351 2/160 | 160 | 30
с. Заречье | Мантуровский район | Мантуровский РЭС | ТП 351 3/160 | 160 | 21
с. Заречье | Мантуровский район | Мантуровский РЭС | ТП 351 4/100 | 100 | 68
с. Заречье | Мантуровский район | Мантуровский РЭС | ТП 351 5/100 | 100 | 15
с. Заречье | Мантуровский район | Мантуровский РЭС | ТП 351 6/100 | 100 | 18
с. Заречье | Мантуровский район | Мантуровский РЭС | ТП 351 8/63 | 63 | 41
с. Куськино | Мантуровский район | Мантуровский РЭС | ТП 016 | 160 | 38
с. Куськино | Мантуровский район | Мантуровский РЭС | ТП 017 | 100 | 45
с. Куськино | Мантуровский район | Мантуровский РЭС | ТП 018 | 100 | 87
с. Куськино | Мантуровский район | Мантуровский РЭС | ТП 019 | 250 | 83
с. Куськино | Мантуровский район | Мантуровский РЭС | ТП 020 | 250 | 15
с. Куськино | Мантуровский район | Мантуровский РЭС | ТП 021 | 160 | 68
с. Заречье | Мантуровский район | Мантуровский РЭС | ТП 357 1/400 | 400 | 52
с. Заречье | Мантуровский район | Мантуровский РЭС | ТП 357 2/100 | 100 | 18
с. Заречье | Мантуровский район | Мантуровский РЭС | ТП 357 3/100 | 100 | 54
с. Пузачи | Мантуровский район | Мантуровский РЭС | ТП 364 1/630 | 630 | 35
с. Пузачи | Мантуровский район | Мантуровский РЭС | ТП 365 1/160 | 160 | 51
с. Пузачи | Мантуровский район | Мантуровский РЭС | ТП 365 2/250 | 250 | 50
с. Пузачи | Мантуровский район | Мантуровский РЭС | ТП 365 3/160 | 160 | 22
с. Пузачи | Мантуровский район | Мантуровский РЭС | ТП 365 4/100 | 100 | 13
с. Пузачи | Мантуровский район | Мантуровский РЭС | ТП 365 5/160 | 160 | 61
с. Пузачи | Мантуровский район | Мантуровский РЭС | ТП 365 6/100 | 100 | 21
с. Пузачи | Мантуровский район | Мантуровский РЭС | ТП 365 7/40 | 40 | 7
с. Пузачи | Мантуровский район | Мантуровский РЭС | ТП 367 1/160 | 160 | 30
с. Пузачи | Мантуровский район | Мантуровский РЭС | ТП 367 2/400 | 400 | 17
с. Пузачи | Мантуровский район | Мантуровский РЭС | ТП 367 3/250 | 250 | 24
с. Пузачи | Мантуровский район | Мантуровский РЭС | ТП 367 4/100 | 100 | 30
с. Пузачи | Мантуровский район | Мантуровский РЭС | ТП 367 5/100 | 100 | 23
с. Пузачи | Мантуровский район | Мантуровский РЭС | ТП 367 7/160 | 160 | 30
д. Екатериновка | Мантуровский район | Мантуровский РЭС | ТП 251 | 160 | 9
д. Екатериновка | Мантуровский район | Мантуровский РЭС | ТП 252 | 100 | 5
с. Реп.-Плата | Мантуровский район | Мантуровский РЭС | ТП 253 | 100 | 25
с. Реп.-Плата | Мантуровский район | Мантуровский РЭС | ТП 254 | 160 | 30
с. Реп.-Плата | Мантуровский район | Мантуровский РЭС | ТП 255 | 250 | 65
с. Реп.-Плата | Мантуровский район | Мантуровский РЭС | ТП 256 | 63 | 20
с. Реп.-Плата | Мантуровский район | Мантуровский РЭС | ТП 257 | 250 | 17
с. Реп.-Плата | Мантуровский район | Мантуровский РЭС | ТП 258 | 160 | 30
с. Реп.-Плата | Мантуровский район | Мантуровский РЭС | ТП 259 | 250 | 64
с. Реп.-Плата | Мантуровский район | Мантуровский РЭС | ТП 260 | 250 | 23
с. Реп.-Плата | Мантуровский район | Мантуровский РЭС | ТП 261 | 63 | 40
с. Реп.-Плата | Мантуровский район | Мантуровский РЭС | ТП 262 | 100 | 26
с. Куськино | Мантуровский район | Мантуровский РЭС | ТП 3615 1/100 | 100 | 10
с. Куськино | Мантуровский район | Мантуровский РЭС | ТП 3615 2/160 | 160 | 101
с. Куськино | Мантуровский район | Мантуровский РЭС | ТП 3615 3/250 | 250 | 49
д. Ил. Дворы | Мантуровский район | Мантуровский РЭС | ТП 3615 4/40 | 40 | 24
д. Ил. Дворы | Мантуровский район | Мантуровский РЭС | ТП 3615 5/63 | 63 | 50
х. Шиповка | Мантуровский район | Мантуровский РЭС | ТП 3615 7/100 | 100 | 9
с. Роговое | Мантуровский район | Мантуровский РЭС | ТП 3615 8/160 | 160 | 33
с. Роговое | Мантуровский район | Мантуровский РЭС | ТП 3615 9/160 | 160 | 76
с. Роговое | Мантуровский район | Мантуровский РЭС | ТП 3615 10/63 | 63 | 15
с. Роговое | Мантуровский район | Мантуровский РЭС | ТП 3615 11/100 | 100 | 40
с. Роговое | Мантуровский район | Мантуровский РЭС | ТП 3615 12/160 | 160 | 118
с. Роговое | Мантуровский район | Мантуровский РЭС | ТП 3615 13/100 | 100 | 39
с. Роговое | Мантуровский район | Мантуровский РЭС | ТП 3615 14/100 | 100 | 54
с. Роговое | Мантуровский район | Мантуровский РЭС | ТП 3615 15/160 | 160 | 48
с. Роговое | Мантуровский район | Мантуровский РЭС | ТП 3615 16/100 | 100 | 50
с. Роговое | Мантуровский район | Мантуровский РЭС | ТП 3615 17/25 | 25 | 10
с. Бурцевка | Мантуровский район | Мантуровский РЭС | ТП 371 1/250 | 250 | 62
с. Бурцевка | Мантуровский район | Мантуровский РЭС | ТП 371 2/160 | 160 | 138
с. Бурцевка | Мантуровский район | Мантуровский РЭС | ТП 371 3/100 | 100 | 41
с. Бурцевка | Мантуровский район | Мантуровский РЭС | ТП 371 4/100 | 100 | 31
с. Бурцевка | Мантуровский район | Мантуровский РЭС | ТП 371 5/100 | 100 | 45
с. Бурцевка | Мантуровский район | Мантуровский РЭС | ТП 371 6/63 | 63 | 29
с. Бурцевка | Мантуровский район | Мантуровский РЭС | ТП 371 7/100 | 100 | 82
с. Бурцевка | Мантуровский район | Мантуровский РЭС | ТП 375 1/160 | 160 | 13
с. Бурцевка | Мантуровский район | Мантуровский РЭС | ТП 375 2/63 | 63 | 15
с. Б. Бутырки | Мантуровский район | Мантуровский РЭС | ТП 375 4/100 | 100 | 70
с. Б. Бутырки | Мантуровский район | Мантуровский РЭС | ТП 375 5/400 | 400 | 330
с. Б. Бутырки | Мантуровский район | Мантуровский РЭС | ТП 375 6/160 | 160 | 24
с. Б. Бутырки | Мантуровский район | Мантуровский РЭС | ТП 375 7/160 | 160 | 19
с. Б. Бутырки | Мантуровский район | Мантуровский РЭС | ТП 375 8/100 | 100 | 45
с. Б. Бутырки | Мантуровский район | Мантуровский РЭС | ТП 375 9/63 | 63 | 55
с. Б. Бутырки | Мантуровский район | Мантуровский РЭС | ТП 375 10/250 | 250 | 14
с. Б. Бутырки | Мантуровский район | Мантуровский РЭС | ТП 375 11/63 | 63 | 52
с. Б. Бутырки | Мантуровский район | Мантуровский РЭС | ТП 375 12/160 | 160 | 10
с. Б. Бутырки | Мантуровский район | Мантуровский РЭС | ТП 375 13/63 | 63 | 31
с. Б. Бутырки | Мантуровский район | Мантуровский РЭС | ТП 375 14/63 | 63 | 25
с. Б. Бутырки | Мантуровский район | Мантуровский РЭС | ТП 375 15/63 | 63 | 39
с. Бурцевка | Мантуровский район | Мантуровский РЭС | ТП 377 1/160 | 160 | 28
с. Бурцевка | Мантуровский район | Мантуровский РЭС | ТП 377 2/63 | 63 | 31
с. Бурцевка | Мантуровский район | Мантуровский РЭС | ТП 377 3/250 | 250 | 55
с. Бурцевка | Мантуровский район | Мантуровский РЭС | ТП 377 4/100 | 100 | 68
с. Бурцевка | Мантуровский район | Мантуровский РЭС | ТП 377 5/160 | 160 | 81
с. Бурцевка | Мантуровский район | Мантуровский РЭС | ТП 377 6/160 | 160 | 32
с. Бурцевка | Мантуровский район | Мантуровский РЭС | ТП 377 7/160 | 160 | 30
х. Говейник | Мантуровский район | Мантуровский РЭС | ТП 377 8/100 | 100 | 21
с. Мантурово | Мантуровский район | Мантуровский РЭС | ТП 313 | 63 | 53
Медвенский РЭС
Соломыкинские дворы | Медвенский район | Медвенский РЭС | 001 | 40 | 37
Орешное | Медвенский район | Медвенский РЭС | 002 | 160 | 123
Свиридово | Медвенский район | Медвенский РЭС | 003 | 100 | 85
Соломыкинские дворы | Медвенский район | Медвенский РЭС | 004 | 25 | 15
Высокое | Медвенский район | Медвенский РЭС | 005 | 100 | 8
Сафоновка | Медвенский район | Медвенский РЭС | 006 | 63 | 15
Воробжа | Медвенский район | Медвенский РЭС | 007 | 63 | 0
Воробжа | Медвенский район | Медвенский РЭС | 008 | 160 | 15
Высоконские дворы | Медвенский район | Медвенский РЭС | 010 | 100 | 97
Черниченские дворы | Медвенский район | Медвенский РЭС | 011 | 160 | 80
Святое | Медвенский район | Медвенский РЭС | 012 | 63 | 54
Николаевка | Медвенский район | Медвенский РЭС | 013 | 160 | 102
Абисиния | Медвенский район | Медвенский РЭС | 015 | 63 | 20
Панино | Медвенский район | Медвенский РЭС | 016 | 100 | 95
Панино | Медвенский район | Медвенский РЭС | 018 | 250 | 150
Панино | Медвенский район | Медвенский РЭС | 019 | 160 | 80
Тарусовка | Медвенский район | Медвенский РЭС | 021 | 160 | 50
Осиновый | Медвенский район | Медвенский РЭС | 022 | 100 | 40
Тарусовка | Медвенский район | Медвенский РЭС | 023 | 63 | 30
Тарусовка | Медвенский район | Медвенский РЭС | 024 | 100 | 48
Медвенка | Медвенский район | Медвенский РЭС | 026 | 250 | 187
Чермошное | Медвенский район | Медвенский РЭС | 027 | 160 | 76
Осиновый | Медвенский район | Медвенский РЭС | 028 | 63 | 3
Чермошное | Медвенский район | Медвенский РЭС | 029 | 60 | 30
Чермошное | Медвенский район | Медвенский РЭС | 030 | 160 | 125
Косилов | Медвенский район | Медвенский РЭС | 031 | 30 | 25
Чермошное | Медвенский район | Медвенский РЭС | 032 | 250 | 200
Чермошное | Медвенский район | Медвенский РЭС | 034 | 160 | 151
Буды | Медвенский район | Медвенский РЭС | 037 | 160 | 108
Аксеновка | Медвенский район | Медвенский РЭС | 038 | 63 | 51
Н.Дубовец | Медвенский район | Медвенский РЭС | 039 | 160 | 120
Знаменка | Медвенский район | Медвенский РЭС | 040 | 63 | 42
Знаменка | Медвенский район | Медвенский РЭС | 041 | 250 | 12
Знаменка | Медвенский район | Медвенский РЭС | 042 | 100 | 41
Садовый | Медвенский район | Медвенский РЭС | 043 | 100 | 85
Паники | Медвенский район | Медвенский РЭС | 044 | 250 | 180
Паники | Медвенский район | Медвенский РЭС | 045 | 630 | 450
Паники | Медвенский район | Медвенский РЭС | 046 | 100 | 78
Паники | Медвенский район | Медвенский РЭС | 047 | 60 | 43
Паники | Медвенский район | Медвенский РЭС | 048 | 250 | 145
Паники | Медвенский район | Медвенский РЭС | 049 | 160 | 102
Драчевка | Медвенский район | Медвенский РЭС | 051 | 100 | 78
Драческа | Медвенский район | Медвенский РЭС | 052 | 100 | 12
Драчевка | Медвенский район | Медвенский РЭС | 053 | 100 | 75
Драчевка | Медвенский район | Медвенский РЭС | 054 | 100 | 79
Б. Радино | Медвенский район | Медвенский РЭС | 055 | 63 | 52
Паники | Медвенский район | Медвенский РЭС | 056 | 100 | 78
Б. Радино | Медвенский район | Медвенский РЭС | 057 | 100 | 81
Б. Радино | Медвенский район | Медвенский РЭС | 058 | 250 | 12
Танеевка | Медвенский район | Медвенский РЭС | 059 | 40 | 38
Монастырский | Медвенский район | Медвенский РЭС | 060 | 40 | 12
Рассвет | Медвенский район | Медвенский РЭС | 062 | 100 | 64
Буденый | Медвенский район | Медвенский РЭС | 063 | 100 | 71
Н. Реутец | Медвенский район | Медвенский РЭС | 064 | 400 | 280
Н. Реутец | Медвенский район | Медвенский РЭС | 065 | 160 | 112
Н. Реутец | Медвенский район | Медвенский РЭС | 066 | 100 | 75
Н. Реутец | Медвенский район | Медвенский РЭС | 067 | 400 | 270
Роща | Медвенский район | Медвенский РЭС | 068 | 250 | 53
Гольевка | Медвенский район | Медвенский РЭС | 069 | 60 | 8
Соломыково | Медвенский район | Медвенский РЭС | 070 | 100 | 86
Скотское | Медвенский район | Медвенский РЭС | 071 | 63 | 51
Ильичевский | Медвенский район | Медвенский РЭС | 072 | 100 | 57
Ильичевский | Медвенский район | Медвенский РЭС | 073 | 100 | 72
Коммунарское | Медвенский район | Медвенский РЭС | 074 | 63 | 51
Коммунарское | Медвенский район | Медвенский РЭС | 075 | 100 | 12
Высокое | Медвенский район | Медвенский РЭС | 077 | 250 | 172
Камышенка | Медвенский район | Медвенский РЭС | 078 | 160 | 16
Камышенка | Медвенский район | Медвенский РЭС | 079 | 250 | 18
Кондратьевка | Медвенский район | Медвенский РЭС | 080 | 160 | 61
Кондратьевка | Медвенский район | Медвенский РЭС | 081 | 63 | 38
Высокое | Медвенский район | Медвенский РЭС | 082 | 63 | 42
Организация | Медвенский район | Медвенский РЭС | 083 | 63 | 49
Любач | Медвенский район | Медвенский РЭС | 086 | 100 | 78
Спасские выселки | Медвенский район | Медвенский РЭС | 087 | 100 | 89
Переверзевка | Медвенский район | Медвенский РЭС | 088 | 63 | 34
Переверзевка | Медвенский район | Медвенский РЭС | 089 | 160 | 16
Сомовка | Медвенский район | Медвенский РЭС | 090 | 63 | 51
Сомовка | Медвенский район | Медвенский РЭС | 091 | 63 | 48
Спасское | Медвенский район | Медвенский РЭС | 092 | 400 | 25
Спасское | Медвенский район | Медвенский РЭС | 093 | 63 | 48
Медвенка | Медвенский район | Медвенский РЭС | 094 | 100 | 19
Медвенка | Медвенский район | Медвенский РЭС | 095 | 100 | 81
Медвенка | Медвенский район | Медвенский РЭС | 100 | 400 | 0
Медвенка | Медвенский район | Медвенский РЭС | 102 | 160 | 0
1-е Никольское | Медвенский район | Медвенский РЭС | 106 | 100 | 25
2-е Никольское | Медвенский район | Медвенский РЭС | 107 | 63 | 38
Шумовка | Медвенский район | Медвенский РЭС | 108 | 63 | 6
Лубянка | Медвенский район | Медвенский РЭС | 109 | 160 | 102
Денисовка | Медвенский район | Медвенский РЭС | 110 | 400 | 0
Любицкое | Медвенский район | Медвенский РЭС | 111 | 160 | 81
Любицкое | Медвенский район | Медвенский РЭС | 112 | 250 | 67
Полный | Медвенский район | Медвенский РЭС | 113 | 63 | 56
Моздок | Медвенский район | Медвенский РЭС | 114 | 100 | 44
Камышовка | Медвенский район | Медвенский РЭС | 115 | 250 | 168
Разбегайловка | Медвенский район | Медвенский РЭС | 116 | 63 | 36
Камышовка | Медвенский район | Медвенский РЭС | 117 | 100 | 53
Китаевка | Медвенский район | Медвенский РЭС | 118 | 400 | 260
Китаевка | Медвенский район | Медвенский РЭС | 119 | 315 | 120
Китаевка | Медвенский район | Медвенский РЭС | 120 | 63 | 41
Зеленая Стерь | Медвенский район | Медвенский РЭС | 121 | 100 | 85
Знаменка | Медвенский район | Медвенский РЭС | 122 | 100 | 45
Красное | Медвенский район | Медвенский РЭС | 123 | 160 | 75
Райхутор | Медвенский район | Медвенский РЭС | 124 | 25 | 15
Зыбовка | Медвенский район | Медвенский РЭС | 125 | 160 | 108
Заикин | Медвенский район | Медвенский РЭС | 127 | 250 | 14
Дунаец | Медвенский район | Медвенский РЭС | 128 | 63 | 16
В. Дубовец | Медвенский район | Медвенский РЭС | 129 | 250 | 140
В. Дубовец | Медвенский район | Медвенский РЭС | 130 | 60 | 43
Медвенка | Медвенский район | Медвенский РЭС | 131 | 100 | 74
В. Дубовец | Медвенский район | Медвенский РЭС | 132 | 160 | 92
Трубацкое | Медвенский район | Медвенский РЭС | 133 | 100 | 10
Гахово | Медвенский район | Медвенский РЭС | 134 | 100 | 72
ЦУ | Медвенский район | Медвенский РЭС | 135 | 630 | 142
Медвенка | Медвенский район | Медвенский РЭС | 136 | 2*100 | 84
Любач | Медвенский район | Медвенский РЭС | 137 | 250 | 170
Любач | Медвенский район | Медвенский РЭС | 138 | 160 | 120
Любач | Медвенский район | Медвенский РЭС | 139 | 100 | 43
Липовец | Медвенский район | Медвенский РЭС | 140 | 250 | 190
Липовец | Медвенский район | Медвенский РЭС | 141 | 100 | 76
Липовец | Медвенский район | Медвенский РЭС | 142 | 100 | 79
Рожновка | Медвенский район | Медвенский РЭС | 144 | 63 | 42
Медвенка | Медвенский район | Медвенский РЭС | 145 | 63 | 10
Рожновка | Медвенский район | Медвенский РЭС | 146 | 160 | 60
Гахово | Медвенский район | Медвенский РЭС | 147 | 60 | 43
Гахово | Медвенский район | Медвенский РЭС | 148 | 40 | 8
Гахово | Медвенский район | Медвенский РЭС | 149 | 160 | 98
Гахово | Медвенский район | Медвенский РЭС | 150 | 160 | 58
Лесновка | Медвенский район | Медвенский РЭС | 151 | 63 | 23
Н.Реутец | Медвенский район | Медвенский РЭС | 153 | 25 | 15
Гахово | Медвенский район | Медвенский РЭС | 154 | 250 | 33
Курасы | Медвенский район | Медвенский РЭС | 155 | 160 | 94
Тарасово | Медвенский район | Медвенский РЭС | 156 | 63 | 15
Плесы | Медвенский район | Медвенский РЭС | 157 | 100 | 68
2-е Плесы | Медвенский район | Медвенский РЭС | 158 | 100 | 25
2-я Гостомля | Медвенский район | Медвенский РЭС | 159 | 40 | 31
Липник | Медвенский район | Медвенский РЭС | 160 | 100 | 45
2-е Плесы | Медвенский район | Медвенский РЭС | 161 | 63 | 0
Гусиновка | Медвенский район | Медвенский РЭС | 162 | 63 | 49
Глебово | Медвенский район | Медвенский РЭС | 163 | 63 | 42
Тарасово | Медвенский район | Медвенский РЭС | 164 | 100 | 75
Медвенка | Медвенский район | Медвенский РЭС | 165 | 160 | 125
Медвенка | Медвенский район | Медвенский РЭС | 166 | 250 | 130
Тарасово | Медвенский район | Медвенский РЭС | 167 | 250 | 94
Белое | Медвенский район | Медвенский РЭС | 168 | 100 | 22
Самсоново | Медвенский район | Медвенский РЭС | 169 | 100 | 35
Н. Глебово | Медвенский район | Медвенский РЭС | 170 | 63 | 31
Бугряновка | Медвенский район | Медвенский РЭС | 171 | 100 | 65
Домры | Медвенский район | Медвенский РЭС | 172 | 40 | 32
2-я Гостомля | Медвенский район | Медвенский РЭС | 173 | 100 | 56
1-я Гостомля | Медвенский район | Медвенский РЭС | 174 | 100 | 90
1-я Гостомля | Медвенский район | Медвенский РЭС | 175 | 160 | 94
1-я Гостомля | Медвенский район | Медвенский РЭС | 176 | 250 | 78
Свидное | Медвенский район | Медвенский РЭС | 179 | 180 | 70
М. Владимировка | Медвенский район | Медвенский РЭС | 181 | 160 | 86
Амосовка | Медвенский район | Медвенский РЭС | 182 | 160 | 63
Амосовка | Медвенский район | Медвенский РЭС | 183 | 180 | 72
Амосовка | Медвенский район | Медвенский РЭС | 184 | 250 | 69
Амосовка | Медвенский район | Медвенский РЭС | 185 | 180 | 78
Амосовка | Медвенский район | Медвенский РЭС | 186 | 100 | 56
Березовый | Медвенский район | Медвенский РЭС | 187 | 40 | 13
Андреевка | Медвенский район | Медвенский РЭС | 188 | 63 | 33
Петропавловка | Медвенский район | Медвенский РЭС | 190 | 160 | 104
Стрелица | Медвенский район | Медвенский РЭС | 191 | 100 | 21
Петропавловка | Медвенский район | Медвенский РЭС | 192 | 250 | 112
Гавриловка | Медвенский район | Медвенский РЭС | 194 | 100 | 87
В. Реутец | Медвенский район | Медвенский РЭС | 197 | 100 | 86
В. Реутец | Медвенский район | Медвенский РЭС | 198 | 250 | 167
В. Реутец | Медвенский район | Медвенский РЭС | 199 | 250 | 179
Грунт | Медвенский район | Медвенский РЭС | 200 | 160 | 67
В. Реутец | Медвенский район | Медвенский РЭС | 201 | 100 | 78
Горяйновка | Медвенский район | Медвенский РЭС | 202 | 160 | 76
Бугор | Медвенский район | Медвенский РЭС | 203 | 250 | 55
1-е отделение | Медвенский район | Медвенский РЭС | 205 | 160 | 109
Александровка | Медвенский район | Медвенский РЭС | 208 | 100 | 82
Александровка | Медвенский район | Медвенский РЭС | 209 | 160 | 12
Дрозды | Медвенский район | Медвенский РЭС | 210 | 60 | 45
2-я Гостомля | Медвенский район | Медвенский РЭС | 212 | 250 | 156
Тарасово | Медвенский район | Медвенский РЭС | 213 | 160 | 106
Рождественка | Медвенский район | Медвенский РЭС | 214 | 2*250 | 169
Кувшиновка | Медвенский район | Медвенский РЭС | 216 | 63 | 37
Амосовка | Медвенский район | Медвенский РЭС | 217 | 400 | 280
Губановка | Медвенский район | Медвенский РЭС | 218 | 100 | 87
Гавриловка | Медвенский район | Медвенский РЭС | 219 | 63 | 36
Медвенка | Медвенский район | Медвенский РЭС | 220 | 180 | 130
Драчевка | Медвенский район | Медвенский РЭС | 221 | 250 | 135
2-я Гостомля | Медвенский район | Медвенский РЭС | 222 | 40 | 31
Спасское | Медвенский район | Медвенский РЭС | 223 | 400 | 94
Благодатное | Медвенский район | Медвенский РЭС | 224 | 40 | 35
Красная Поляна | Медвенский район | Медвенский РЭС | 226 | 63 | 38
Паники | Медвенский район | Медвенский РЭС | 227 | 250 | 128
Высокое | Медвенский район | Медвенский РЭС | 228 | 250 | 16
Высокое | Медвенский район | Медвенский РЭС | 229 | 250 | 163
Амосовка | Медвенский район | Медвенский РЭС | 230 | 2*250 | 189
Гахово | Медвенский район | Медвенский РЭС | 233 | 100 | 58
Медвенка | Медвенский район | Медвенский РЭС | 238 | 2*100 | 68
Кленовое | Медвенский район | Медвенский РЭС | 239 | 250 | 100
Кленовое | Медвенский район | Медвенский РЭС | 240 | 100 | 45
Медвенка | Медвенский район | Медвенский РЭС | 241 | 160 | 120
Н.Реутец | Медвенский район | Медвенский РЭС | 242 | 100 | 70
Святое | Медвенский район | Медвенский РЭС | 243 | 160 | 120
Роща | Медвенский район | Медвенский РЭС | 244 | 100 | 54
Любицкое | Медвенский район | Медвенский РЭС | 245 | 63 | 45
Губановка | Медвенский район | Медвенский РЭС | 246 | 100 | 87
Любицкое | Медвенский район | Медвенский РЭС | 249 | 40 | 30
Медвенка | Медвенский район | Медвенский РЭС | 250 | 160 | 0
Денисовка | Медвенский район | Медвенский РЭС | 251 | 160 | 47
Любач | Медвенский район | Медвенский РЭС | 252 | 400 | 260
Паники | Медвенский район | Медвенский РЭС | 253 | 63 | 56
Чермошное | Медвенский район | Медвенский РЭС | 254 | 100 | 56
1-е отделение | Медвенский район | Медвенский РЭС | 255 | 400 | 120
Чермошное | Медвенский район | Медвенский РЭС | 259 | 250 | 120
Гахово | Медвенский район | Медвенский РЭС | 260 | 315 | 124
Сафоновка | Медвенский район | Медвенский РЭС | 263 | 25 | 21
Тарасово | Медвенский район | Медвенский РЭС | 266 | 250 | 132
Орешное | Медвенский район | Медвенский РЭС | 267 | 250 | 127
Любицкое | Медвенский район | Медвенский РЭС | 269 | 250 | 120
В. Реутец | Медвенский район | Медвенский РЭС | 270 | 180 | 98
Амосовка | Медвенский район | Медвенский РЭС | 272 | 400 | 180
Паники | Медвенский район | Медвенский РЭС | 274 | 250 | 0
Чермошное | Медвенский район | Медвенский РЭС | 275 | 100 | 48
Спасское | Медвенский район | Медвенский РЭС | 277 | 250 | 125
Амосовка | Медвенский район | Медвенский РЭС | 278 | 2*400 | 248
Медвенка | Медвенский район | Медвенский РЭС | 280 | 160 | 132
Высокое | Медвенский район | Медвенский РЭС | 284 | 250 | 123
Моздок | Медвенский район | Медвенский РЭС | 285 | 160 | 28
Сорочи | Медвенский район | Медвенский РЭС | 289 | 63 | 38
Амосовка | Медвенский район | Медвенский РЭС | 290 | 400 | 168
Медвенка | Медвенский район | Медвенский РЭС | 293 | 25 | 15
Танеевка | Медвенский район | Медвенский РЭС | 294 | 160 | 42
Масловка | Медвенский район | Медвенский РЭС | 296 | 100 | 46
Паники | Медвенский район | Медвенский РЭС | 298 | 160 | 69
Медвенка | Медвенский район | Медвенский РЭС | 299 | 160 | 150
Денисовка | Медвенский район | Медвенский РЭС | 301 | 250 | 120
В. Реутец | Медвенский район | Медвенский РЭС | 304 | 160 | 98
1-е отделение | Медвенский район | Медвенский РЭС | 305 | 100 | 69
Панино | Медвенский район | Медвенский РЭС | 306 | 2*400 | 160
М. Владимировка | Медвенский район | Медвенский РЭС | 307 | 250 | 98
Осиновый | Медвенский район | Медвенский РЭС | 308 | 400 | 16
Амосовка | Медвенский район | Медвенский РЭС | 309 | 160 | 120
В. Реутец | Медвенский район | Медвенский РЭС | 310 | 160 | 68
Липовец | Медвенский район | Медвенский РЭС | 311 | 250 | 18
Китаевка | Медвенский район | Медвенский РЭС | 314 | 160 | 69
Рождественка | Медвенский район | Медвенский РЭС | 315 | 250 | 5
Любицкое | Медвенский район | Медвенский РЭС | 316 | 250 | 89
Высокое | Медвенский район | Медвенский РЭС | 317 | 63 | 49
Спасское | Медвенский район | Медвенский РЭС | 320 | 160 | 120
Долгая Дубрава | Медвенский район | Медвенский РЭС | 321 | 100 | 89
Аксеновка | Медвенский район | Медвенский РЭС | 322 | 250 | 87
Амосовка | Медвенский район | Медвенский РЭС | 323 | 250 | 96
Гостомля | Медвенский район | Медвенский РЭС | 324 | 250 | 108
Губановка | Медвенский район | Медвенский РЭС | 325 | 100 | 87
Аксеновка | Медвенский район | Медвенский РЭС | 326 | 160 | 36
Камышенка | Медвенский район | Медвенский РЭС | 327 | 40 | 28
Свидное | Медвенский район | Медвенский РЭС | 328 | 100 | 65
Белая гора | Медвенский район | Медвенский РЭС | 329 | 40 | 38
Зеленовка | Медвенский район | Медвенский РЭС | 330 | 40 | 28
Лугань | Медвенский район | Медвенский РЭС | 331 | 40 | 31
Аксеновка | Медвенский район | Медвенский РЭС | 332 | 250 | 140
Высокое | Медвенский район | Медвенский РЭС | 333 | 40 | 34
Высокое | Медвенский район | Медвенский РЭС | 334 | 100 | 90
Любач | Медвенский район | Медвенский РЭС | 335 | 250 | 165
Н. Реутец | Медвенский район | Медвенский РЭС | 337 | 160 | 128
Медвенка | Медвенский район | Медвенский РЭС | 338 | 25 | 16
Медвенка | Медвенский район | Медвенский РЭС | 339 | 25 | 16
Китаевка | Медвенский район | Медвенский РЭС | 341 | 160 | 87
Амосовка | Медвенский район | Медвенский РЭС | 342 | 250 | 86
Свидное | Медвенский район | Медвенский РЭС | 343 | 400 | 162
Медвенка | Медвенский район | Медвенский РЭС | 346 | 250 | 165
Амосовка | Медвенский район | Медвенский РЭС | 347 | 100 | 65
Спасское | Медвенский район | Медвенский РЭС | 348 | 250 | 16
Ильичевский | Медвенский район | Медвенский РЭС | 349 | 250 | 89
Липовец | Медвенский район | Медвенский РЭС | 351 | 160 | 10
Любач | Медвенский район | Медвенский РЭС | 352 | 160 | 38
Красная Новь | Медвенский район | Медвенский РЭС | 353 | 100 | 89
Амосовка | Медвенский район | Медвенский РЭС | 354 | 160 | 85
В. Дубовец | Медвенский район | Медвенский РЭС | 355 | 160 | 89
В. Дубовец | Медвенский район | Медвенский РЭС | 356 | 160 | 85
Губановка | Медвенский район | Медвенский РЭС | 357 | 160 | 45
Тарасово | Медвенский район | Медвенский РЭС | 358 | 250 | 89
Тарасово | Медвенский район | Медвенский РЭС | 359 | 250 | 64
Медвенка | Медвенский район | Медвенский РЭС | 363 | 100 | 65
Денисовка | Медвенский район | Медвенский РЭС | 367 | 250 | 48
Спасское | Медвенский район | Медвенский РЭС | 368 | 100 | 70
Денисовка | Медвенский район | Медвенский РЭС | 370 | 100 | 46
Лубянка | Медвенский район | Медвенский РЭС | 371 | 160 | 61
Панино | Медвенский район | Медвенский РЭС | 372 | 400 | 163
Панино | Медвенский район | Медвенский РЭС | 373 | 250 | 87
Николаевка | Медвенский район | Медвенский РЭС | 378 | 63 | 50
Клиновое | Медвенский район | Медвенский РЭС | 381 | 63 | 38
В. Дубовец | Медвенский район | Медвенский РЭС | 382 | 160 | 62
Черниченские дворы | Медвенский район | Медвенский РЭС | 383 | 250 | 87
Панино | Медвенский район | Медвенский РЭС | 384 | 2*400 | 121
Амосовка | Медвенский район | Медвенский РЭС | 385 | 160 | 98
Амосовка | Медвенский район | Медвенский РЭС | 386 | 100 | 69
Денисовка | Медвенский район | Медвенский РЭС | 387 | 2*400 | 83
Паники | Медвенский район | Медвенский РЭС | 389 | 250 | 68
Белое | Медвенский район | Медвенский РЭС | 390 | 250 | 68
Чермошное | Медвенский район | Медвенский РЭС | 394 | 250 | 87
Любицкое | Медвенский район | Медвенский РЭС | 395 | 250 | 85
Медвенка | Медвенский район | Медвенский РЭС | 397 | 60 | 50
Клиновое | Медвенский район | Медвенский РЭС | 398 | 63 | 41
Гахово | Медвенский район | Медвенский РЭС | 402 | 100 | 49
Павловка | Медвенский район | Медвенский РЭС | 404 | 63 | 0
Соломыковские дв. | Медвенский район | Медвенский РЭС | 407 | 25 | 10
Спасское | Медвенский район | Медвенский РЭС | 409 | 100 | 46
Медвенка | Медвенский район | Медвенский РЭС | 501 | 100 | 95
Медвенка | Медвенский район | Медвенский РЭС | 502 | 160 | 140
Медвенка | Медвенский район | Медвенский РЭС | 504 | 250 | 182
Медвенка | Медвенский район | Медвенский РЭС | 505 | 100 | 48
Медвенка | Медвенский район | Медвенский РЭС | 506 | 2*250 | 168
Медвенка | Медвенский район | Медвенский РЭС | 508 | 63 | 54
Медвенка | Медвенский район | Медвенский РЭС | 509 | 2*160 | 125
Медвенка | Медвенский район | Медвенский РЭС | 510 | 160 | 145
Медвенка | Медвенский район | Медвенский РЭС | 511 | 250 | 120
Медвенка | Медвенский район | Медвенский РЭС | 512 | 250 | 140
Медвенка | Медвенский район | Медвенский РЭС | 516 | 250 | 195
Медвенка | Медвенский район | Медвенский РЭС | 517 | 250 | 136
Медвенка | Медвенский район | Медвенский РЭС | 518 | 250 | 157
Медвенка | Медвенский район | Медвенский РЭС | 533 | 160 | 108
Обоянский РЭС
пос.Рудавскй | Обоянский район | Обоянский РЭС | КТП №200 (4127 12/250) | 1*250 | 188
пос.Рудавскй | Обоянский район | Обоянский РЭС | КТП №201(4127 13/250) | 1*250 | 195
пос.Рудавскй | Обоянский район | Обоянский РЭС | КТП №202 (4127 14/250) | 1*250 | 140
с. Кулига | Обоянский район | Обоянский РЭС | КТП №113 (411 11/100) | 1*100 | 46
с. Кулига | Обоянский район | Обоянский РЭС | КТП №106 (411 5/250) | 1*250 | 164
с. Рудавец | Обоянский район | Обоянский РЭС | КТП №212 (4127 9/40) | 1*40 | 5
с. Калиновка | Обоянский район | Обоянский РЭС | КТП №209 (4127 6/100) | 1*100 | 11
Мартаковка | Обоянский район | Обоянский РЭС | КТП №206 (4127 2/63) | 1*63 | 4
с. Стрелецкое | Обоянский район | Обоянский РЭС | КТП №135 (415 6/160) | 1*160 | 102
с. Рудавец | Обоянский район | Обоянский РЭС | КТП №211 (4127 8/250) | 1*250 | 185
с. Рудавец | Обоянский район | Обоянский РЭС | КТП №208 (4127 4/100) | 1*100 | 47
с. Пушкарное | Обоянский район | Обоянский РЭС | КТП № 496 (415 7/63) | 1*63 | 21
с. Стрелецкое | Обоянский район | Обоянский РЭС | КТП №115 (413 2/100) | 1*100 | 35
с. Пушкарное | Обоянский район | Обоянский РЭС | СТП №136 | 1*63 | 12
с. Рудавец | Обоянский район | Обоянский РЭС | КТП №210 (4127 7/63) | 1*63 | 21
с. Рудавец | Обоянский район | Обоянский РЭС | КТП №207 (4127 3/160) | 1*160 | 124
с. Кулига | Обоянский район | Обоянский РЭС | КТП №111 (411 8/100) | 1*100 | 45
х.Харлановка | Обоянский район | Обоянский РЭС | КТП №196 (4125 8/100) | 1*100 | 12
Дачи | Обоянский район | Обоянский РЭС | КТП №197 (4125 5/63) | 1*63 | 14
с. Кулига | Обоянский район | Обоянский РЭС | КТП №112 (411 10/100) | 1*100 | 41
с.Быканово | Обоянский район | Обоянский РЭС | КТП №320 (4514 17/40) | 1*40 | 6
х.Версковое | Обоянский район | Обоянский РЭС | КТП №430 (475 3/63) | 1*63 | 58
х.Крючек | Обоянский район | Обоянский РЭС | КТП №429 (475 2/63) | 1*63 | 55
х.Ильиновка | Обоянский район | Обоянский РЭС | КТП №431 (475 5/63) | 1*63 | 46
с.Камынино | Обоянский район | Обоянский РЭС | КТП №228 (426 6/100) | 1*100 | 44
с. Стрелецкое | Обоянский район | Обоянский РЭС | КТП №471 (415 3/160) | 1*160 | 92
с.М-Крюки | Обоянский район | Обоянский РЭС | КТП №426 (472 9/100) | 1*100 | 50
с.М-Крюки | Обоянский район | Обоянский РЭС | КТП №425 (472 8/160) | 1*160 | 95
х.Успеновка | Обоянский район | Обоянский РЭС | КТП №428 (475 1/63) | 1*63 | 35
х.Гремячка | Обоянский район | Обоянский РЭС | КТП №427 (472 10/250) | 1*250 | 154
с.М-Крюки | Обоянский район | Обоянский РЭС | КТП №424 (472 7/100) | 1*100 | 13
с.М-Крюки | Обоянский район | Обоянский РЭС | КТП №420 (472 2/250) | 1*250 | 183
с.М-Крюки | Обоянский район | Обоянский РЭС | КТП №422 (472 4/400) | 1*400 | 300
с.М-Крюки | Обоянский район | Обоянский РЭС | КТП №421 (472 3/400) | 1*400 | 332
с.Знобиловка | Обоянский район | Обоянский РЭС | КТП №233 (426 16/100) | 1*100 | 45
с.Знобиловка | Обоянский район | Обоянский РЭС | КТП №234 (426 14/160) | 1*160 | 68
с.П-Котельниково | Обоянский район | Обоянский РЭС | КТП №407 (471 1/100) | 1*100 | 36
с.Камынино | Обоянский район | Обоянский РЭС | КТП №231 (426 13/250) | 1*250 | 165
с.Афанасьево | Обоянский район | Обоянский РЭС | КТП №227 (426 2/100) | 1*100 | 29
с.Знобиловка | Обоянский район | Обоянский РЭС | КТП №235 (426 19/63) | 1*63 | 9
с.Павловка | Обоянский район | Обоянский РЭС | КТП №246 (447 4/160) | 1*160 | 68
с.Знобиловка | Обоянский район | Обоянский РЭС | КТП №232 (426 15/250) | 1*250 | 185
с.Камынино | Обоянский район | Обоянский РЭС | КТП №229 (426 5/63) | 1*63 | 18
с.Камынино | Обоянский район | Обоянский РЭС | КТП №230 (426 9/250) | 1*250 | 141
с.Потопахино | Обоянский район | Обоянский РЭС | КТП №413 (471 7/40) | 1*40 | 16
с.П-Котельниково | Обоянский район | Обоянский РЭС | КТП №416 (471 11/100) | 1*100 | 61
х.Задолженский | Обоянский район | Обоянский РЭС | КТП №432 (475 6/100) | 1*100 | 53
с.Потопахино | Обоянский район | Обоянский РЭС | КТП №409 (471 3/40) | 1*40 | 12
с.П-Котельниково | Обоянский район | Обоянский РЭС | КТП №418 (471 14/40) | 1*40 | 20
пос.Рудавскй | Обоянский район | Обоянский РЭС | КТП №101 (411 17/63) | 1*63 | 47
с.Потопахино | Обоянский район | Обоянский РЭС | КТП №411 (471 5/400) | 1*400 | 294
с.П-Котельниково | Обоянский район | Обоянский РЭС | КТП №417 (471 12/63) | 1*63 | 25
с.П-Котельниково | Обоянский район | Обоянский РЭС | КТП №408 (471 2/100) | 1*100 | 36
с.Потопахино | Обоянский район | Обоянский РЭС | КТП №415 (471 9/630) | 1*630 | 520
с.Гридасово | Обоянский район | Обоянский РЭС | КТП №281 (4415 2/250) | 1*250 | 195
с.Гридасово | Обоянский район | Обоянский РЭС | КТП №283 (4415 4/160) | 1*160 | 93
с.Гридасово | Обоянский район | Обоянский РЭС | КТП №284 (4415 5/63) | 1*63 | 34
с.Чекмари | Обоянский район | Обоянский РЭС | КТП №328 (4514 26/63) | 1*63 | 29
с.Воробьевка | Обоянский район | Обоянский РЭС | КТП №285 (4415 6/100) | 1*100 | 40
х.Луневка | Обоянский район | Обоянский РЭС | КТП №282 (4415 3/63) | 1*63 | 49
с.Быканово | Обоянский район | Обоянский РЭС | КТП № 495 (4514 1/250) | 1*250 | 241
с.Быканово | Обоянский район | Обоянский РЭС | КТП №312 (4514 8/63) | 1*63 | 8
с.Чекмари | Обоянский район | Обоянский РЭС | КТП №326 (4514 24/63) | 1*63 | 47
с.Быканово | Обоянский район | Обоянский РЭС | КТП №309 (4514 5/250) | 1*250 | 184
с.Усланка | Обоянский район | Обоянский РЭС | КТП №274 (4412 17/250) | 1*250 | 201
с.Усланка | Обоянский район | Обоянский РЭС | КТП № 273 (4412 16/100) | 1*100 | 54
с.Павловка | Обоянский район | Обоянский РЭС | КТП №248 (447 8/100) | 1*100 | 63
с.Усланка | Обоянский район | Обоянский РЭС | КТП №262 (4412 3/100) | 1*100 | 21
с.Усланка | Обоянский район | Обоянский РЭС | КТП №264 (4412 6/250) | 1*250 | 180
с.Усланка | Обоянский район | Обоянский РЭС | КТП №267 (4412 9/160) | 1*160 | 87
с.Трубеж | Обоянский район | Обоянский РЭС | КТП №147 (415 18/100) | 1*100 | 33
с.Трубеж | Обоянский район | Обоянский РЭС | КТП №149 (415 20/40) | 1*40 | 13
с.Усланка | Обоянский район | Обоянский РЭС | КТП №263 (4412 4/40) | 1*40 | 1
с.Трубеж | Обоянский район | Обоянский РЭС | КТП №150 (415 21/100) | 1*100 | 28
с.Туровка | Обоянский район | Обоянский РЭС | КТП №265 (4412 7/40) | 1*40 | 5
с.Усланка | Обоянский район | Обоянский РЭС | КТП №272 (4412 15/400) | 1*400 | 300
с.Трубеж | Обоянский район | Обоянский РЭС | КТП №151 (415 23/63) | 1*63 | 7
с.Анахино | Обоянский район | Обоянский РЭС | КТП №279 (4412 23/100) | 1*100 | 70
с.Усланка | Обоянский район | Обоянский РЭС | КТП №270 (4412 12/100) | 1*100 | 44
с.Усланка | Обоянский район | Обоянский РЭС | КТП №268 (4412 10/100) | 1*100 | 52
с.Усланка | Обоянский район | Обоянский РЭС | КТП №276 (4412 19/400) | 1*400 | 300
с.Трубеж | Обоянский район | Обоянский РЭС | КТП №148 (415 19/160) | 1*160 | 112
с.Усланка | Обоянский район | Обоянский РЭС | КТП №275 (4412 18/400) | 1*400 | 333
с.Анахино | Обоянский район | Обоянский РЭС | ЗТП №154 (415 24/2*400) | 1*400 | 373
с.Трубеж | Обоянский район | Обоянский РЭС | КТП №153 (415 22/250) | 1*250 | 182
с.Котельниково | Обоянский район | Обоянский РЭС | КТП №297 (457 7/100) | 1*100 | 54
х.Точилин | Обоянский район | Обоянский РЭС | КТП №290 (457 2/63) | 1*63 | 49
с.Котельниково | Обоянский район | Обоянский РЭС | КТП №295 (457 8/100) | 1*100 | 51
с.Котельниково | Обоянский район | Обоянский РЭС | КТП №291 (457 3/250) | 1*250 | 202
с.Котельниково | Обоянский район | Обоянский РЭС | КТП №292 (457 5/100) | 1*100 | 74
с.Котельниково | Обоянский район | Обоянский РЭС | КТП №293 (457 6/250) | 1*250 | 185
с.Котельниково | Обоянский район | Обоянский РЭС | КТП №299 (457 13/100) | 1*100 | 23
с.Котельниково | Обоянский район | Обоянский РЭС | КТП №296 (457 10/160) | 1*160 | 124
с.Котельниково | Обоянский район | Обоянский РЭС | КТП №297 (457 11/250) | 1*250 | 16
с.Котельниково | Обоянский район | Обоянский РЭС | КТП №298 (457 12/160) | 1*160 | 135
с.Котельниково | Обоянский район | Обоянский РЭС | КТП №300 (457 14/40) | 1*40 | 14
Дачи | Обоянский район | Обоянский РЭС | КТП №195 (4125 7/100) | 1*100 | 72
с.Котельниково | Обоянский район | Обоянский РЭС | ЗТП №433 (477 1/2*250) | 2*250 | 201
Дачи | Обоянский район | Обоянский РЭС | КТП №194 (4125 6/100) | 1*100 | 73
с.Пушкарное | Обоянский район | Обоянский РЭС | КТП №137 (415 8/160) | 1*160 | 118
г.Обоянь | Обоянский район | Обоянский РЭС | КТПК №159 (417 3/400) | 1*400 | 333
г.Обоянь | Обоянский район | Обоянский РЭС | КТП №157 (417 1/160) | 1*160 | 141
пос.Рудавскй | Обоянский район | Обоянский РЭС | КТП №104 (411 4/160) | 1*160 | 102
с.Кулига | Обоянский район | Обоянский РЭС | КТП №110 (411 7/250) | 1*250 | 181
с.Горяйново | Обоянский район | Обоянский РЭС | КТП №238 (428 4/100) | 1*100 | 52
г.Обоянь | Обоянский район | Обоянский РЭС | КТП №190 (4125 9/630) | 1*630 | 580
с.Усланка | Обоянский район | Обоянский РЭС | КТП №269 (4412 11/250) | 1*250 | 245
с.Семяновка | Обоянский район | Обоянский РЭС | КТП №219 (422 10/100) | 1*100 | 49
с.Бавыкино | Обоянский район | Обоянский РЭС | КТП №214 (422 2/160) | 1*160 | 94
с.Горяйново | Обоянский район | Обоянский РЭС | КТП №167 (4113 11/100) | 1*100 | 41
с.Семяновка | Обоянский район | Обоянский РЭС | КТП №221 (422 12/63) | 1*63 | 49
с.Афанасьево | Обоянский район | Обоянский РЭС | КТП №166 (4113 10/160) | 1*160 | 135
с.Горяйново | Обоянский район | Обоянский РЭС | КТП №239 (428 3/160) | 1*160 | 123
п.Пригородный | Обоянский район | Обоянский РЭС | КТП №161 (4113 5/250) | 1*250 | 184
с.Афанасьево | Обоянский район | Обоянский РЭС | КТП №168 (4113 12/63) | 1*63 | 6
с.Афанасьево | Обоянский район | Обоянский РЭС | КТП №169 (4113 13/100) | 1*100 | 41
с.Афанасьево | Обоянский район | Обоянский РЭС | КТП №171 (4113 14/100) | 1*100 | 27
с.Бавыкино | Обоянский район | Обоянский РЭС | КТП №218 (422 9/100) | 1*100 | 74
с.Бавыкино | Обоянский район | Обоянский РЭС | КТП №217 (422 7/100) | 1*100 | 71
с.Афанасьево | Обоянский район | Обоянский РЭС | ЗТП №172 (421 1/2*250) | 2*250 | 179
с.Солотино | Обоянский район | Обоянский РЭС | КТП №223 (422 15/100) | 1*100 | 74
с.Афанасьево | Обоянский район | Обоянский РЭС | КТП №236 (428 1/400) | 1*400 | 311
х.Запселье | Обоянский район | Обоянский РЭС | КТП №225 (422 19/100) | 1*100 | 65
с.Афанасьево | Обоянский район | Обоянский РЭС | КТП №237 (428 2/400) | 1*400 | 344
с.Семяновка | Обоянский район | Обоянский РЭС | КТП №220 (422 11/63) | 1*63 | 51
с.Афанасьево | Обоянский район | Обоянский РЭС | КТП №226 (426 1/250) | 1*250 | 192
с.Башкатово | Обоянский район | Обоянский РЭС | КТП №393 (469 6/63) | 1*63 | 27
с.Усланка | Обоянский район | Обоянский РЭС | КТП №266 (4412 8/100) | 1*100 | 55
с.Чекмари | Обоянский район | Обоянский РЭС | КТП №324 (4514 22/250) | 1*250 | 215
с.Быканово | Обоянский район | Обоянский РЭС | КТП №216 (422 6/160) | 1*160 | 92
с.Потопахино | Обоянский район | Обоянский РЭС | КТП №410 (471 4/400) | 1*400 | 345
г.Обоянь | Обоянский район | Обоянский РЭС | КТП №131 (415 33/63) | 1*63 | 20
с.Башкатово | Обоянский район | Обоянский РЭС | КТП №391 (469 3/100) | 1*100 | 51
с.Башкатово | Обоянский район | Обоянский РЭС | КТП №392 (469 4/100) | 1*100 | 30
с.Дрозды | Обоянский район | Обоянский РЭС | КТП №305 (4511 7/400) | 1*400 | 297
с.Павловка | Обоянский район | Обоянский РЭС | КТП №251 (447 9/250) | 1*250 | 169
с.Р-Буды | Обоянский район | Обоянский РЭС | КТП №333 (462 6/100) | 1*100 | 65
с.Н-Солотино | Обоянский район | Обоянский РЭС | КТП №222 (422 14/100) | 1*100 | 45
с.Потопахино | Обоянский район | Обоянский РЭС | КТП №414 (471 8/100) | 1*100 | 82
с.Башкатово | Обоянский район | Обоянский РЭС | КТП №396 (469 10/100) | 1*100 | 45
с.Усланка | Обоянский район | Обоянский РЭС | КТП №271 (4412 13/100) | 1*100 | 23
с.Шевелево | Обоянский район | Обоянский РЭС | КТП №403 (469 22/40) | 1*40 | 23
с.Шевелево | Обоянский район | Обоянский РЭС | КТП №398 (469 14/63) | 1*63 | 37
с.Гридасово | Обоянский район | Обоянский РЭС | КТП №289 (455 7/25) | 1*25 | 9
с.Шевелево | Обоянский район | Обоянский РЭС | КТП №240 (444 1/100) | 1*100 | 36
с.Шевелево | Обоянский район | Обоянский РЭС | КТП №395 (469 8/160) | 1*160 | 123
с.Лунино | Обоянский район | Обоянский РЭС | КТП №277 (4412 20/160) | 1*160 | 114
с.Шевелево | Обоянский район | Обоянский РЭС | КТП №397 (469 13/100) | 1*100 | 62
х.Плотя | Обоянский район | Обоянский РЭС | КТП №404 (469 24/40) | 1*40 | 11
с.Трубеж | Обоянский район | Обоянский РЭС | КТП №152 (415 27/63) | 1*63 | 33
с.Плотоновка | Обоянский район | Обоянский РЭС | КТП №406 (469 26/40) | 1*40 | 9
с.Шевелево | Обоянский район | Обоянский РЭС | КТП №401 (469 20/160) | 1*160 | 114
с.Шевелево | Обоянский район | Обоянский РЭС | КТП №402 (469 21/250) | 1*250 | 194
с.Шевелево | Обоянский район | Обоянский РЭС | КТП №400 (469 17/400) | 1*400 | 365
г.Обоянь | Обоянский район | Обоянский РЭС | КТП №132 (415 29/63) | 1*63 | 47
с.Каменка | Обоянский район | Обоянский РЭС | КТП №386 (468 9/160) | 1*160 | 103
с.Башкатово | Обоянский район | Обоянский РЭС | КТП №394 (469 7/250) | 1*250 | 184
с.Анахино | Обоянский район | Обоянский РЭС | КТП №278 (4412 22/250) | 1*250 | 204
с.Долженково | Обоянский район | Обоянский РЭС | КТП №445 (4811 5/100) | 1*100 | 54
с.Долженково | Обоянский район | Обоянский РЭС | КТП №454 (4815 6/100) | 1*100 | 33
с.Долженково | Обоянский район | Обоянский РЭС | КТП №455 (4815 7/100) | 1*100 | 61
с.Долженково | Обоянский район | Обоянский РЭС | КТП №456 (4815 8/40) | 1*40 | 24
с.Долженково | Обоянский район | Обоянский РЭС | КТП №442 (4811 2/100) | 1*100 | 65
с.Долженково | Обоянский район | Обоянский РЭС | КТП №450 (4815 1/400) | 1*400 | 334
с.Филатово | Обоянский район | Обоянский РЭС | КТП №443 (4811 3/40) | 1*40 | 31
с.Долженково | Обоянский район | Обоянский РЭС | КТП №451 (4815 2/400) | 1*400 | 300
с.Филатово | Обоянский район | Обоянский РЭС | КТП №436 (4810 2/160) | 1*160 | 144
с.Филатово | Обоянский район | Обоянский РЭС | КТП №438 (4810 4/160) | 1*160 | 136
с.Филатово | Обоянский район | Обоянский РЭС | КТП №435 (4810 1/63) | 1*63 | 6
с.Долженково | Обоянский район | Обоянский РЭС | КТП №444 (4811 4/63) | 1*63 | 18
с.Долженково | Обоянский район | Обоянский РЭС | КТП №453 (4815 5/250) | 1*250 | 180
с.Филатово | Обоянский район | Обоянский РЭС | КТП №434 (487 1/100) | 1*100 | 54
с.Филатово | Обоянский район | Обоянский РЭС | КТП №440 (4810 6/100) | 1*100 | 72
с.Филатово | Обоянский район | Обоянский РЭС | КТП №437 (4810 3/160) | 1*160 | 101
с.Долженково | Обоянский район | Обоянский РЭС | КТП №441 (4811 1/63) | 1*63 | 16
с.Р-Буды | Обоянский район | Обоянский РЭС | КТП №332 (462 5/250) | 1*250 | 182
х.Мехеев | Обоянский район | Обоянский РЭС | КТП №365 (464 17/100) | 1*100 | 62
с.Р-Буды | Обоянский район | Обоянский РЭС | КТП №334 (462 7/250) | 1*250 | 144
с.Р-Буды | Обоянский район | Обоянский РЭС | КТП №338 (462 11/160) | 1*160 | 91
с.Р-Буды | Обоянский район | Обоянский РЭС | КТП №336 (462 9/100) | 1*100 | 38
с.Р-Буды | Обоянский район | Обоянский РЭС | КТП №357 (464 1/63) | 1*63 | 49
с.Р-Буды | Обоянский район | Обоянский РЭС | КТП №341 (462 14/160) | 1*160 | 135
с.Р-Буды | Обоянский район | Обоянский РЭС | КТП №343 (463 1/100) | 1*100 | 64
с.Косиново | Обоянский район | Обоянский РЭС | КТП №360 (464 7/160) | 1*160 | 104
с.Р-Буды | Обоянский район | Обоянский РЭС | КТП №329 (462 1/160) | 1*160 | 116
с.Р-Буды | Обоянский район | Обоянский РЭС | КТП №340 (462 13/160) | 1*160 | 145
с.Р-Буды | Обоянский район | Обоянский РЭС | КТП №342 (462 17/100) | 1*100 | 39
с.Косиново | Обоянский район | Обоянский РЭС | КТП №362 (464 8/100) | 1*100 | 46
с.Косиново | Обоянский район | Обоянский РЭС | КТП №363 (464 9/100) | 1*100 | 54
с.Р-Буды | Обоянский район | Обоянский РЭС | КТП №337 (462 10/250) | 1*250 | 194
с.Р-Буды | Обоянский район | Обоянский РЭС | КТП №331 (462 4/250) | 1*250 | 203
с.Р-Буды | Обоянский район | Обоянский РЭС | КТП №339 (462 12/100) | 1*100 | 44
с.Р-Буды | Обоянский район | Обоянский РЭС | КТП №335 (462 8/100) | 1*100 | 51
с.Бабино | Обоянский район | Обоянский РЭС | КТП №346 (463 6/250) | 1*250 | 203
с.Бабино | Обоянский район | Обоянский РЭС | КТП №354 (463 15/250) | 1*250 | 181
с.Бабино | Обоянский район | Обоянский РЭС | КТП №352 (463 13/400) | 1*400 | 371
х.Долгая Вишня | Обоянский район | Обоянский РЭС | КТП №349 (463 10/63) | 1*63 | 44
с.Бабино | Обоянский район | Обоянский РЭС | КТП №350 (463 11/63) | 1*63 | 32
с.Бабино | Обоянский район | Обоянский РЭС | КТП №356 (463 18/250) | 1*250 | 191
с.Бабино | Обоянский район | Обоянский РЭС | КТП №355 (463 16/400) | 1*400 | 339
с.Косиново | Обоянский район | Обоянский РЭС | КТП №361 (464 6/160) | 1*160 | 100
с.Бабино | Обоянский район | Обоянский РЭС | КТП №353 (463 14/100) | 1*100 | 34
с.Бабино | Обоянский район | Обоянский РЭС | КТП №348 (463 9/100) | 1*100 | 63
с.Бабино | Обоянский район | Обоянский РЭС | КТП №351 (463 12/100) | 1*100 | 55
с.Каменка | Обоянский район | Обоянский РЭС | КТП №383 (468 6/100) | 1*100 | 34
с.Гремячка | Обоянский район | Обоянский РЭС | КТП №378 (468 1/40) | 1*40 | 24
с.Гремячка | Обоянский район | Обоянский РЭС | КТП №379 (468 2/100) | 1*100 | 84
с.Чекмари | Обоянский район | Обоянский РЭС | КТП №325 (4514 23/250) | 1*250 | 183
с Каменка | Обоянский район | Обоянский РЭС | КТП №389 (468 14/250) | 1*250 | 185
с.Бабино | Обоянский район | Обоянский РЭС | КТП №347 (463 8/63) | 1*63 | 8
с.Стрелецкое | Обоянский район | Обоянский РЭС | КТП №134 (415 4/250) | 1*250 | 236
с.Косиново | Обоянский район | Обоянский РЭС | КТП №381 (468 4/250) | 1*250 | 198
с.Косиново | Обоянский район | Обоянский РЭС | КТП №359 (464 5/100) | 1*100 | 34
с.Каменка | Обоянский район | Обоянский РЭС | КТП №385 (468 8/160) | 1*160 | 125
с.Каменка | Обоянский район | Обоянский РЭС | КТП №390 (468 15/63) | 1*63 | 29
с.Коптево | Обоянский район | Обоянский РЭС | КТП №387 (468 10/250) | 1*250 | 179
с.Каменка | Обоянский район | Обоянский РЭС | КТП №380 (468 11/63) | 1*63 | 38
с.Каменка | Обоянский район | Обоянский РЭС | КТП №382 (468 5/100) | 1*100 | 45
с.Бушмено | Обоянский район | Обоянский РЭС | КТП №372 (467 8/63) | 1*63 | 49
с.Каменка | Обоянский район | Обоянский РЭС | КТП №388 (468 12/250) | 1*250 | 233
с.Каменка | Обоянский район | Обоянский РЭС | КТП №384 (468 7/63) | 1*63 | 42
с.Шмырево | Обоянский район | Обоянский РЭС | КТП №368 (467 4/63) | 1*63 | 20
с.Бушмено | Обоянский район | Обоянский РЭС | КТП №371 (467 7/250) | 1*250 | 157
с.Бушмено | Обоянский район | Обоянский РЭС | КТП №373 (467 9/400) | 1*400 | 318
с.Бегичево | Обоянский район | Обоянский РЭС | КТП №446 (4814 1/100) | 1*100 | 58
с.Бегичево | Обоянский район | Обоянский РЭС | КТП №377 (467 14/100) | 1*100 | 65
с.Долженково | Обоянский район | Обоянский РЭС | КТП №344 (463 2/100) | 1*100 | 35
х.Лазы | Обоянский район | Обоянский РЭС | КТП №358 (464 4/100) | 1*100 | 53
с.Шмырево | Обоянский район | Обоянский РЭС | КТП №366 (467 2/40) | 1*40 | 27
с.Бушмено | Обоянский район | Обоянский РЭС | КТП №376 (467 13/400) | 1*400 | 384
с.Шмырево | Обоянский район | Обоянский РЭС | КТП №367 (467 3/160) | 1*160 | 121
с.Бушмено | Обоянский район | Обоянский РЭС | КТП №374 (467 10/63) | 1*63 | 27
с.Бушмено | Обоянский район | Обоянский РЭС | КТП №375 (467 11/250) | 1*250 | 208
с.Картамышево | Обоянский район | Обоянский РЭС | КТП №369 (467 5/160) | 1*160 | 98
с.Картамышево | Обоянский район | Обоянский РЭС | КТП №370 (467 6/63) | 1*63 | 38
с.Косиново | Обоянский район | Обоянский РЭС | КТП №364 (464 11/400) | 1*400 | 342
с.Н-Солотино | Обоянский район | Обоянский РЭС | КТП №224 (422 16/100) | 1*100 | 50
с.Шмырево | Обоянский район | Обоянский РЭС | КТП №478 (467 15/160) | 1*160 | 134
с.Камынино | Обоянский район | Обоянский РЭС | КТП №449 (4814 6/63) | 1*63 | 12
с.Быканово | Обоянский район | Обоянский РЭС | КТП №318 (4514 15/100) | 1*100 | 33
с.Бегичево | Обоянский район | Обоянский РЭС | КТП №448 (4814 4/63) | 1*63 | 37
с.Чекмари | Обоянский район | Обоянский РЭС | КТП №323 (4514 21/400) | 1*400 | 312
с.Зорино | Обоянский район | Обоянский РЭС | КТП №185(4121 16/63) | 1*63 | 46
с.Шипы | Обоянский район | Обоянский РЭС | КТП №461 (4914 1/100) | 1*100 | 86
п.Пригородный | Обоянский район | Обоянский РЭС | КТП №164 (4113 8/250) | 1*250 | 183
п.Пригородный | Обоянский район | Обоянский РЭС | КТП №162 (4113 6/100) | 1*100 | 32
с.Афанасьево | Обоянский район | Обоянский РЭС | КТП №170 (4113 15/100) | 1*100 | 65
с.Шипы | Обоянский район | Обоянский РЭС | КТП №462 (4914 2/63) | 1*63 | 37
п.Пригородный | Обоянский район | Обоянский РЭС | КТП №165 (4113 9/160) | 1*160 | 90
п.Пригородный | Обоянский район | Обоянский РЭС | КТП №175 (4121 5/250) | 1*250 | 154
с.Зорино | Обоянский район | Обоянский РЭС | КТП №177 (4121 7/160) | 1*160 | 48
п.Пригородный | Обоянский район | Обоянский РЭС | КТП №163 (4113 7/160) | 1*160 | 125
с.Семяновка | Обоянский район | Обоянский РЭС | КТП №463 (4915 3/250) | 1*250 | 184
с.Пересыпь | Обоянский район | Обоянский РЭС | КТП №465 (4915 8/250) | 1*250 | 202
с.Пересыпь | Обоянский район | Обоянский РЭС | КТП №466 (4915 9/63) | 1*63 | 39
с.Шипы | Обоянский район | Обоянский РЭС | КТП №460 (492 1/400) | 1*400 | 334
с.Зорино | Обоянский район | Обоянский РЭС | КТП №178 (4121 8/160) | 1*160 | 85
с.Зорино | Обоянский район | Обоянский РЭС | КТП №183 (4121 12/250) | 1*250 | 174
с.Зорино | Обоянский район | Обоянский РЭС | КТП №184 (4121 14/100) | 1*100 | 86
с.Пересыпь | Обоянский район | Обоянский РЭС | КТП №464 (4915 5/63) | 1*63 | 17
с.Павловка | Обоянский район | Обоянский РЭС | КТП №254 (447 13/250) | 1*250 | 160
с.Павловка | Обоянский район | Обоянский РЭС | КТП №244 (447 2/160) | 1*160 | 105
с.Белое | Обоянский район | Обоянский РЭС | КТП №249 (447 6/63) | 1*63 | 28
с.Зорино | Обоянский район | Обоянский РЭС | КТП №179 (4121 18/100) | 1*100 | 47
с.Зорино | Обоянский район | Обоянский РЭС | КТП №182 (4121 11/160) | 1*160 | 93
с.Зорино | Обоянский район | Обоянский РЭС | КТП №181 (4121 10/160) | 1*160 | 116
с.Зорино | Обоянский район | Обоянский РЭС | КТП №180 (4121 9/250) | 1*250 | 155
с.Шипы | Обоянский район | Обоянский РЭС | КТП №458 (491 2/40) | 1*40 | 25
с.Пасечное | Обоянский район | Обоянский РЭС | КТП №128 (413 16/250) | 1*250 | 193
с. Шипы | Обоянский район | Обоянский РЭС | КТП №457 (491 1/160) | 1*160 | 78
с. Павловка | Обоянский район | Обоянский РЭС | КТП №243 (447 20/100) | 1*100 | 76
с. Павловка | Обоянский район | Обоянский РЭС | КТП №250 (447 7/100) | 1*100 | 70
с.Зорино | Обоянский район | Обоянский РЭС | КТП №186 (4121 17/63 | 1*63 | 47
с. Павловка | Обоянский район | Обоянский РЭС | КТП №255 (447 14/400) | 1*400 | 343
с. Павловка | Обоянский район | Обоянский РЭС | КТП №245 (447 3/160) | 1*160 | 94
с. Павловка | Обоянский район | Обоянский РЭС | КТП №247 (447 5/250) | 1*250 | 212
х.Поросючка | Обоянский район | Обоянский РЭС | КТП №242 (447 1/40) | 1*40 | 22
с. Павловка | Обоянский район | Обоянский РЭС | КТП №252 (447 10/100) | 1*100 | 80
с. Павловка | Обоянский район | Обоянский РЭС | КТП №253 (447 11/400) | 1*400 | 302
х.Запселье | Обоянский район | Обоянский РЭС | КТП №259 (447 18/100) | 1*100 | 73
х.Запселье | Обоянский район | Обоянский РЭС | КТП №260 (447 19/100) | 1*100 | 45
с. Дрозды | Обоянский район | Обоянский РЭС | КТП №301 (4511 1/40) | 1*40 | 16
с. Дрозды | Обоянский район | Обоянский РЭС | КТП №303 (4511 4/250) | 1*250 | 188
с. Дрозды | Обоянский район | Обоянский РЭС | КТП №307 (4511 11/400) | 1*400 | 347
с. Дрозды | Обоянский район | Обоянский РЭС | КТП №304 (4511 6/320) | 1*400 | 352
с. Дрозды | Обоянский район | Обоянский РЭС | КТП №306 (4511 10/320) | 1*400 | 360
с.Быканово | Обоянский район | Обоянский РЭС | КТП №313 (4514 10/250) | 1*250 | 186
с.Быканово | Обоянский район | Обоянский РЭС | КТП №308 (4514 2/100) | 1*100 | 33
с.Быканово | Обоянский район | Обоянский РЭС | КТП №314 (4514 11/400) | 1*400 | 352
п.Майский | Обоянский район | Обоянский РЭС | КТП №286 (455 10/250) | 1*250 | 186
с.Быканово | Обоянский район | Обоянский РЭС | КТП №315 (4514 12/160) | 1*160 | 113
с.Быканово | Обоянский район | Обоянский РЭС | КТП №317 (4514 14/160) | 1*160 | 94
с.Быканово | Обоянский район | Обоянский РЭС | КТП №319 (4514 16/63) | 1*63 | 14
с.Быканово | Обоянский район | Обоянский РЭС | КТП №310 (4514 6/100) | 1*100 | 75
п.Рудавский | Обоянский район | Обоянский РЭС | КТП №102 (411 3/63) | 1*63 | 18
с.Пасечное | Обоянский район | Обоянский РЭС | КТП №125 (413 18/250) | 1*250 | 185
с.Дрозды | Обоянский район | Обоянский РЭС | КТП №302 (4511 2/63) | 1*63 | 43
с.Афанасьево | Обоянский район | Обоянский РЭС | КТП №213 (422 1/160) | 1*160 | 133
г.Обоянь | Обоянский район | Обоянский РЭС | ЗТП №056 (419 56/100) | 1*100 | 63
г.Обоянь | Обоянский район | Обоянский РЭС | КТП №012 (419 12/250) | 1*250 | 208
г.Обоянь | Обоянский район | Обоянский РЭС | КТП №027 (419 27/63) | 1*63 | 19
г.Обоянь | Обоянский район | Обоянский РЭС | КТП №036 (419 36/250) | 1*250 | 203
г.Обоянь | Обоянский район | Обоянский РЭС | КТП №049 (419 49/100) | 1*100 | 37
с.М-Крюки | Обоянский район | Обоянский РЭС | ТП №423 (472 6/250) | 1*250 | 184
с.Дрозды | Обоянский район | Обоянский РЭС | КТП №474 (4511 13/63) | 1*63 | 36
п.Пригородный | Обоянский район | Обоянский РЭС | КТП №467 (4113 16/160) | 1*160 | 104
г.Обоянь | Обоянский район | Обоянский РЭС | ЗТП № 096 (4115 96/250) | 1*250 | 207
г.Обоянь | Обоянский район | Обоянский РЭС | ЗТП №003 (419 3/400) | 1*400 | 353
г.Обоянь | Обоянский район | Обоянский РЭС | ЗТП №035 (4115 35/560) | 1*560 | 387
г.Обоянь | Обоянский район | Обоянский РЭС | ЗТП №094 (419 94/400) | 1*400 | 302
г.Обоянь | Обоянский район | Обоянский РЭС | ЗТП №020 (4115 20/160) | 1*160 | 72
г.Обоянь | Обоянский район | Обоянский РЭС | ЗТП №005 (419 5/160) | 1*160 | 94
г.Обоянь | Обоянский район | Обоянский РЭС | ЗТП №045 (4115 45/250) | 1*250 | 175
г.Обоянь | Обоянский район | Обоянский РЭС | ЗТП №050 (4115 50/2*160) | 2*160 | 106
г.Обоянь | Обоянский район | Обоянский РЭС | ЗТП №028 (4115 28/250) | 1*250 | 181
г.Обоянь | Обоянский район | Обоянский РЭС | ЗТП №001 (419 1/250) | 1*250 | 122
г.Обоянь | Обоянский район | Обоянский РЭС | ЗТП №018 (419 18/2*250) | 1*250 | 140
г.Обоянь | Обоянский район | Обоянский РЭС | ЗТП №009 (419 9/250) | 1*250 | 100
г.Обоянь | Обоянский район | Обоянский РЭС | ЗТП №010 (419 10/2*250) | 2*250 | 0
г.Обоянь | Обоянский район | Обоянский РЭС | ЗТП №011 (419 11/250) | 1*250 | 157
г.Обоянь | Обоянский район | Обоянский РЭС | ЗТП №008 (419 8/100) | 1*100 | 52
г.Обоянь | Обоянский район | Обоянский РЭС | ЗТП №030 (419 30/250) | 1*250 | 135
г.Обоянь | Обоянский район | Обоянский РЭС | ЗТП №007 (419 7/100) | 1*100 | 43
г.Обоянь | Обоянский район | Обоянский РЭС | ЗТП №002 (419 2/100) | 1*100 | 24
г.Обоянь | Обоянский район | Обоянский РЭС | ЗТП №070 (4115 2/250) | 1*250 | 165
г.Обоянь | Обоянский район | Обоянский РЭС | ЗТП №016 (419 16/180) | 1*160 | 93
г.Обоянь | Обоянский район | Обоянский РЭС | ЗТП №031 (419 31/250) | 1*250 | 173
г.Обоянь | Обоянский район | Обоянский РЭС | ЗТП №052 (419 52/250) | 1*250 | 182
г.Обоянь | Обоянский район | Обоянский РЭС | КТП №015 (419 15/100) | 1*100 | 35
г.Обоянь | Обоянский район | Обоянский РЭС | ЗТП №021 (419 21/400) | 1*400 | 353
г.Обоянь | Обоянский район | Обоянский РЭС | ЗТП №025 (419 25/180) | 1*160 | 93
г.Обоянь | Обоянский район | Обоянский РЭС | ЗТП №039 (4115 39/2*400) | 2*400 | 236
г.Обоянь | Обоянский район | Обоянский РЭС | ЗТП №097 (419 97/160+250) | 1*160+1*250 | 77
г.Обоянь | Обоянский район | Обоянский РЭС | ЗТП №091 (419 91/2*400) | 2*400 | 281
г.Обоянь | Обоянский район | Обоянский РЭС | ТП № 066 (419 66/63) | 1*63 | 29
г.Обоянь | Обоянский район | Обоянский РЭС | ЗТП №004 (419 4/250) | 1*250 | 188
г.Обоянь | Обоянский район | Обоянский РЭС | ЗТП №006 (419 6/250) | 1*250 | 183
г.Обоянь | Обоянский район | Обоянский РЭС | КТП №013 (419 13/100) | 1*100 | 32
г.Обоянь | Обоянский район | Обоянский РЭС | КТП №014 (419 14/250) | 1*250 | 170
г.Обоянь | Обоянский район | Обоянский РЭС | КТП №019 (419 19/100) | 1*100 | 53
г.Обоянь | Обоянский район | Обоянский РЭС | КТП №022 (419 22/160) | 1*160 | 84
г.Обоянь | Обоянский район | Обоянский РЭС | КТП №023 (419 23/160) | 1*160 | 83
г.Обоянь | Обоянский район | Обоянский РЭС | КТП №024 (4115 24/100) | 1*100 | 12
г.Обоянь | Обоянский район | Обоянский РЭС | КТП №026 (419 26/250) | 1*250 | 163
г.Обоянь | Обоянский район | Обоянский РЭС | КТП №032 (419 32/100) | 1*100 | 33
г.Обоянь | Обоянский район | Обоянский РЭС | КТП №034 (4115 34/160) | 1*160 | 113
г.Обоянь | Обоянский район | Обоянский РЭС | КТП №053 (419 53/100) | 1*100 | 30
г.Обоянь | Обоянский район | Обоянский РЭС | КТП №054 (419 54/100) | 1*100 | 25
г.Обоянь | Обоянский район | Обоянский РЭС | КТП №055 (419 55/160) | 1*160 | 33
г.Обоянь | Обоянский район | Обоянский РЭС | КТП №057 (4115 57/160) | 1*160 | 116
г.Обоянь | Обоянский район | Обоянский РЭС | КТП №058 (419 58/100) | 1*100 | 45
г.Обоянь | Обоянский район | Обоянский РЭС | КТП №087 (4115 87/160) | 1*160 | 78
г.Обоянь | Обоянский район | Обоянский РЭС | СТП №470 (413 23/100) | 1*100 | 34
г.Обоянь | Обоянский район | Обоянский РЭС | КТП №473 (417 5/25) | 1*25 | 0
г.Обоянь | Обоянский район | Обоянский РЭС | CТП №129 (413 24/25) | 1*25 | 0
г.Обоянь | Обоянский район | Обоянский РЭС | КТП №491 (422 100) | 1*100 | 54
с.Гридасово | Обоянский район | Обоянский РЭС | СТП №481 | 1*25 | 6
г.Обоянь | Обоянский район | Обоянский РЭС | КТПК № 042 (4115 42/100) | 1*100 | 44
с.Пушкарное | Обоянский район | Обоянский РЭС | СТП №468 (413 24/40) | 1*40 | 14
г.Обоянь | Обоянский район | Обоянский РЭС | ТП №492 (4115 2Х160 ) | 2*160 | 93
г.Обоянь | Обоянский район | Обоянский РЭС | СТП 10 кВ № 494 | 1*40 | 2
с.Быканово | Обоянский район | Обоянский РЭС | КТП №311 (4514 7/63) | 1*63 | 36
с.Плотоновка | Обоянский район | Обоянский РЭС | КТП №405 (469 25/63) | 1*63 | 9
г.Обоянь | Обоянский район | Обоянский РЭС | ТП №083 (4115 83/250) | 1*250 | 148
с.Шевелево | Обоянский район | Обоянский РЭС | КТП №399 (469 12/400) | 1*400 | 333
с.Р-Буды | Обоянский район | Обоянский РЭС | КТП №330 (462 3/400) | 1*400 | 312
г.Обоянь | Обоянский район | Обоянский РЭС | КТП 4115 26/250 | 1*250 | 201
п.Пригородный | Обоянский район | Обоянский РЭС | КТП №173 (4121 19/160) | 1*160 | 94
г.Обоянь | Обоянский район | Обоянский РЭС | КТПК №204 (413 21/160) | 1*160 | 103
с.Чекмари | Обоянский район | Обоянский РЭС | КТП №321 (4514 27/25) | 1*25 | 7
г.Обоянь | Обоянский район | Обоянский РЭС | КТП №065 (419 65/160) | 1*160 | 93
г.Обоянь | Обоянский район | Обоянский РЭС | ЗТП № 029 (4115 29/250) | 1*250 | 150
г.Обоянь | Обоянский район | Обоянский РЭС | ЗТП № 037 (419 37/250) | 1*250 | 203
г.Обоянь | Обоянский район | Обоянский РЭС | ЗТП № 038 (4115 38/250) | 1*250 | 182
г.Обоянь | Обоянский район | Обоянский РЭС | ЗТП № 043 (419 43/250) | 1*250 | 202
г.Обоянь | Обоянский район | Обоянский РЭС | ЗТП № 046 (419 46/250) | 1*250 | 224
г.Обоянь | Обоянский район | Обоянский РЭС | ЗТП № 047 (4115 47/250) | 1*250 | 152
г.Обоянь | Обоянский район | Обоянский РЭС | ЗТП № 048 (4115 48/250) | 1*250 | 250
г.Обоянь | Обоянский район | Обоянский РЭС | ЗТП № 051 (4115 51/400) | 1*400 | 356
г.Обоянь | Обоянский район | Обоянский РЭС | ЗТП № 060 (4115 60/63) | 1*63 | 0
г.Обоянь | Обоянский район | Обоянский РЭС | ЗТП № 061 (4115 61/250) | 1*250 | 147
г.Обоянь | Обоянский район | Обоянский РЭС | ЗТП № 071 (419 71/250) | 1*250 | 181
г.Обоянь | Обоянский район | Обоянский РЭС | ЗТП № 074 (419 74/160) | 1*160 | 105
г.Обоянь | Обоянский район | Обоянский РЭС | ЗТП № 080 (4115 80/400) | 1*400 | 333
г.Обоянь | Обоянский район | Обоянский РЭС | ЗТП № 081 (4115 81/630) | 1*630 | 615
г.Обоянь | Обоянский район | Обоянский РЭС | ЗТП № 082 (419 82/250) | 1*250 | 162
г.Обоянь | Обоянский район | Обоянский РЭС | ЗТП № 084 (419 84/630) | 1*630 | 563
г.Обоянь | Обоянский район | Обоянский РЭС | ЗТП № 086 (4115 86/250) | 1*250 | 202
г.Обоянь | Обоянский район | Обоянский РЭС | ЗТП № 092 (4115 92/250) | 1*250 | 221
г.Обоянь | Обоянский район | Обоянский РЭС | ЗТП № 098 (4115 98/400) | 1*400 | 352
г.Обоянь | Обоянский район | Обоянский РЭС | ЗТП № 099 (419 99/63) | 1*63 | 19
г.Обоянь | Обоянский район | Обоянский РЭС | ЗТП № 100 (419 100/400) | 1*400 | 352
г.Обоянь | Обоянский район | Обоянский РЭС | ЗТП №114 (413 1/2Х400) | 2*400 | 312
г.Обоянь | Обоянский район | Обоянский РЭС | ЗТП №119 (415 12/2*400) | 2*400 | 307
г.Обоянь | Обоянский район | Обоянский РЭС | ЗТП №124 (413 11/400) | 1*400 | 308
г.Обоянь | Обоянский район | Обоянский РЭС | ЗТП №192 (4125 2/250) | 1*250 | 152
г.Обоянь | Обоянский район | Обоянский РЭС | ЗТП-10кВ 4129 1/160в | 1*160 | 109
г.Обоянь | Обоянский район | Обоянский РЭС | ЗТП-10кВ 4129 2/160в | 1*160 | 30
г.Обоянь | Обоянский район | Обоянский РЭС | ЗТП-10кВ № 114 МСО | 1*400 | 334
г.Обоянь | Обоянский район | Обоянский РЭС | КТП 10кВ 4119 1/630в | 1*630 | 552
г.Обоянь | Обоянский район | Обоянский РЭС | КТП 10кВ 4119 2/400в | 1*400 | 313
г.Обоянь | Обоянский район | Обоянский РЭС | КТП № 033 (4115 33/160) | 1*160 | 61
г.Обоянь | Обоянский район | Обоянский РЭС | КТП № 041 (4115 41/250) | 1*250 | 177
г.Обоянь | Обоянский район | Обоянский РЭС | КТП № 062 (4115 62/250) | 1*250 | 200
г.Обоянь | Обоянский район | Обоянский РЭС | КТП № 063 (419 63/25) | 1*25 | 1
г.Обоянь | Обоянский район | Обоянский РЭС | КТП № 064 (419 64/25) | 1*25 | 1
г.Обоянь | Обоянский район | Обоянский РЭС | КТП № 085 (4115 85/250) | 1*250 | 199
с.Пушкарное | Обоянский район | Обоянский РЭС | КТП № 117 (413 8/160) | 1*160 | 160
п.Рудавский | Обоянский район | Обоянский РЭС | КТП №105 (411 2/100) | 1*100 | 32
п.Рудавский | Обоянский район | Обоянский РЭС | КТП №107 (411 12/63) | 1*63 | 15
п.Рудавский | Обоянский район | Обоянский РЭС | КТП №109 (411 16/250) | 1*250 | 203
г.Обоянь | Обоянский район | Обоянский РЭС | КТП №118 (413 19/25) | 1*25 | 9
х.Нагорный | Обоянский район | Обоянский РЭС | КТП №120 (413 5/100) | 1*100 | 78
учхоз | Обоянский район | Обоянский РЭС | КТП №122 (413 9/160) | 1*160 | 93
г.Обоянь | Обоянский район | Обоянский РЭС | КТП №130 (415 30/400) | 1*400 | 332
г.Обоянь | Обоянский район | Обоянский РЭС | КТП №139 (415 10/25) | 1*25 | 0
г.Обоянь | Обоянский район | Обоянский РЭС | КТП №140 (415 11/100) | 1*100 | 66
г.Обоянь | Обоянский район | Обоянский РЭС | КТП №141 (415 28/63) | 1*63 | 8
г.Обоянь | Обоянский район | Обоянский РЭС | КТП №142 (415 17/63) | 1*63 | 17
г.Обоянь | Обоянский район | Обоянский РЭС | КТП №143 (415 13/100) | 1*100 | 64
г.Обоянь | Обоянский район | Обоянский РЭС | КТП №144 (415 14/160) | 1*160 | 142
г.Обоянь | Обоянский район | Обоянский РЭС | КТП №146 (415 34/63) | 1*63 | 25
г.Обоянь | Обоянский район | Обоянский РЭС | КТП №155 (415 25/400) | 1*400 | 345
г.Обоянь | Обоянский район | Обоянский РЭС | КТП №156 (415 26/320) | 1*360 | 298
г.Обоянь | Обоянский район | Обоянский РЭС | КТП №158 (417 2/250) | 1*250 | 158
г.Обоянь | Обоянский район | Обоянский РЭС | КТП №160 (4113 4/160) | 1*160 | 117
г.Обоянь | Обоянский район | Обоянский РЭС | КТП №174 (4121 4/250) | 1*250 | 202
п.Пригородный | Обоянский район | Обоянский РЭС | КТП №187 (4123 2/160) | 1*160 | 139
п.Пригородный | Обоянский район | Обоянский РЭС | КТП №188 (4123 3/2Х400) | 2*400 | 365
п.Пригородный | Обоянский район | Обоянский РЭС | КТП №189 (4123 5/400) | 1*400 | 352
г.Обоянь | Обоянский район | Обоянский РЭС | КТП №191 (4125 10/250) | 1*250 | 187
с.Дрозды | Обоянский район | Обоянский РЭС | КТП №205 (4511 12/25) | 1*25 | 4
с.Бавыкино | Обоянский район | Обоянский РЭС | КТП №215 (422 20/250) | 1*250 | 202
с.Туровка | Обоянский район | Обоянский РЭС | КТП №241 (444 5/160) | 1*160 | 138
с.Туровка | Обоянский район | Обоянский РЭС | КТП №261 (4412 1/250) | 1*250 | 186
с.Туровка | Обоянский район | Обоянский РЭС | КТП №280 (4415 12/100) | 1*100 | 53
с.Быканово | Обоянский район | Обоянский РЭС | КТП №287 (455 11/160) | 1*160 | 111
с.Гридасово | Обоянский район | Обоянский РЭС | КТП №288 (455 8/100) | 1*100 | 81
х.Нагорный | Обоянский район | Обоянский РЭС | КТП №469 (413 22/40) | 1*40 | 18
г.Обоянь | Обоянский район | Обоянский РЭС | КТП №472 (415 35/40) | 1*40 | 9
с.Бавыкино | Обоянский район | Обоянский РЭС | КТП №475 (422 21/25) | 1*25 | 11
с.Р-Буды | Обоянский район | Обоянский РЭС | КТП №476 (464 18/25) | 1*25 | 6
с.Павловка | Обоянский район | Обоянский РЭС | КТП №477 (447 22/25) | 1*25 | 1
г.Обоянь | Обоянский район | Обоянский РЭС | КТП №479 (413 20/100) | 1*100 | 59
с.Гридасово | Обоянский район | Обоянский РЭС | КТП №480 (455 9/100) | 1*100 | 43
с.Пасечное | Обоянский район | Обоянский РЭС | КТП №482 (ВЛ 413) | 1*100 | 62
с.Пасечное | Обоянский район | Обоянский РЭС | ТП №127 (413 15/400) | 1*400 | 377
с.Пушкарное | Обоянский район | Обоянский РЭС | КТП №116 (413 3/160) | 1*160 | 97
х.Нагорный | Обоянский район | Обоянский РЭС | КТП №121 (413 7/63) | 1*63 | 16
с.Пасечное | Обоянский район | Обоянский РЭС | КТП №126 (413 14/100) | 1*100 | 45
с.Стрелецкое | Обоянский район | Обоянский РЭС | КТП №133 (415 2/250) | 1*250 | 225
с.Пушкарное | Обоянский район | Обоянский РЭС | КТП №138 (415 9/100) | 1*100 | 34
Октябрьский РЭС
Прямицыно | Октябрьский район | Октябрьский РЭС | КТП 5 | 250 | 90
Прямицыно | Октябрьский район | Октябрьский РЭС | КТП 65 | 100 | 60
Прямицыно | Октябрьский район | Октябрьский РЭС | КТП 69 | 160 | 50
Прямицыно | Октябрьский район | Октябрьский РЭС | КТП 397 | 40 | 20
Прямицыно | Октябрьский район | Октябрьский РЭС | КТП 450 | 160 | 23
Прямицыно | Октябрьский район | Октябрьский РЭС | КТП 457 | 63 | 30
Черницыно | Октябрьский район | Октябрьский РЭС | КТП 74 | 63 | 20
Черницыно | Октябрьский район | Октябрьский РЭС | КТП 307 | 40 | 10
Дьяконово | Октябрьский район | Октябрьский РЭС | КТП 97 | 100 | 35
Дьяконово | Октябрьский район | Октябрьский РЭС | КТП98 | 100 | 0
Дьяконово | Октябрьский район | Октябрьский РЭС | КТП 99 | 100 | 10
Лобазовка | Октябрьский район | Октябрьский РЭС | КТП 100 | 160 | 60
Лобазовка | Октябрьский район | Октябрьский РЭС | КТП 101 | 160 | 30
Лобазовка | Октябрьский район | Октябрьский РЭС | КТП 352 | 40 | 25
Лобазовка | Октябрьский район | Октябрьский РЭС | КТП 446 | 25 | 15
Лобазовка | Октябрьский район | Октябрьский РЭС | КТП 119 | 160 | 50
Лобазовка | Октябрьский район | Октябрьский РЭС | КТП 106 | 100 | 50
Лобазовка | Октябрьский район | Октябрьский РЭС | КТП 108 | 100 | 40
Лобазовка | Октябрьский район | Октябрьский РЭС | КТП 124 | 100 | 35
Лобазовка | Октябрьский район | Октябрьский РЭС | КТП 383 | 250 | 247
Плотава | Октябрьский район | Октябрьский РЭС | КТП 110 | 250 | 197
Плотава | Октябрьский район | Октябрьский РЭС | КТП 114 | 100 | 40
Плотава | Октябрьский район | Октябрьский РЭС | КТП 109 | 100 | 50
Плотава | Октябрьский район | Октябрьский РЭС | КТП 95 | 160 | 45
Плотава | Октябрьский район | Октябрьский РЭС | КТП 112 | 100 | 80
Плотава | Октябрьский район | Октябрьский РЭС | КТП 113 | 160 | 50
Плотава | Октябрьский район | Октябрьский РЭС | КТП 115 | 160 | 80
Плотава | Октябрьский район | Октябрьский РЭС | КТП 116 | 250 | 80
Плотава | Октябрьский район | Октябрьский РЭС | КТП 118 | 100 | 30
Плотава | Октябрьский район | Октябрьский РЭС | КТП 120 | 250 | 200
Плотава | Октябрьский район | Октябрьский РЭС | КТП 125 | 100 | 30
Плотава | Октябрьский район | Октябрьский РЭС | КТП 96 | 30 | 10
Лобазовка | Октябрьский район | Октябрьский РЭС | КТП 251 | 250 | 15
Лобазовка | Октябрьский район | Октябрьский РЭС | КТП 335 | 40 | 10
Журавлино | Октябрьский район | Октябрьский РЭС | КТП 411 | 63 | 15
Лобазовка | Октябрьский район | Октябрьский РЭС | КТП 248 | 250 | 60
Лобазовка | Октябрьский район | Октябрьский РЭС | КТП 103 | 160 | 30
Лобазовка | Октябрьский район | Октябрьский РЭС | КТП 250 | 160 | 58
Лобазовка | Октябрьский район | Октябрьский РЭС | КТП 302 | 40 | 20
Лобазовка | Октябрьский район | Октябрьский РЭС | КТП 327 | 160 | 10
Лобазовка | Октябрьский район | Октябрьский РЭС | КТП 330 | 63 | 30
Лобазовка | Октябрьский район | Октябрьский РЭС | КТП 104 | 40 | 0
Лобазовка | Октябрьский район | Октябрьский РЭС | КТП 105 | 160 | 30
Лобазовка | Октябрьский район | Октябрьский РЭС | КТП 281 | 100 | 80
Лобазовка | Октябрьский район | Октябрьский РЭС | КТП 334 | 40 | 20
Артюховка | Октябрьский район | Октябрьский РЭС | КТП 53 | 100 | 30
Артюховка | Октябрьский район | Октябрьский РЭС | КТП 54 | 100 | 30
Артюховка | Октябрьский район | Октябрьский РЭС | КТП 385 | 63 | 30
Артюховка | Октябрьский район | Октябрьский РЭС | КТП 396 | 63 | 20
Артюховка | Октябрьский район | Октябрьский РЭС | КТП 292 | 100 | 33
Артюховка | Октябрьский район | Октябрьский РЭС | КТП 57 | 100 | 70
Артюховка | Октябрьский район | Октябрьский РЭС | КТП 94 | 100 | 20
Артюховка | Октябрьский район | Октябрьский РЭС | КТП 52 | 400 | 240
Артюховка | Октябрьский район | Октябрьский РЭС | КТП 51 | 63 | 20
Артюховка | Октябрьский район | Октябрьский РЭС | КТП 358 | 630 | 400
Артюховка | Октябрьский район | Октябрьский РЭС | КТП 42 | 63 | 10
Артюховка | Октябрьский район | Октябрьский РЭС | КТП 46 | 160 | 40
Артюховка | Октябрьский район | Октябрьский РЭС | КТП 45 | 63 | 10
Артюховка | Октябрьский район | Октябрьский РЭС | КТП 41 | 63 | 10
Артюховка | Октябрьский район | Октябрьский РЭС | КТП 48 | 40 | 5
Артюховка | Октябрьский район | Октябрьский РЭС | КТП 368 | 250 | 30
Артюховка | Октябрьский район | Октябрьский РЭС | КТП 369 | 250 | 40
Артюховка | Октябрьский район | Октябрьский РЭС | КТП 370 | 250 | 40
Артюховка | Октябрьский район | Октябрьский РЭС | КТП 38 | 250 | 100
Прямицыно | Октябрьский район | Октябрьский РЭС | КТП 3 | 400 | 180
Прямицыно | Октябрьский район | Октябрьский РЭС | КТП 377 | 160 | 0
Прямицыно | Октябрьский район | Октябрьский РЭС | КТП 361 | 160 | 25
Прямицыно | Октябрьский район | Октябрьский РЭС | КТП 316 | 100 | 30
Прямицыно | Октябрьский район | Октябрьский РЭС | КТП 326 | 160 | 0
Прямицыно | Октябрьский район | Октябрьский РЭС | КТП 222 | 400 | 105
Прямицыно | Октябрьский район | Октябрьский РЭС | КТП 11 | 400 | 45
Прямицыно | Октябрьский район | Октябрьский РЭС | КТП 348 | 250 | 0
Прямицыно | Октябрьский район | Октябрьский РЭС | КТП 9 | 160 | 30
Прямицыно | Октябрьский район | Октябрьский РЭС | КТП 275 | 160 | 50
Прямицыно | Октябрьский район | Октябрьский РЭС | КТП 12 | 250 | 27
Прямицыно | Октябрьский район | Октябрьский РЭС | КТП 13 | 250 | 10
Прямицыно | Октябрьский район | Октябрьский РЭС | КТП 14 | 250 | 0
Прямицыно | Октябрьский район | Октябрьский РЭС | КТП 304 | 160 | 5
Прямицыно | Октябрьский район | Октябрьский РЭС | КТП 466 | 160 | 80
Прямицыно | Октябрьский район | Октябрьский РЭС | КТП 475 | 25 | 0
Прямицыно | Октябрьский район | Октябрьский РЭС | КТП 1 | 160 | 60
Прямицыно | Октябрьский район | Октябрьский РЭС | КТП 425 | 40 | 0
Прямицыно | Октябрьский район | Октябрьский РЭС | КТП 27 | 160 | 0
Ванино | Октябрьский район | Октябрьский РЭС | КТП 16 | 63 | 30
Ванино | Октябрьский район | Октябрьский РЭС | КТП 262 | 250 | 33
Ванино | Октябрьский район | Октябрьский РЭС | КТП 18 | 160 | 0
Ванино | Октябрьский район | Октябрьский РЭС | КТП 447 | 25 | 15
Ванино | Октябрьский район | Октябрьский РЭС | КТП 462 | 63 | 10
Ванино | Октябрьский район | Октябрьский РЭС | КТП 478 | 63 | 15
Дьяконово | Октябрьский район | Октябрьский РЭС | КТП 19 | 160 | 0
Дьяконово | Октябрьский район | Октябрьский РЭС | КТП 263 | 250 | 40
Дьяконово | Октябрьский район | Октябрьский РЭС | КТП 20 | 100 | 30
Дьяконово | Октябрьский район | Октябрьский РЭС | КТП 21 | 250 | 0
Дьяконово | Октябрьский район | Октябрьский РЭС | КТП 39 | 160 | 35
Дьяконово | Октябрьский район | Октябрьский РЭС | КТП 22 | 63 | 0
Дьяконово | Октябрьский район | Октябрьский РЭС | КТП 24 | 100 | 0
Дьяконово | Октябрьский район | Октябрьский РЭС | КТП 247 | 63 | 0
Н.Малютино | Октябрьский район | Октябрьский РЭС | КТП 495 | 160 | 148
Малютино | Октябрьский район | Октябрьский РЭС | КТП 491 | 63 | 48
Половнево | Октябрьский район | Октябрьский РЭС | КТП 25 | 63 | 0
Половнево | Октябрьский район | Октябрьский РЭС | КТП 26 | 160 | 40
Митрофаново | Октябрьский район | Октябрьский РЭС | КТП 35 | 160 | 0
Малютино | Октябрьский район | Октябрьский РЭС | КТП 463 | 63 | 5
Митрофаново | Октябрьский район | Октябрьский РЭС | КТП 378 | 40 | 10
Митрофаново | Октябрьский район | Октябрьский РЭС | КТП 28 | 250 | 25
Митрофаново | Октябрьский район | Октябрьский РЭС | КТП 313 | 160 | 40
Митрофаново | Октябрьский район | Октябрьский РЭС | КТП 346 | 250 | 19
Лозовское | Октябрьский район | Октябрьский РЭС | КТП 298 | 250 | 85
Лозовское | Октябрьский район | Октябрьский РЭС | КТП 31 | 63 | 0
Лозовское | Октябрьский район | Октябрьский РЭС | КТП 33 | 250 | 30
Лозовское | Октябрьский район | Октябрьский РЭС | КТП 284 | 250 | 80
Лозовское | Октябрьский район | Октябрьский РЭС | КТП 325 | 160 | 40
Малютино | Октябрьский район | Октябрьский РЭС | КТП 360 | 160 | 35
Малютино | Октябрьский район | Октябрьский РЭС | КТП 34 | 160 | 40
Малютино | Октябрьский район | Октябрьский РЭС | КТП 56 | 250 | 105
Малютино | Октябрьский район | Октябрьский РЭС | КТП 458 | 250 | 75
Малютино | Октябрьский район | Октябрьский РЭС | КТП 464 | 63 | 20
Малютино | Октябрьский район | Октябрьский РЭС | КТП 479 | 25 | 0
Малютино | Октябрьский район | Октябрьский РЭС | КТП 474 | 25 | 0
Малютино | Октябрьский район | Октябрьский РЭС | КТП 359 | 160 | 50
Малютино | Октябрьский район | Октябрьский РЭС | КТП 484 | 40 | 0
Воробжа | Октябрьский район | Октябрьский РЭС | КТП 66 | 100 | 20
Воробжа | Октябрьский район | Октябрьский РЭС | КТП 62 | 100 | 30
Воробжа | Октябрьский район | Октябрьский РЭС | КТП 61 | 160 | 38
Дьяконово | Октябрьский район | Октябрьский РЭС | КТП 295 | 40 | 10
Дьяконово | Октябрьский район | Октябрьский РЭС | КТП 81 | 160 | 20
Дьяконово | Октябрьский район | Октябрьский РЭС | КТП 288 | 100 | 15
Дьяконово | Октябрьский район | Октябрьский РЭС | КТП 79 | 100 | 30
Дьяконово | Октябрьский район | Октябрьский РЭС | КТП 76 | 100 | 0
Дьяконово | Октябрьский район | Октябрьский РЭС | КТП 317 | 100 | 27
Дьяконово | Октябрьский район | Октябрьский РЭС | КТП 287 | 100 | 0
Дьяконово | Октябрьский район | Октябрьский РЭС | КТП 78 | 100 | 0
Дьяконово | Октябрьский район | Октябрьский РЭС | КТП 356 | 160 | 28
Дьяконово | Октябрьский район | Октябрьский РЭС | КТП 77 | 63 | 20
Дьяконово | Октябрьский район | Октябрьский РЭС | КТП 83 | 63 | 15
Дьяконово | Октябрьский район | Октябрьский РЭС | КТП 85 | 63 | 0
Дьяконово | Октябрьский район | Октябрьский РЭС | КТП 285 | 160 | 30
Дьяконово | Октябрьский район | Октябрьский РЭС | КТП 467 | 40 | 25
Дьяконово | Октябрьский район | Октябрьский РЭС | КТП 364 | 160 | 15
Дьяконово | Октябрьский район | Октябрьский РЭС | КТП 87 | 100 | 0
Дьяконово | Октябрьский район | Октябрьский РЭС | КТП 384 | 160 | 30
Дьяконово | Октябрьский район | Октябрьский РЭС | КТП 89 | 160 | 40
Дьяконово | Октябрьский район | Октябрьский РЭС | КТП 90 | 63 | 20
Дьяконово | Октябрьский район | Октябрьский РЭС | КТП 93 | 63 | 20
Дьяконово | Октябрьский район | Октябрьский РЭС | КТП 88 | 250 | 20
Дьяконово | Октябрьский район | Октябрьский РЭС | КТП 481 | 16 | 0
Прямицыно | Октябрьский район | Октябрьский РЭС | ЗТП 2 | 2*250 | 0
Прямицыно | Октябрьский район | Октябрьский РЭС | КТП 7 | 2*160 | 0
Прямицыно | Октябрьский район | Октябрьский РЭС | КТП 194 | 100 | 11
Прямицыно | Октябрьский район | Октябрьский РЭС | КТП 449 | 160 | 16
Прямицыно | Октябрьский район | Октябрьский РЭС | КТП 399 | 63 | 10
Прямицыно | Октябрьский район | Октябрьский РЭС | КТП 60 | 100 | 30
Првоторово | Октябрьский район | Октябрьский РЭС | КТП 132 | 100 | 40
Косиново | Октябрьский район | Октябрьский РЭС | КТП 133 | 100 | 30
Стояново | Октябрьский район | Октябрьский РЭС | КТП 134 | 40 | 0
Дюмино | Октябрьский район | Октябрьский РЭС | КТП 135 | 250 | 30
Дюмино | Октябрьский район | Октябрьский РЭС | КТП 136 | 250 | 150
Дюмино | Октябрьский район | Октябрьский РЭС | КТП 145 | 100 | 20
Дюмино | Октябрьский район | Октябрьский РЭС | КТП 137 | 100 | 30
Тарасово | Октябрьский район | Октябрьский РЭС | КТП 139 | 100 | 20
Рожково | Октябрьский район | Октябрьский РЭС | КТП 141 | 40 | 10
Пыжово | Октябрьский район | Октябрьский РЭС | КТП 142 | 63 | 10
Умрихино | Октябрьский район | Октябрьский РЭС | КТП 143 | 100 | 40
Быканово | Октябрьский район | Октябрьский РЭС | КТП 146 | 160 | 50
Быканово | Октябрьский район | Октябрьский РЭС | КТП 147 | 40 | 10
Быканово | Октябрьский район | Октябрьский РЭС | КТП 148 | 100 | 40
Алябьево | Октябрьский район | Октябрьский РЭС | КТП 149 | 63 | 20
Алябьево | Октябрьский район | Октябрьский РЭС | КТП 349 | 250 | 220
Првоторово | Октябрьский район | Октябрьский РЭС | КТП 278 | 100 | 30
Якшино | Октябрьский район | Октябрьский РЭС | КТП 168 | 100 | 20
Гуляево | Октябрьский район | Октябрьский РЭС | КТП 169 | 100 | 30
Ванино | Октябрьский район | Октябрьский РЭС | КТП 171 | 100 | 30
Ванино | Октябрьский район | Октябрьский РЭС | КТП 328 | 250 | 90
Ванино | Октябрьский район | Октябрьский РЭС | КТП 172 | 160 | 40
Ванино | Октябрьский район | Октябрьский РЭС | КТП 456 | 100 | 50
Ванино | Октябрьский район | Октябрьский РЭС | КТП 174 | 63 | 0
Липино | Октябрьский район | Октябрьский РЭС | КТП 177 | 250 | 120
Липино | Октябрьский район | Октябрьский РЭС | КТП 178 | 100 | 50
Авдеево | Октябрьский район | Октябрьский РЭС | КТП 181 | 160 | 50
Авдеево | Октябрьский район | Октябрьский РЭС | КТП 350 | 250 | 40
Авдеево | Октябрьский район | Октябрьский РЭС | КТП 351 | 100 | 60
Сорокино | Октябрьский район | Октябрьский РЭС | КТП 182 | 63 | 5
Плаксино | Октябрьский район | Октябрьский РЭС | КТП 183 | 40 | 10
Б.Долженково | Октябрьский район | Октябрьский РЭС | КТП 320 | 160 | 40
Б.Долженково | Октябрьский район | Октябрьский РЭС | КТП 185 | 250 | 150
Б.Долженково | Октябрьский район | Октябрьский РЭС | КТП 186 | 400 | 239
Б.Долженково | Октябрьский район | Октябрьский РЭС | КТП 187 | 160 | 46
Горбулино | Октябрьский район | Октябрьский РЭС | КТП 190 | 250 | 90
Поповка | Октябрьский район | Октябрьский РЭС | КТП 191 | 40 | 10
Горбулино | Октябрьский район | Октябрьский РЭС | КТП 389 | 160 | 40
Горбулино | Октябрьский район | Октябрьский РЭС | КТП 310 | 160 | 85
Ванино | Октябрьский район | Октябрьский РЭС | КТП 17 | 160 | 40
М.Долженково | Октябрьский район | Октябрьский РЭС | КТП 167 | 100 | 35
Соглаево | Октябрьский район | Октябрьский РЭС | КТП 273 | 63 | 20
Старково | Октябрьский район | Октябрьский РЭС | КТП 297 | 160 | 90
Старково | Октябрьский район | Октябрьский РЭС | КТП 163 | 40 | 10
Старково | Октябрьский район | Октябрьский РЭС | КТП 161 | 100 | 30
Старково | Октябрьский район | Октябрьский РЭС | КТП 160 | 40 | 10
Алябьево | Октябрьский район | Октябрьский РЭС | КТП 156 | 160 | 100
Алябьево | Октябрьский район | Октябрьский РЭС | КТП 155 | 63 | 20
Алябьево | Октябрьский район | Октябрьский РЭС | КТП 309 | 100 | 30
Алябьево | Октябрьский район | Октябрьский РЭС | КТП 308 | 40 | 10
Алябьево | Октябрьский район | Октябрьский РЭС | КТП 151 | 40 | 0
Алябьево | Октябрьский район | Октябрьский РЭС | КТП 152 | 250 | 89
Алябьево | Октябрьский район | Октябрьский РЭС | КТП 153 | 63 | 20
Алябьево | Октябрьский район | Октябрьский РЭС | КТП 154 | 250 | 20
Алябьево | Октябрьский район | Октябрьский РЭС | КТП 423 | 160 | 0
Соболево | Октябрьский район | Октябрьский РЭС | КТП 157 | 100 | 20
Кобелево | Октябрьский район | Октябрьский РЭС | КТП 158 | 100 | 30
Старково | Октябрьский район | Октябрьский РЭС | КТП 164 | 250 | 30
Старково | Октябрьский район | Октябрьский РЭС | КТП 282 | 160 | 34
Старково | Октябрьский район | Октябрьский РЭС | КТП 344 | 250 | 50
Старково | Октябрьский район | Октябрьский РЭС | КТП 413 | 160 | 40
Старково | Октябрьский район | Октябрьский РЭС | КТП 192 | 100 | 30
Черницыно | Октябрьский район | Октябрьский РЭС | КТП 424 | 63 | 0
Черницыно | Октябрьский район | Октябрьский РЭС | КТП 195 | 250 | 0
Черницыно | Октябрьский район | Октябрьский РЭС | КТП 196 | 160 | 0
Черницыно | Октябрьский район | Октябрьский РЭС | КТП 405 | 100 | 10
Анахино | Октябрьский район | Октябрьский РЭС | КТП 332 | 250 | 247
Черницыно | Октябрьский район | Октябрьский РЭС | КТП 197 | 250 | 3
Черницыно | Октябрьский район | Октябрьский РЭС | КТП 198 | 160 | 0
Черницыно | Октябрьский район | Октябрьский РЭС | КТП 404 | 160 | 1
Черницыно | Октябрьский район | Октябрьский РЭС | КТП 199 | 100 | 0
Черницыно | Октябрьский район | Октябрьский РЭС | КТП 270 | 160 | 10
Анахино | Октябрьский район | Октябрьский РЭС | КТП 63 | 160 | 20
Анахино | Октябрьский район | Октябрьский РЭС | КТП 202 | 160 | 35
Анахино | Октябрьский район | Октябрьский РЭС | КТП 321 | 63 | 18
Анахино | Октябрьский район | Октябрьский РЭС | КТП 203 | 63 | 0
Ворошнево | Октябрьский район | Октябрьский РЭС | КТП 277 | 160 | 0
Черницыно | Октябрьский район | Октябрьский РЭС | КТП 63 | 63 | 5
Анахино | Октябрьский район | Октябрьский РЭС | КТП 408 | 100 | 0
Анахино | Октябрьский район | Октябрьский РЭС | КТП 204 | 160 | 0
Ворошнево | Октябрьский район | Октябрьский РЭС | КТП 272 | 100 | 0
Ворошнево | Октябрьский район | Октябрьский РЭС | КТП 205 | 160 | 40
Ворошнево | Октябрьский район | Октябрьский РЭС | КТП 274 | 63 | 0
Анахино | Октябрьский район | Октябрьский РЭС | КТП 269 | 250 | 83
Анахино | Октябрьский район | Октябрьский РЭС | КТП 453 | 160 | 0
Анахино | Октябрьский район | Октябрьский РЭС | КТП 455 | 250 | 0
Анахино | Октябрьский район | Октябрьский РЭС | КТП 451 | 250 | 23
Анахино | Октябрьский район | Октябрьский РЭС | КТП 452 | 160 | 0
Анахино | Октябрьский район | Октябрьский РЭС | КТП 23 | 100 | 30
Геологов | Октябрьский район | Октябрьский РЭС | КТП 477 | 160 | 90
Анахино | Октябрьский район | Октябрьский РЭС | КТП 476 | 25 | 0
Геологов | Октябрьский район | Октябрьский РЭС | КТП 271 | 630 | 41
Прямицыно | Октябрьский район | Октябрьский РЭС | КТП 366 | 100 | 10
Прямицыно | Октябрьский район | Октябрьский РЭС | КТП 15 | 2*400 | 12
Поныровский РЭС
Бобровка | Поныровский район | Поныровский РЭС | 1/160 | 1*160 | 110
Бобровка | Поныровский район | Поныровский РЭС | 1/250 | 1*250 | 223
Бобровка | Поныровский район | Поныровский РЭС | 2/160 | 1*160 | 128
Бобровка | Поныровский район | Поныровский РЭС | 3/100 | 1*100 | 50
Бобровка | Поныровский район | Поныровский РЭС | 4/63 | 1*63 | 52
Бобровка | Поныровский район | Поныровский РЭС | 2/400 | 2*400 | 422
Бобровка | Поныровский район | Поныровский РЭС | 2/100 | 1*100 | 53
Бобровка | Поныровский район | Поныровский РЭС | 3/63 | 1*63 | 41
Бобровка | Поныровский район | Поныровский РЭС | 4/160 | 1*160 | 139
Бобровка | Поныровский район | Поныровский РЭС | 5/63 | 1*63 | 54
Становое | Поныровский район | Поныровский РЭС | 2/63 | 1*63 | 53
Становое | Поныровский район | Поныровский РЭС | 3/100 | 1*100 | 7
Становое | Поныровский район | Поныровский РЭС | 4/160 | 1*160 | 143
Становое | Поныровский район | Поныровский РЭС | 7/160 | 1*160 | 128
Становое | Поныровский район | Поныровский РЭС | 8/250 | 1*250 | 223
Становое | Поныровский район | Поныровский РЭС | 9/100 | 1*100 | 94
Становое | Поныровский район | Поныровский РЭС | 10/250 | 1*250 | 233
Становое | Поныровский район | Поныровский РЭС | 11/100 | 1*100 | 30
Ольховатка | Поныровский район | Поныровский РЭС | ТП 019 | 1*100 | 66
Ольховатка | Поныровский район | Поныровский РЭС | ТП 020 | 1*40 | 33
Ольховатка | Поныровский район | Поныровский РЭС | ТП 021 | 1*63 | 55
Ольховатка | Поныровский район | Поныровский РЭС | ТП 022 | 1*100 | 65
Ольховатка | Поныровский район | Поныровский РЭС | ТП 023 | 1*63 | 50
Ольховатка | Поныровский район | Поныровский РЭС | ТП 024 | 1*100 | 60
Ольховатка | Поныровский район | Поныровский РЭС | ТП 025 | 1*250 | 226
Ольховатка | Поныровский район | Поныровский РЭС | ТП 026 | 1*40 | 33
Ольховатка | Поныровский район | Поныровский РЭС | ТП 027 | 1*100 | 86
Ольховатка | Поныровский район | Поныровский РЭС | ТП 028 | 1*100 | 83
Ольховатка | Поныровский район | Поныровский РЭС | ТП 029 | 1*100 | 53
Ольховатка | Поныровский район | Поныровский РЭС | ТП 030 | 1*400 | 334
Ольховатка | Поныровский район | Поныровский РЭС | ТП 031 | 1*160 | 124
Ольховатка | Поныровский район | Поныровский РЭС | ТП 032 | 1*160 | 127
Ольховатка | Поныровский район | Поныровский РЭС | ТП 033 | 1*160 | 62
Ольховатка | Поныровский район | Поныровский РЭС | ТП 034 | 1*63 | 27
Теплое | Поныровский район | Поныровский РЭС | ТП 035 | 1*63 | 50
Теплое | Поныровский район | Поныровский РЭС | ТП 036 | 1*63 | 20
Теплое | Поныровский район | Поныровский РЭС | ТП 037 | 1*250 | 216
Теплое | Поныровский район | Поныровский РЭС | ТП 197 | 1*25 | 15
Игишево | Поныровский район | Поныровский РЭС | ТП 038 | 1*63 | 62
Игишево | Поныровский район | Поныровский РЭС | ТП 046 | 1*63 | 27
Игишево | Поныровский район | Поныровский РЭС | ТП 040 | 1*160 | 56
Игишево | Поныровский район | Поныровский РЭС | ТП 041 | 1*100 | 82
Игишево | Поныровский район | Поныровский РЭС | ТП 039 | 1*250 | 182
Игишево | Поныровский район | Поныровский РЭС | ТП 042 | 1*63 | 30
Игишево | Поныровский район | Поныровский РЭС | ТП 043 | 1*160 | 123
Игишево | Поныровский район | Поныровский РЭС | ТП 044 | 1*250 | 202
Игишево | Поныровский район | Поныровский РЭС | ТП 045 | 1*160 | 140
п. Поныри | Поныровский район | Поныровский РЭС | ТП 051 | 1*63 | 28
п. Поныри | Поныровский район | Поныровский РЭС | ТП 052 | 1*63 | 43
с. 2-е Поныри | Поныровский район | Поныровский РЭС | ТП 053 | 1*100 | 77
с. 2-е Поныри | Поныровский район | Поныровский РЭС | ТП 054 | 1*100 | 97
с. 2-е Поныри | Поныровский район | Поныровский РЭС | ТП 055 | 1*100 | 84
с. 2-е Поныри | Поныровский район | Поныровский РЭС | ТП 056 | 1*63 | 49
с. 2-е Поныри | Поныровский район | Поныровский РЭС | ТП 057 | 1*160 | 69
с. 2-е Поныри | Поныровский район | Поныровский РЭС | ТП 059 | 1*100 | 74
с. 2-е Поныри | Поныровский район | Поныровский РЭС | ТП 060 | 1*250 | 163
с. 2-е Поныри | Поныровский район | Поныровский РЭС | ТП 061 | 1*250 | 182
с. 2-е Поныри | Поныровский район | Поныровский РЭС | ТП 062 | 1*250 | 218
с. 2-е Поныри | Поныровский район | Поныровский РЭС | ТП 058 | 2*250 | 434
с. 2-е Поныри | Поныровский район | Поныровский РЭС | ТП 063 | 1*250 | 220
с. 2-е Поныри | Поныровский район | Поныровский РЭС | ТП 064 | 1*160 | 92
с. 2-е Поныри | Поныровский район | Поныровский РЭС | ТП 065 | 1*250 | 232
п. Поныри | Поныровский район | Поныровский РЭС | ТП 050 | 1*250 | 84
с. 1-е Поныри | Поныровский район | Поныровский РЭС | ТП 066 | 1*100 | 82
с. 1-е Поныри | Поныровский район | Поныровский РЭС | ТП 067 | 1*63 | 47
с. Первомайское | Поныровский район | Поныровский РЭС | ТП 068 | 1*100 | 65
с. Первомайское | Поныровский район | Поныровский РЭС | ТП 069 | 1*100 | 70
с. Первомайское | Поныровский район | Поныровский РЭС | ТП 070 | 1*400 | 376
с. Первомайское | Поныровский район | Поныровский РЭС | ТП 071 | 1*160 | 34
с. Первомайское | Поныровский район | Поныровский РЭС | ТП 072 | 1*63 | 56
с. Первомайское | Поныровский район | Поныровский РЭС | ТП 073 | 1*63 | 44
с. Первомайское | Поныровский район | Поныровский РЭС | ТП 074 | 1*100 | 86
п. Поныри | Поныровский район | Поныровский РЭС | 1/160 | 1*160 | 120
п. Поныри | Поныровский район | Поныровский РЭС | 2/630 | 1*630 | 498
п. Поныри | Поныровский район | Поныровский РЭС | 1/100 | 1*100 | 67
п. Поныри | Поныровский район | Поныровский РЭС | 1/250 | 1*250 | 197
п. Поныри | Поныровский район | Поныровский РЭС | 8/160 | 1*160 | 0
п. Поныри | Поныровский район | Поныровский РЭС | 12/100 | 1*100 | 34
с. Брусовое | Поныровский район | Поныровский РЭС | 2/100 | 1*100 | 65
с. Брусовое | Поныровский район | Поныровский РЭС | 4/160 | 1*160 | 125
с. Брусовое | Поныровский район | Поныровский РЭС | 6/250 | 1*250 | 207
с. Брусовое | Поныровский район | Поныровский РЭС | 7/250 | 1*250 | 141
с. Брусовое | Поныровский район | Поныровский РЭС | 10/63 | 1*63 | 37
с. Брусовое | Поныровский район | Поныровский РЭС | 11/25 | 1*25 | 18
с. Брусовое | Поныровский район | Поныровский РЭС | 12/100 | 1*100 | 60
с. Брусовое | Поныровский район | Поныровский РЭС | 13/63 | 1*63 | 13
с. Брусовое | Поныровский район | Поныровский РЭС | 15/250 | 1*250 | 223
с. Брусовое | Поныровский район | Поныровский РЭС | 16/160 | 1*160 | 158
п. Возы | Поныровский район | Поныровский РЭС | 18/400 | 1*400 | 242
с. Брусовое | Поныровский район | Поныровский РЭС | ТП 094 | 1*100 | 37
с. Брусовое | Поныровский район | Поныровский РЭС | ТП 095 | 1*63 | 53
с. Горяйново | Поныровский район | Поныровский РЭС | ТП 096 | 1*250 | 207
с. Горяйново | Поныровский район | Поныровский РЭС | ТП 097 | 1*100 | 13
с. Горяйново | Поныровский район | Поныровский РЭС | ТП 098 | 1*400 | 306
с. Горяйново | Поныровский район | Поныровский РЭС | ТП 099 | 1*250 | 227
с. Горяйново | Поныровский район | Поныровский РЭС | ТП 100 | 1*63 | 27
с. Горяйново | Поныровский район | Поныровский РЭС | ТП 101 | 1*100 | 92
с. Горяйново | Поныровский район | Поныровский РЭС | ТП 102 | 1*100 | 76
с. Горяйново | Поныровский район | Поныровский РЭС | ТП 103 | 1*100 | 84
с. Горяйново | Поныровский район | Поныровский РЭС | ТП 104 | 1*100 | 86
с. Горяйново | Поныровский район | Поныровский РЭС | ТП 105 | 1*100 | 83
с. Горяйново | Поныровский район | Поныровский РЭС | ТП 106 | 1*160 | 140
с. Н-Смородино | Поныровский район | Поныровский РЭС | ТП 108 | 1*63 | 56
с. Н-Смородино | Поныровский район | Поныровский РЭС | ТП 111 | 1*63 | 56
с. Н-Смородино | Поныровский район | Поныровский РЭС | ТП 109 | 1*63 | 56
с. Н-Смородино | Поныровский район | Поныровский РЭС | ТП 110 | 1*100 | 90
с. Н-Смородино | Поныровский район | Поныровский РЭС | ТП 112 | 1*63 | 53
с. Н-Смородино | Поныровский район | Поныровский РЭС | ТП 113 | 1*63 | 53
с. Н-Смородино | Поныровский район | Поныровский РЭС | ТП 114 | 1*250 | 172
с. Н-Смородино | Поныровский район | Поныровский РЭС | ТП 115 | 1*160 | 146
с. Н-Смородино | Поныровский район | Поныровский РЭС | ТП 116 | 1*100 | 44
с. Н-Смородино | Поныровский район | Поныровский РЭС | ТП 117 | 1*100 | 61
с. Н-Смородино | Поныровский район | Поныровский РЭС | ТП 118 | 1*160 | 136
с. Н-Смородино | Поныровский район | Поныровский РЭС | ТП 119 | 1*63 | 52
с. Н-Смородино | Поныровский район | Поныровский РЭС | ТП 120 | 1*250 | 240
с. Н-Смородино | Поныровский район | Поныровский РЭС | ТП 122 | 1*63 | 38
с. Н-Смородино | Поныровский район | Поныровский РЭС | ТП 121 | 1*160 | 104
с. Н-Смородино | Поныровский район | Поныровский РЭС | ТП 123 | 1*63 | 49
с. Н-Смородино | Поныровский район | Поныровский РЭС | ТП 124 | 1*100 | 24
с. Н-Смородино | Поныровский район | Поныровский РЭС | ТП 125 | 1*100 | 78
с. Н-Смородино | Поныровский район | Поныровский РЭС | 3/100 | 1*100 | 66
с. Н-Смородино | Поныровский район | Поныровский РЭС | 4/63 | 1*63 | 56
с. Н-Смородино | Поныровский район | Поныровский РЭС | 1/100 | 1*100 | 44
с. Н-Смородино | Поныровский район | Поныровский РЭС | ТП 127 | 1*63 | 12
с. В-Смородино | Поныровский район | Поныровский РЭС | ТП 130 | 1*160 | 135
с. В-Смородино | Поныровский район | Поныровский РЭС | ТП 131 | 1*63 | 53
с. В-Смородино | Поныровский район | Поныровский РЭС | ТП 132 | 1*40 | 26
с. В-Смородино | Поныровский район | Поныровский РЭС | ТП 133 | 1*63 | 43
с. В-Смородино | Поныровский район | Поныровский РЭС | ТП 135 | 1*63 | 56
с. В-Смородино | Поныровский район | Поныровский РЭС | ТП 136 | 1*100 | 84
с. В-Смородино | Поныровский район | Поныровский РЭС | ТП 137 | 1*100 | 90
с. В-Смородино | Поныровский район | Поныровский РЭС | ТП 134 | 1*100 | 90
п. Возы | Поныровский район | Поныровский РЭС | 1/100 | 1*100 | 14
п. Возы | Поныровский район | Поныровский РЭС | 2/100 | 1*100 | 90
п. Возы | Поныровский район | Поныровский РЭС | 3/63 | 1*63 | 60
п. Возы | Поныровский район | Поныровский РЭС | 2/400 | 1*400 | 0
п. Возы | Поныровский район | Поныровский РЭС | 5/160 | 1*160 | 52
с. 1-е Поныри | Поныровский район | Поныровский РЭС | 3/250 | 1*250 | 230
с. Первомайское | Поныровский район | Поныровский РЭС | 1/100 | 1*100 | 6
с. Первомайское | Поныровский район | Поныровский РЭС | 2/100 | 1*100 | 70
с. Первомайское | Поныровский район | Поныровский РЭС | 3/250 | 1*250 | 173
с. Первомайское | Поныровский район | Поныровский РЭС | 4/160 | 1*160 | 136
с. Первомайское | Поныровский район | Поныровский РЭС | 5/100 | 1*100 | 71
с. Первомайское | Поныровский район | Поныровский РЭС | 7/100 | 1*100 | 82
с. Первомайское | Поныровский район | Поныровский РЭС | ТП 198 | 1*25 | 15
с. 1-е Поныри | Поныровский район | Поныровский РЭС | ТП 150 | 1*63 | 47
с. 1-е Поныри | Поныровский район | Поныровский РЭС | ТП 151 | 1*100 | 83
с. 1-е Поныри | Поныровский район | Поныровский РЭС | ТП 152 | 1*40 | 7
с. 1-е Поныри | Поныровский район | Поныровский РЭС | ТП 153 | 1*100 | 87
с. 1-е Поныри | Поныровский район | Поныровский РЭС | ТП 154 | 1*250 | 225
с. 1-е Поныри | Поныровский район | Поныровский РЭС | ТП 156 | 1*100 | 78
с. 1-е Поныри | Поныровский район | Поныровский РЭС | ТП 157 | 1*100 | 75
с. 1-е Поныри | Поныровский район | Поныровский РЭС | ТП 158 | 1*160 | 135
с. 1-е Поныри | Поныровский район | Поныровский РЭС | ТП 159 | 1*100 | 29
с. 1-е Поныри | Поныровский район | Поныровский РЭС | ТП 160 | 1*100 | 56
с. 2-е Поныри | Поныровский район | Поныровский РЭС | ТП 155 | 1*63 | 40
с. 2-е Поныри | Поныровский район | Поныровский РЭС | ТП 161 | 1*100 | 60
с. 2-е Поныри | Поныровский район | Поныровский РЭС | ТП 162 | 1*100 | 90
с. 2-е Поныри | Поныровский район | Поныровский РЭС | ТП 164 | 1*100 | 86
с. 1-е Поныри | Поныровский район | Поныровский РЭС | 4/250 | 1*250 | 240
с. 1-е Поныри | Поныровский район | Поныровский РЭС | 1/250 | 1*250 | 202
с. 1-е Поныри | Поныровский район | Поныровский РЭС | 7/100 | 1*100 | 76
с. 1-е Поныри | Поныровский район | Поныровский РЭС | 5/40 | 1*40 | 25
с. 1-е Поныри | Поныровский район | Поныровский РЭС | 6/63 | 1*63 | 50
с. 1-е Поныри | Поныровский район | Поныровский РЭС | 2/160 | 1*160 | 112
с. 1-е Поныри | Поныровский район | Поныровский РЭС | 3/100 | 1*100 | 83
п. Поныри | Поныровский район | Поныровский РЭС | 1/160 | 1*160 | 94
п. Поныри | Поныровский район | Поныровский РЭС | 2/250 | 1*250 | 171
п. Поныри | Поныровский район | Поныровский РЭС | 3/250 | 1*250 | 168
с. Брусовое | Поныровский район | Поныровский РЭС | 12/100 | 1*100 | 76
с. Березовец | Поныровский район | Поныровский РЭС | 2/160 | 1*160 | 137
с. Березовец | Поныровский район | Поныровский РЭС | 3/250 | 1*250 | 229
с. Березовец | Поныровский район | Поныровский РЭС | 4/63 | 1*63 | 41
с. Березовец | Поныровский район | Поныровский РЭС | 5/63 | 1*63 | 23
с. Березовец | Поныровский район | Поныровский РЭС | 6/100 | 1*100 | 83
с. Березовец | Поныровский район | Поныровский РЭС | 7/100 | 1*100 | 86
с. Березовец | Поныровский район | Поныровский РЭС | 8/63 | 1*63 | 7
с. Березовец | Поныровский район | Поныровский РЭС | 9/160 | 1*160 | 96
с. Березовец | Поныровский район | Поныровский РЭС | 10/63 | 1*63 | 57
с. Березовец | Поныровский район | Поныровский РЭС | 11/100 | 1*100 | 77
с. В-Смородино | Поныровский район | Поныровский РЭС | ТП 187 | 1*250 | 179
с. В-Смородино | Поныровский район | Поныровский РЭС | ТП 189 | 1*63 | 55
с. В-Смородино | Поныровский район | Поныровский РЭС | ТП 190 | 1*63 | 56
с. В-Смородино | Поныровский район | Поныровский РЭС | ТП 191 | 1*63 | 41
с. В-Смородино | Поныровский район | Поныровский РЭС | ТП 192 | 1*100 | 90
с. В-Смородино | Поныровский район | Поныровский РЭС | ТП 193 | 1*100 | 89
с. В-Смородино | Поныровский район | Поныровский РЭС | ТП 194 | 1*100 | 94
с. В-Смородино | Поныровский район | Поныровский РЭС | ТП 188 | 1*160 | 78
Теплое | Поныровский район | Поныровский РЭС | ТП 204 | 250 | 250
с. 1-е Поныри | Поныровский район | Поныровский РЭС | ТП 205 | 250 | 39
с. 2-е Поныри | Поныровский район | Поныровский РЭС | ТП 206 | 25 | 22
с. Брусовое | Поныровский район | Поныровский РЭС | ТП 207 | 25 | 10
Пристенский РЭС
Котово.школа | Пристенский район | Пристенский РЭС | ТП 001(513 1/63) | 1*63 | 28
Котово.ток | Пристенский район | Пристенский РЭС | ТП 002( 513 3/160) | 1*160 | 50
Котово.ул Лесная | Пристенский район | Пристенский РЭС | ТП 003(513 5/100) | 1*100 | 22
Яковлевка, лет лагерь | Пристенский район | Пристенский РЭС | ТП 004 (513 6/40) | 1*40 | 13
Яковлевка, магазин | Пристенский район | Пристенский РЭС | ТП 005 (513 7/100) | 1*100 | 35
х Машкин | Пристенский район | Пристенский РЭС | ТП 006 (513 10/63) | 1*63 | 21
Б Крюки 5бригада | Пристенский район | Пристенский РЭС | ТП 007 ( 513 11/60) | 1*60 | 20
Б Крюки контора | Пристенский район | Пристенский РЭС | ТП 008(513 13/100) | 1*100 | 30
Б Крюки.стф | Пристенский район | Пристенский РЭС | ТП 009(513 14/160) | 1*160 | 47
Б Крюки.ток | Пристенский район | Пристенский РЭС | ТП 010(513 15/250) | 1*250 | 58
потребитель | Пристенский район | Пристенский РЭС | ТП 011 (513 нефтепр) |  | 0
с Бобрышово,д/сад | Пристенский район | Пристенский РЭС | ТП 012 (514 1/250) | 1*250 | 77
Ковалевка | Пристенский район | Пристенский РЭС | ТП 013 (514 3/160) | 1*160 | 41
Красниково,ул Советская | Пристенский район | Пристенский РЭС | ТП 014 (514 4/100) | 1*100 | 30
Красниково | Пристенский район | Пристенский РЭС | ТП 015 (514 5/250) | 1*250 | 63
Красниково | Пристенский район | Пристенский РЭС | ТП 016 (514 6/100) | 1*100 | 33
Красниково | Пристенский район | Пристенский РЭС | ТП 017 (514 7/100) | 1*100 | 31
с Бобрышово | Пристенский район | Пристенский РЭС | ТП 019 (515 3/160) | 1*160 | 54
с Бобрышово.уп Березовка | Пристенский район | Пристенский РЭС | ТП 020 (515 4/40) | 1*40 | 10
с Бобрышово.уп Лесная | Пристенский район | Пристенский РЭС | ТП 021 (515 5/100) | 1*100 | 31
с Кривцово. Магазин | Пристенский район | Пристенский РЭС | ТП 022 (515 7/100) | 1*100 | 35
с Кривцово.ток | Пристенский район | Пристенский РЭС | ТП 023 (515 10/160) | 1*160 | 24
с Кривцово | Пристенский район | Пристенский РЭС | ТП 024 (515 12/40) | 1*40 | 12
с Бобрышово. Заречка | Пристенский район | Пристенский РЭС | ТП 025 (515 15/160) | 1*160 | 35
с Бобрышово. Заречка | Пристенский район | Пристенский РЭС | ТП 026 (515 16/160) | 1*160 | 48
с Бобрышово. Заречка | Пристенский район | Пристенский РЭС | ТП 027 (515 17/63) | 1*63 | 14
с Бобрышово. Заречка | Пристенский район | Пристенский РЭС | ТП 028 (515 18/40) | 1*40 | 15
с Бобрышово. Заречка | Пристенский район | Пристенский РЭС | ТП 029 (515 20/63) | 1*63 | 22
Кривцово. Мираторг,репродуктор | Пристенский район | Пристенский РЭС | ТП 239 | 2*630 | 0
Кривцово. Мираторг, откорм 1 | Пристенский район | Пристенский РЭС | ТП 240 | 2*400 | 0
Ракитинка. Мираторг, откорм 2 | Пристенский район | Пристенский РЭС | ТП 241 | 2*400 | 0
с Троицкое | Пристенский район | Пристенский РЭС | ТП 030 (5117 1/40) | 1*40 | 15
с Троицкое.магазин | Пристенский район | Пристенский РЭС | ТП 032 (5117 4/100) | 1*100 | 36
Ракитинка,ул Косой Плант | Пристенский район | Пристенский РЭС | ТП 033 (5117 6/40) | 1*40 | 12
Ракитинка, ток | Пристенский район | Пристенский РЭС | ТП 034 (5117 9/160) | 1*160 | 33
Ракитинка, школа | Пристенский район | Пристенский РЭС | ТП 035 ( 5117 10/160) | 1*160 | 48
Ракитинка, | Пристенский район | Пристенский РЭС | ТП 036 ( 5117 12/160) | 1*160 | 34
Колодезь | Пристенский район | Пристенский РЭС | ТП 037 (5117 15/160) | 1*160 | 35
Купринка.магазин | Пристенский район | Пристенский РЭС | ТП 038 ( 5117 17/100 ) | 1*100 | 27
с Нагольное,КРС | Пристенский район | Пристенский РЭС | ТП 039 (5117 20/2*630) | 2*250 | 250
с Нагольное, | Пристенский район | Пристенский РЭС | ТП 040 (5117 21/63) | 1*63 | 20
с Нагольное, МТП,пруд | Пристенский район | Пристенский РЭС | ТП 041 (5117 25/160) | 1*160 | 46
с Бобрышово. Больница | Пристенский район | Пристенский РЭС | ТП 042 (5118 1/160) | 1*160 | 64
Еренка,сад | Пристенский район | Пристенский РЭС | ТП 043 ( 5118 2/100 ) | 1*100 | 31
Еренка, | Пристенский район | Пристенский РЭС | ТП 044 ( 5118 5/100 ) | 1*100 | 26
Еренка, | Пристенский район | Пристенский РЭС | ТП 045 ( 5118 6/40 ) | 1*40 | 15
с Сазановка,схт | Пристенский район | Пристенский РЭС | ТП 046 (521 1/400 | 1*400 | 86
с Сазановка,схт | Пристенский район | Пристенский РЭС | ТП 047 (521 2/160 | 1*160 | 55
с Сазановка, Дубки | Пристенский район | Пристенский РЭС | ТП 048 (525 1/63) | 1*63 | 22
с Сазановка, Екатериновка | Пристенский район | Пристенский РЭС | ТП 049 (525 3/250) | 1*250 | 54
с Сазановка, Васильевка | Пристенский район | Пристенский РЭС | ТП 050 (525 4/63) | 1*63 | 10
с Сазановка, Шатиловка | Пристенский район | Пристенский РЭС | ТП 051 (525 6/160) | 1*160 | 54
с В Плоское | Пристенский район | Пристенский РЭС | ТП 052 (525 7/160) | 1*160 | 74
с Сазановка, | Пристенский район | Пристенский РЭС | ТП 053 (527 1/100) | 1*100 | 36
с Сазановка, ул Восточная | Пристенский район | Пристенский РЭС | ТП 054 ( 527 2/160) | 1*160 | 38
с Сазановка, | Пристенский район | Пристенский РЭС | ТП 055 ( 527 3/160 ) | 1*160 | 49
с Сазановка, | Пристенский район | Пристенский РЭС | ТП 056 (527 4/250 ) | 1*250 | 250
с Сазановка, ток | Пристенский район | Пристенский РЭС | ТП 057 (527 5/400) | 1*400 | 110
с Сазановка, ул Лугавка | Пристенский район | Пристенский РЭС | ТП 058 (527 7/250) | 1*250 | 60
с Сазановка, | Пристенский район | Пристенский РЭС | ТП 059 (527 8/160) | 1*160 | 80
с Сазановка, Романовка | Пристенский район | Пристенский РЭС | ТП 060 (527 9/160) | 1*100 | 32
с Сазановка, Глазовка | Пристенский район | Пристенский РЭС | ТП 061 (527 11/100) | 1*100 | 10
с Сазановка, столбовое тп | Пристенский район | Пристенский РЭС | КТП 10кВ 527 12/25 | 1*25 | 10
п Кировский семзавод. Потребитель | Пристенский район | Пристенский РЭС | ТП 062 (534 1/160 | 1*160 | 50
х Мокренький | Пристенский район | Пристенский РЭС | ТП 063 (535 1/100) | 1*100 | 35
п Кировский Пионерлагерь. | Пристенский район | Пристенский РЭС | ТП 064 (535 2/250) | 1*250 | 50
п Кировский Больница | Пристенский район | Пристенский РЭС | ТП 065 (535 3/160) | 1*160 | 60
п Кировский контора | Пристенский район | Пристенский РЭС | ТП 066 ( 535 4/100 ) | 1*100 | 30
п Кировский ул 8 Марта | Пристенский район | Пристенский РЭС | ТП 067 ( 535 6/160 ) | 1*160 | 30
п Кировский ул Ватутина | Пристенский район | Пристенский РЭС | ТП 068 ( 535 7/160 ) | 1*160 | 30
п Кировский , стойцех | Пристенский район | Пристенский РЭС | ТП 069 ( 535 8/160 ) | 1*160 | 31
п Кировский , атп | Пристенский район | Пристенский РЭС | ТП 070 (535 9/63) | 1*63 | 20
п Кировский , музей | Пристенский район | Пристенский РЭС | ТП 071 ( 535 10/250 ) | 1*250 | 60
п Кировский , круг | Пристенский район | Пристенский РЭС | ТП 072 ( 535 15/160 ) | 1*160 | 52
п Кировский , ул Садовая | Пристенский район | Пристенский РЭС | ТП 073 (535 16/160) | 1*160 | 20
п Кировский , ул Ценнтральная | Пристенский район | Пристенский РЭС | ТП 074 (535 18/100) | 1*100 | 32
п Кировский , ул Гагарина | Пристенский район | Пристенский РЭС | ТП 075 (535 19/100) | 1*100 | 32
п Кировский , ул Красная Степь | Пристенский район | Пристенский РЭС | ТП 076 (535 20/63) | 1*63 | 22
п Кировский , ул Красная Степь | Пристенский район | Пристенский РЭС | ТП 077 ( 535 21/63 ) | 1*63 | 18
п Кировский. ДЭП | Пристенский район | Пристенский РЭС | ТП 079 (535 22/400 ( | 1*400 | 90
п Кировский | Пристенский район | Пристенский РЭС | ТП 078 (535 25/25) | 1*25 | 9
х Луг | Пристенский район | Пристенский РЭС | ТП 081 (5312 2/63) | 1*63 | 22
х Лугу л Молодежная | Пристенский район | Пристенский РЭС | ТП 082 (5312 4/160) | 1*160 | 41
х Луг школа | Пристенский район | Пристенский РЭС | ТП 083 (5312 6/250) | 1*250 | 45
Чибисовка | Пристенский район | Пристенский РЭС | ТП 084 (5312 7/25 | 1*25 | 20
Озерки ток | Пристенский район | Пристенский РЭС | ТП 085 (5312 8/160) | 1*160 | 45
Малая Колбасовка | Пристенский район | Пристенский РЭС | ТП 086 (5315 2/63) | 1*63 | 18
х Свободный | Пристенский район | Пристенский РЭС | ТП 087 (5315 3/40) | 1*40 | 12
п Кировский | Пристенский район | Пристенский РЭС | ТП 088 (5315 6/400) | 1*400 | 92
п Кировский ул Ломоносова | Пристенский район | Пристенский РЭС | ТП 089 (5315 7/250) | 1*250 | 54
п Кировский | Пристенский район | Пристенский РЭС | ТП 090 (5315 8/250) | 1*250 | 42
п Кировский | Пристенский район | Пристенский РЭС | ТП 091 (5315 9/250) | 1*250 | 52
п Кировский | Пристенский район | Пристенский РЭС | ТП 092 ( 5315 10/100 ) | 1*100 | 32
п Кировский | Пристенский район | Пристенский РЭС | ТП 093 ( 5315 11/100 ) | 1*100 | 34
п Кировский | Пристенский район | Пристенский РЭС | ТП 094 (5315 1/160 ) | 1*160 | 20
п Кировский | Пристенский район | Пристенский РЭС | ТП 095 (5315 4/160) | 1*160 | 35
х Заводновка | Пристенский район | Пристенский РЭС | ТП 096 (677 10/25 ) | 1*25 | 12
п Пристень | Пристенский район | Пристенский РЭС | ТП 097 ( 5413 1/100 ) | 1*100 | 40
Ком отделение | Пристенский район | Пристенский РЭС | ТП 098 ( 5413 4/100 ) | 1*100 | 38
В Ольшанка | Пристенский район | Пристенский РЭС | ТП 099 ( 5413 6/100 ) | 1*100 | 100
В Ольшанка | Пристенский район | Пристенский РЭС | ТП 100 ( 5413 7/63 ) | 1*63 | 23
В Ольшанка | Пристенский район | Пристенский РЭС | ТП 101 ( 5413 8/100 ) | 1*100 | 35
В Ольшанка | Пристенский район | Пристенский РЭС | ТП 102 ( 5413 9/160) | 1*160 | 30
В Ольшанка | Пристенский район | Пристенский РЭС | ТП 103 (5413 10/63) | 1*63 | 27
Вихровское отделение | Пристенский район | Пристенский РЭС | ТП 104 ( 5413 11/250 ) | 1*250 | 90
п Пристеньул Ватутина | Пристенский район | Пристенский РЭС | ТП 107 (5415 18/400) | 1*400 | 92
х Ржавчик | Пристенский район | Пристенский РЭС | ТП 111 (544 4/100) | 1*100 | 35
х Ржавчик. Мастерские | Пристенский район | Пристенский РЭС | ТП 112 (544 5/160) | 1*160 | 51
х Ржавчик | Пристенский район | Пристенский РЭС | ТП 113 (544 8/160) | 1*160 | 40
с Нагольное. Дубовец | Пристенский район | Пристенский РЭС | ТП 114 (544 10/160) | 1*160 | 38
с Нагольное. Дубовец | Пристенский район | Пристенский РЭС | ТП 115 (544 12/250) | 1*250 | 58
с Нагольное. Ток | Пристенский район | Пристенский РЭС | ТП 116 (544 14/400) | 1*400 | 105
с Нагольное. Мастерские | Пристенский район | Пристенский РЭС | ТП 117 (544 15/160) | 1*160 | 35
с Нагольное. Ток | Пристенский район | Пристенский РЭС | ТП 118 (544 16/160) | 1*160 | 80
с Нагольное. Контора | Пристенский район | Пристенский РЭС | ТП 119 (544 18/250) | 1*250 | 101
с Нагольное. Грачевка | Пристенский район | Пристенский РЭС | ТП 120 (544 19/25) | 1*25 | 11
х Ржавчик,л/л КРС | Пристенский район | Пристенский РЭС | ТП 121 (544 22/40) | 1*40 | 5
Дубовец. л/л КРС | Пристенский район | Пристенский РЭС | ТП 122 (544 23/40) | 1*40 | 5
х Ржавачик | Пристенский район | Пристенский РЭС | ТП 123 (544 24/100) | 1*100 | 19
п Пристень база ПРЭС | Пристенский район | Пристенский РЭС | ТП 124 (548 1/160) | 1*160 | 43
п Пристень. мтс | Пристенский район | Пристенский РЭС | ТП 128 (548 5/25 | 1*25 | 5
п Пристень билайн | Пристенский район | Пристенский РЭС | ТП 127 (548 4/25 | 1*25 | 5
п Пристень | Пристенский район | Пристенский РЭС | КТП 10кВ 548 6/25 | 1*25 | 7
Пристенное. Репродуктор,СК Мираторг | Пристенский район | Пристенский РЭС | ТП 236 | 2*630 | 0
Пристенное. Откорм 1,СК Мираторг | Пристенский район | Пристенский РЭС | ТП 237 | 2*400 | 0
Пристенное. Откорм 2,СК Мираторг | Пристенский район | Пристенский РЭС | ТП 238 | 2*400 | 0
с Прелепы | Пристенский район | Пристенский РЭС | ТП 019 (551 1/63) | 1*63 | 20
с Прелепы | Пристенский район | Пристенский РЭС | ТП 130 (551 3/63) | 1*63 | 20
с Ильинка | Пристенский район | Пристенский РЭС | ТП 131 (551 4/40) | 1*40 | 15
с Ильинка | Пристенский район | Пристенский РЭС | ТП 132 (551 5/63) | 1*63 | 29
с Ильинка | Пристенский район | Пристенский РЭС | ТП 133 (551 6/250) | 1*250 | 62
с Горка | Пристенский район | Пристенский РЭС | ТП 134 (551 8/100) | 1*100 | 22
с Горка | Пристенский район | Пристенский РЭС | ТП 135 (551 9/100) | 1*100 | 35
с Горка | Пристенский район | Пристенский РЭС | ТП 136 (551 10/100) | 1*100 | 30
Залесье | Пристенский район | Пристенский РЭС | ТП 137 (551 11/63) | 1*63 | 21
с Горка | Пристенский район | Пристенский РЭС | ТП 138 (551 12/100 | 1*100 | 17
с Южное Двоелучное | Пристенский район | Пристенский РЭС | ТП 139 (552 1/63) | 1*63 | 10
с Сев Двоелучное | Пристенский район | Пристенский РЭС | ТП 141 (552 3/160) | 1*160 | 40
с Сев Двоелучное | Пристенский район | Пристенский РЭС | ТП 142 (552 4/100) | 1*100 | 33
с Прелепы | Пристенский район | Пристенский РЭС | ТП 143 (555 2/400) | 1*400 | 87
с Прелепы | Пристенский район | Пристенский РЭС | ТП 144 (555 4/63) | 1*63 | 22
с Б Сети | Пристенский район | Пристенский РЭС | ТП 146 (555 12/100) | 1*100 | 29
с Б Сети | Пристенский район | Пристенский РЭС | ТП 146 (555 15/100) | 1*100 | 33
с Б Сети | Пристенский район | Пристенский РЭС | ТП 147 (555 16/250) | 1*250 | 65
с Б Сети | Пристенский район | Пристенский РЭС | ТП 148 (555 18/100) | 1*100 | 31
с Б Сети | Пристенский район | Пристенский РЭС | ТП 149 (555 19/100) | 1*100 | 32
с Б Сети | Пристенский район | Пристенский РЭС | ТП 150 (555 20/100) | 1*100 | 31
с Б Сети | Пристенский район | Пристенский РЭС | ТП 151 (555 21/63) | 1*63 | 8
с Черновец | Пристенский район | Пристенский РЭС | ТП 152 (556 1/100) | 1*100 | 25
с Черновец,Буденовка | Пристенский район | Пристенский РЭС | ТП 153 (556 2/160) | 1*160 | 42
с Черновец | Пристенский район | Пристенский РЭС | ТП 154 (556 3/160) | 1*160 | 40
с Черновец | Пристенский район | Пристенский РЭС | ТП 155 (556 4/400) | 1*400 | 121
с Черновец | Пристенский район | Пристенский РЭС | ТП 156 (556 5/250) | 1*250 | 54
с Черновец | Пристенский район | Пристенский РЭС | ТП 157 (556 6/400) | 1*400 | 73
с Б Крюки | Пристенский район | Пристенский РЭС | ТП 159 ( 561 2/100 ) | 1*100 | 35
с Б Крюки | Пристенский район | Пристенский РЭС | ТП 160 (561 3/100) | 1*100 | 20
х Казначеев | Пристенский район | Пристенский РЭС | ТП 161 (561 4/63) | 1*63 | 18
х Панин | Пристенский район | Пристенский РЭС | ТП 162 (561 6/160) | 1*160 | 32
Пселец.мираторг. СК. репродуктор | Пристенский район | Пристенский РЭС | ТП 229 | 2*630 | 0
Мираторг. СК. Откорм 1 Чибисовка | Пристенский район | Пристенский РЭС | ТП 230 | 2*400 | 0
Мираторг. СК. Откорм 2Чибисовка | Пристенский район | Пристенский РЭС | ТП 231 | 2*400 | 0
Пселец,Сторожевое | Пристенский район | Пристенский РЭС | ТП 163 (5611 1/250) | 1*250 | 50
Пселец | Пристенский район | Пристенский РЭС | ТП 164 (5611 2/160) | 1*160 | 29
Пселец | Пристенский район | Пристенский РЭС | ТП 168 (5611 6/160) | 1*160 | 33
Пселец | Пристенский район | Пристенский РЭС | ТП 165 (5611 3/100) | 1*100 | 23
Пселец | Пристенский район | Пристенский РЭС | ТП 166 (5611 4/63) | 1*63 | 20
Пселец | Пристенский район | Пристенский РЭС | ТП 167 (5611 5/160) | 1*160 | 44
Пселец | Пристенский район | Пристенский РЭС | ТП 169 (5611 7/160 ) | 1*160 | 40
Пселец | Пристенский район | Пристенский РЭС | ТП 170 ( 5611 8/25) | 1*25 | 11
Пселец | Пристенский район | Пристенский РЭС | ТП 171 ( 5611 9/160 ) | 1*160 | 27
Пселец | Пристенский район | Пристенский РЭС | ТП 172 ( 5611 10/100 ) | 1*100 | 40
Пселец | Пристенский район | Пристенский РЭС | ТП 173 (5611 11/160) | 1*160 | 43
Пселец | Пристенский район | Пристенский РЭС | ТП 174 (565 3/63) | 1*63 | 17
Пселец | Пристенский район | Пристенский РЭС | ТП 177 (565 4/400) | 1*400 | 154
Пселец | Пристенский район | Пристенский РЭС | ТП 176 (565 2/250) | 1*250 | 53
п Пристень. Водокачка | Пристенский район | Пристенский РЭС | ТП 178 (572 1/25 ) | 1*25 | 7
Пристенное | Пристенский район | Пристенский РЭС | ТП 179 (573 4/160) | 1*160 | 44
Пристенное | Пристенский район | Пристенский РЭС | ТП 180 ( 573 5/400 ) | 1*400 | 50
Пристенное | Пристенский район | Пристенский РЭС | ТП 181 ( 573 8/250 ) | 1*250 | 50
Пристенное | Пристенский район | Пристенский РЭС | ТП 182 ( 573 9/160 ) | 1*160 | 44
Пристенное | Пристенский район | Пристенский РЭС | ТП 183 ( 573 11/25 ) | 1*25 | 8
Пристенное | Пристенский район | Пристенский РЭС | ТП 184 ( 573 12/40 ) | 1*40 | 18
Пристенное | Пристенский район | Пристенский РЭС | ТП 185 ( 573 13/160 ) | 1*160 | 41
Второе Плоское | Пристенский район | Пристенский РЭС | ТП 186 (574 1/160 ) | 1*160 | 45
Второе Плоское | Пристенский район | Пристенский РЭС | ТП 187 (574 3/160) | 1*160 | 49
Ярыгино | Пристенский район | Пристенский РЭС | ТП 189 (574 5/250) | 1*250 | 71
Соловьевка | Пристенский район | Пристенский РЭС | ТП 190 (574 8/160) | 1*160 | 30
Вихровка | Пристенский район | Пристенский РЭС | ТП 191 (574 9/63) | 1*63 | 20
Вихровка,магазин | Пристенский район | Пристенский РЭС | ТП 192 (574 10/250) | 1*250 | 48
Лашинка | Пристенский район | Пристенский РЭС | ТП 193 (574 11/63) | 1*63 | 24
Б Колбасовка | Пристенский район | Пристенский РЭС | ТП 194 (575 2/100) | 1*100 | 31
Б Колбасовка,ток | Пристенский район | Пристенский РЭС | ТП 196 (575 5/400) | 1*400 | 89
Середочка | Пристенский район | Пристенский РЭС | ТП 197 (581 1/63) | 1*63 | 19
Ср Ольшанка,ток | Пристенский район | Пристенский РЭС | ТП 198 (581 2/400) | 1*400 | 113
Брянцовка | Пристенский район | Пристенский РЭС | ТП 199 (581 4/100) | 1*100 | 27
Иванцовка | Пристенский район | Пристенский РЭС | ТП 200 (581 6/63) | 1*63 | 22
Цыгановка | Пристенский район | Пристенский РЭС | ТП 201 (582 1/63) | 1*63 | 26
Авиловка | Пристенский район | Пристенский РЭС | ТП 202 (582 2/160) | 1*160 | 30
Серебряный | Пристенский район | Пристенский РЭС | ТП 204 ( 582 7/40 ) | 1*40 | 10
Остренький | Пристенский район | Пристенский РЭС | ТП 205 ( 582 8/250 ) | 1*250 | 44
Корытный | Пристенский район | Пристенский РЭС | ТП 206 ( 582 9/30 ) | 1*30 | 9
х Серебряный репродуктор,СК Мираторг | Пристенский район | Пристенский РЭС | ТП 233 | 2*630 | 0
х Корытный откорм 1, СК Мираторг | Пристенский район | Пристенский РЭС | ТП 234 | 2*400 | 0
х Остренький откорм 2 ,СК Мираторг | Пристенский район | Пристенский РЭС | ТП 235 | 2*400 | 0
Ср Ольшанка, Мираторг,зерновая компания | Пристенский район | Пристенский РЭС | ТП 232 | 2*400 | 0
Большаковка | Пристенский район | Пристенский РЭС | ТП 207(КТП 585 1/63 | 1*63 | 21
В Ольшанка | Пристенский район | Пристенский РЭС | ТП 208( КТП 585 2/250 | 1*250 | 60
В Ольшанка | Пристенский район | Пристенский РЭС | ТП 209(КТП 585 3/100 | 1*100 | 31
В Ольшанка | Пристенский район | Пристенский РЭС | ТП 210(КТП 585 4/160 | 1*160 | 44
В Ольшанка | Пристенский район | Пристенский РЭС | ТП 211( КТП 585 6/160 | 1*160 | 160
В Ольшанка | Пристенский район | Пристенский РЭС | ТП 212(КТП 585 9/250 | 1*250 | 56
В Ольшанка | Пристенский район | Пристенский РЭС | ТП 213(КТП 585 12/250 | 1*250 | 70
Ср Ольшанка | Пристенский район | Пристенский РЭС | ТП 214 (587 2/100) | 1*100 | 34
Ср Ольшанка | Пристенский район | Пристенский РЭС | ТП 215 (587 3/160) | 1*160 | 33
Троицкое | Пристенский район | Пристенский РЭС | ТП 216 (593 2/160) | 1*160 | 45
Троицкое | Пристенский район | Пристенский РЭС | ТП 217 (593 3/160) | 1*160 | 41
Троицкое | Пристенский район | Пристенский РЭС | ТП 218 (593 4/25) | 1*25 | 12
Бабровка | Пристенский район | Пристенский РЭС | ТП 219 (594 1/63) | 1*63 | 15
В Плоское | Пристенский район | Пристенский РЭС | ТП 220 (594 3/250) | 1*250 | 84
В Плоское | Пристенский район | Пристенский РЭС | ТП 221 (594 5/63) | 1*63 | 32
Владимировка | Пристенский район | Пристенский РЭС | ТП 222 (595 1/400) | 1*400 | 126
Владимировка | Пристенский район | Пристенский РЭС | ТП 223 (595 2/160) | 1*160 | 38
Павловка | Пристенский район | Пристенский РЭС | ТП 224 (595 5/100) | 1*100 | 30
Девятигорье | Пристенский район | Пристенский РЭС | ТП 225 (595 6/63) | 1*63 | 18
Прудки | Пристенский район | Пристенский РЭС | ТП 226 (595 7/100) | 1*100 | 28
Масловка | Пристенский район | Пристенский РЭС | ТП 227 (595 8/25) | 1*25 | 5
В Плоское,Калиновка | Пристенский район | Пристенский РЭС | ТП 228 (595 9/100) | 1*100 | 27
Рыльский РЭС
Рыльск | Рыльский район | Рыльский РЭС | ТП-10 кВ №208-90-160 | 160 | 20
Семеново | Рыльский район | Рыльский РЭС | ЗТП (ЦРП)-10кВ Семёново | 160 | 30
Александровка | Рыльский район | Рыльский РЭС | КТП-10кВ №20513-06-100 | 100 | 40
Александровка | Рыльский район | Рыльский РЭС | КТП-10кВ№20513-04-30 | 30 | 0
Александровка | Рыльский район | Рыльский РЭС | КТП-10кВ№20513-01-40 | 40 | 0
Александровка | Рыльский район | Рыльский РЭС | КТП-10кВ№20513-08-60 | 60 | 0
Ст. Крупец | Рыльский район | Рыльский РЭС | КТП-10кВ №2138-07-40 | 40 | 0
Дурово | Рыльский район | Рыльский РЭС | КТП-10кВ №2123-03-160 | 160 | 60
Дурово | Рыльский район | Рыльский РЭС | КТП-10кВ №2123-04-30 | 30 | 0
Дурово | Рыльский район | Рыльский РЭС | КТП-10кВ "2123-01-63 | 63 | 40
Дурово | Рыльский район | Рыльский РЭС | КТП-10кВ №2123-09-60 | 60 | 10
Дурово | Рыльский район | Рыльский РЭС | КТП-10кВ №2123-07-250 | 250 | 20
Дурово | Рыльский район | Рыльский РЭС | КТП-10кВ №2123-06-160 | 160 | 20
Дурово | Рыльский район | Рыльский РЭС | КТП-10кВ №2123-05-63 | 63 | 10
Поповка | Рыльский район | Рыльский РЭС | КТП-10кВ №2215-04-160 | 160 | 60
Большегнеушево | Рыльский район | Рыльский РЭС | КТП-10кВ №2211-05-60 | 60 | 10
Большегнеушево | Рыльский район | Рыльский РЭС | КТП-10кВ №2211-11-100 | 100 | 0
Большегнеушево | Рыльский район | Рыльский РЭС | КТП-10кВ №2211-09/160 | 160 | 30
Большегнеушево | Рыльский район | Рыльский РЭС | КТП-10кВ №2211-02-100 | 100 | 20
Журятино | Рыльский район | Рыльский РЭС | КТП-10кВ №21402-01-60 | 60 | 30
Стропицы | Рыльский район | Рыльский РЭС | КТП-10кВ №21401-03-250 | 250 | 150
Стропицы | Рыльский район | Рыльский РЭС | КТП-10кВ №21401-05-100 | 100 | 50
Стропицы | Рыльский район | Рыльский РЭС | КТП-10кВ №21401-04-60 | 60 | 20
Висколь | Рыльский район | Рыльский РЭС | КТП-10кВ №21401-01-100 | 100 | 90
Висколь | Рыльский район | Рыльский РЭС | КТП-10кВ №21401-02-100 | 100 | 75
Березники | Рыльский район | Рыльский РЭС | КТП-10кВ №21401-07-60 | 60 | 20
Березники | Рыльский район | Рыльский РЭС | КТП-10кВ №369 | 16 | 16
Воронок | Рыльский район | Рыльский РЭС | КТП-10кВ №2139-08-60 | 60 | 0
Березники | Рыльский район | Рыльский РЭС | КТП-10кВ №21401-11-160 | 160 | 15
Высторонь | Рыльский район | Рыльский РЭС | КТП-10кВ №21403-01-100 | 100 | 20
Конопляновка | Рыльский район | Рыльский РЭС | КТП-10кВ №21408-01-60 | 60 | 40
Игнатьево | Рыльский район | Рыльский РЭС | КТП-10кВ №21408-02-60 | 60 | 40
Асмолово | Рыльский район | Рыльский РЭС | КТП-10кВ №21409-02-160 | 160 | 60
Капыстичи | Рыльский район | Рыльский РЭС | КТП-10кВ №21409-03-100 | 100 | 25
Кольтичеево | Рыльский район | Рыльский РЭС | КТП-10кВ №21410-03-63 | 63 | 15
Кольтичеево | Рыльский район | Рыльский РЭС | КТП-10кВ №21410-02-100 | 100 | 80
Воронок | Рыльский район | Рыльский РЭС | КТП-10кВ №2138-01-100 | 100 | 0
Воронок | Рыльский район | Рыльский РЭС | КТП-10кВ №2138-02-250 | 250 | 0
Воронок | Рыльский район | Рыльский РЭС | КТП-10кВ №2138-03-60 | 60 | 0
Воронок | Рыльский район | Рыльский РЭС | КТП-10кВ №2138-04-100 | 100 | 0
Валетовка | Рыльский район | Рыльский РЭС | КТП-10кВ №2138-05-400 | 400 | 0
Воронок | Рыльский район | Рыльский РЭС | КТП-10кВ №2138-06-63 | 63 | 0
Обеста | Рыльский район | Рыльский РЭС | КТП-10кВ №2164-01-60 | 60 | 0
Обеста | Рыльский район | Рыльский РЭС | КТП-10кВ №2164-02-100 | 100 | 0
Обеста | Рыльский район | Рыльский РЭС | КТП-10кВ №2165-01-250 | 250 | 0
Обеста | Рыльский район | Рыльский РЭС | ЗТП-10кВ №2165-02-400 | 400 | 0
Воронок | Рыльский район | Рыльский РЭС | КТП-10кВ №2139-01-100 | 100 | 0
Воронок | Рыльский район | Рыльский РЭС | КТП-10кВ №2139-03-60 | 60 | 0
Новоивановка | Рыльский район | Рыльский РЭС | КТП-10кВ №2131-04-100 | 100 | 0
Тереховка | Рыльский район | Рыльский РЭС | КТП-10кВ №20506-08-100 | 100 | 0
Обеста | Рыльский район | Рыльский РЭС | КТП-10кВ №20506-09-160 | 160 | 0
Тереховка | Рыльский район | Рыльский РЭС | КТП-10кВ №20506-03-160 | 160 | 0
Тереховка | Рыльский район | Рыльский РЭС | КТП-10кВ №20506-06-250 | 250 | 0
Ишутино | Рыльский район | Рыльский РЭС | КТП-10кВ №2231-04-60 | 60 | 0
Артюшково | Рыльский район | Рыльский РЭС | КТП-10кВ №2232-02-100 | 100 | 40
Артюшково | Рыльский район | Рыльский РЭС | КТП-10кВ №2232-03-100 | 100 | 40
Артюшково | Рыльский район | Рыльский РЭС | КТП-10кВ №2233-01-160 | 160 | 20
Артюшково | Рыльский район | Рыльский РЭС | КТП-10кВ №2233-03-160 | 160 | 20
Артюшково | Рыльский район | Рыльский РЭС | КТП-10кВ №2233-04-100 | 100 | 10
Моршнево | Рыльский район | Рыльский РЭС | КТП-10кВ №2233-05-60 | 60 | 40
Волобуево | Рыльский район | Рыльский РЭС | КТП-10кВ №2233-07-160 | 160 | 40
Моршнево | Рыльский район | Рыльский РЭС | СТП-10кВ №367 | 25 | 10
Крупец | Рыльский район | Рыльский РЭС | КТП-10кВ №20512-01-100 | 100 | 0
Крупец | Рыльский район | Рыльский РЭС | КТП-10кВ №20512-03-160 | 160 | 0
Крупец | Рыльский район | Рыльский РЭС | КТП-10кВ №304 (20512-06-100) | 100 | 0
Крупец | Рыльский район | Рыльский РЭС | КТП-10кВ№20512-07-250 | 250 | 0
Крупец | Рыльский район | Рыльский РЭС | КТП-10кВ№20512-08-160 | 160 | 0
Подсадовка | Рыльский район | Рыльский РЭС | КТП-10кВ №20502-01-63 | 63 | 0
Крупец | Рыльский район | Рыльский РЭС | КТП-10кВ № 20506-01/160 | 160 | 0
Крупец | Рыльский район | Рыльский РЭС | КТП-10кВ № 20506-02/63 | 63 | 0
Крупец | Рыльский район | Рыльский РЭС | КТП-10кВ №20506-04/100 | 100 | 0
Крупец | Рыльский район | Рыльский РЭС | КТП-10кВ №20506-05/40 | 40 | 0
Крупец | Рыльский район | Рыльский РЭС | КТП-10кВ №20506-07/100 | 100 | 0
Садовый | Рыльский район | Рыльский РЭС | КТП-10кВ №2215-01/100 | 100 | 95
Матвеевка | Рыльский район | Рыльский РЭС | КТП-10кВ №2215-04/100 | 100 | 30
Плесы | Рыльский район | Рыльский РЭС | КТП-10кВ №2215-02/100 | 100 | 30
Поповка | Рыльский район | Рыльский РЭС | КТП-10кВ №2216-01/250 | 250 | 0
Поповка | Рыльский район | Рыльский РЭС | КТП-10кВ №2216-02/100 | 100 | 30
Поповка | Рыльский район | Рыльский РЭС | КТП-10кВ №2216-03/63 | 63 | 0
Поповка | Рыльский район | Рыльский РЭС | КТП-10кВ №2216-04/100 | 100 | 20
Поповка | Рыльский район | Рыльский РЭС | КТП-10кВ №2216-05/100 | 100 | 20
Поповка | Рыльский район | Рыльский РЭС | КТП-10кВ №2216-07/160 | 160 | 20
Большенизовцево | Рыльский район | Рыльский РЭС | КТП-10кВ №2118-01/100 | 100 | 20
Большенизовцево | Рыльский район | Рыльский РЭС | КТП-10кВ №2118-03/100 | 100 | 30
Большенизовцево | Рыльский район | Рыльский РЭС | КТП-10кВ №2118-04/100 | 100 | 20
Большенизовцево | Рыльский район | Рыльский РЭС | КТП-10кВ №2118-05/60 | 60 | 20
Большенизовцево | Рыльский район | Рыльский РЭС | КТП-10кВ №2118-06/250 | 250 | 150
Сухая | Рыльский район | Рыльский РЭС | КТП-10кВ №2116-02/60 | 60 | 40
Сухая | Рыльский район | Рыльский РЭС | КТП-10кВ №2116-03/60 | 60 | 40
Сухая | Рыльский район | Рыльский РЭС | КТП-10кВ №2111-01/160 | 160 | 10
Сухая | Рыльский район | Рыльский РЭС | КТП-10кВ №2111-02/100 | 100 | 35
Сухая | Рыльский район | Рыльский РЭС | КТП-10кВ №2111-03/100 | 100 | 20
Сухая | Рыльский район | Рыльский РЭС | КТП-10кВ №2111-04/63 | 63 | 15
Дурово | Рыльский район | Рыльский РЭС | КТП-10кВ №2123-02/60 | 60 | 20
Нехаевка | Рыльский район | Рыльский РЭС | КТП-10кВ №2217-01/400 | 400 | 100
Нехаевка | Рыльский район | Рыльский РЭС | КТП-10кВ №2217-02/100 | 100 | 15
Нехаевка | Рыльский район | Рыльский РЭС | КТП-10кВ №2217-03/30 | 30 | 0
Нехаевка | Рыльский район | Рыльский РЭС | КТП-10кВ №2217-04/160 | 160 | 20
Нехаевка | Рыльский район | Рыльский РЭС | КТП-10кВ №2181-03/160 | 160 | 20
Бегоща | Рыльский район | Рыльский РЭС | КТП-10кВ №2181-04/100 | 100 | 20
Бегоща | Рыльский район | Рыльский РЭС | КТП-10кВ №2181-05/63 | 63 | 0
Бегоща | Рыльский район | Рыльский РЭС | КТП-10кВ №2181-10/100 | 100 | 0
Бегоща | Рыльский район | Рыльский РЭС | КТП-10кВ №2183-01/250 | 250 | 0
Бегоща | Рыльский район | Рыльский РЭС | КТП-10кВ №2183-02/160 | 160 | 20
Новониколаевка | Рыльский район | Рыльский РЭС | КТП-10кВ №2183-05/100 | 100 | 20
Новониколаевка | Рыльский район | Рыльский РЭС | КТП-10кВ №2183-06/60 | 60 | 0
Яньково | Рыльский район | Рыльский РЭС | КТП-10кВ №2155-01/60 | 60 | 20
Яньково | Рыльский район | Рыльский РЭС | КТП-10кВ №2155-02/250 | 250 | 50
Яньково | Рыльский район | Рыльский РЭС | КТП-10кВ №2155-03/100 | 100 | 30
Яньково | Рыльский район | Рыльский РЭС | КТП-10кВ №2155-04/100 | 100 | 30
Яньково | Рыльский район | Рыльский РЭС | КТП-10кВ №2155-05/63 | 63 | 15
Яньково | Рыльский район | Рыльский РЭС | КТП-10кВ №2157-02/60 | 60 | 20
Горелухово | Рыльский район | Рыльский РЭС | КТП-10кВ №2157-03/160 | 160 | 40
Яньково | Рыльский район | Рыльский РЭС | КТП-10кВ №2157-05/100 | 100 | 40
Яньково | Рыльский район | Рыльский РЭС | КТП-10кВ №2157-01-100 | 100 | 15
Семеново | Рыльский район | Рыльский РЭС | КТП-10кВ №123 (2121-01/60) | 60 | 20
Романово | Рыльский район | Рыльский РЭС | КТП-10кВ №2121-04/60 | 60 | 20
Малонизовцево | Рыльский район | Рыльский РЭС | КТП-10кВ №2121-05/100 | 100 | 30
Луговка | Рыльский район | Рыльский РЭС | КТП-10кВ №2121-01/100 | 100 | 30
Семеново | Рыльский район | Рыльский РЭС | КТП-10кВ №2195-01/160 | 160 | 15
Семеново | Рыльский район | Рыльский РЭС | КТП-10кВ №2195-02/400 | 400 | 30
Некрасово | Рыльский район | Рыльский РЭС | КТП-10кВ №2195-03/250 | 250 | 60
Некрасово | Рыльский район | Рыльский РЭС | КТП-10кВ №2195-07/160 | 160 | 15
Некрасово | Рыльский район | Рыльский РЭС | КТП-10кВ №133 (2195-08/60) | 60 | 0
Некрасово | Рыльский район | Рыльский РЭС | СТП-10кВ № 380 | 60 | 60
Тимохино | Рыльский район | Рыльский РЭС | КТП-10кВ №2121-07/100 | 100 | 15
Рыльск | Рыльский район | Рыльский РЭС | КТП-10кВ №208-93-160 | 160 | 15
Ивановское | Рыльский район | Рыльский РЭС | КТП-10кВ №2303-02/100 | 100 | 15
Ивановское | Рыльский район | Рыльский РЭС | КТП-10кВ №22901-01/100 | 100 | 30
Ивановское | Рыльский район | Рыльский РЭС | КТП-10кВ №22901-02/160 | 160 | 30
Ивановское | Рыльский район | Рыльский РЭС | КТП-10кВ №22901-03/100 | 100 | 30
Ивановское | Рыльский район | Рыльский РЭС | МТП-10кВ №22901-04/100 | 100 | 30
Ивановское | Рыльский район | Рыльский РЭС | СТП-10кВ № 370 | 60 | 45
Ивановское | Рыльский район | Рыльский РЭС | КТП-10кВ №22902-01/250 | 250 | 200
Зеленино | Рыльский район | Рыльский РЭС | КТП-10кВ №22902-03/160 | 160 | 30
Зеленино | Рыльский район | Рыльский РЭС | КТП-10кВ №22902-05/100 | 100 | 0
Зеленино | Рыльский район | Рыльский РЭС | КТП-10кВ №22902-06/63 | 63 | 15
Ивановское | Рыльский район | Рыльский РЭС | КТП-10кВ №22701-61(02)/320 | 320 | 15
Ивановское | Рыльский район | Рыльский РЭС | КТП-10кВ №22701-48(06)/100 | 100 | 15
Ивановское | Рыльский район | Рыльский РЭС | КТП-10кВ №22701-50(07)/100 | 100 | 15
Ивановское | Рыльский район | Рыльский РЭС | МТП-10кВ №22701-52(08)/250 | 250 | 15
Ивановское | Рыльский район | Рыльский РЭС | КТП-10кВ №22701-56(11)/100 | 100 | 15
Ивановское | Рыльский район | Рыльский РЭС | КТП-10кВ №22701-57(12)/100 | 100 | 15
Ивановское | Рыльский район | Рыльский РЭС | КТП 10кВ №22703-62(15)/250 | 250 | 15
Ивановское | Рыльский район | Рыльский РЭС | КТП 10кВ № 22701-58(13)/160 | 160 | 15
Зеленый ГАЙ | Рыльский район | Рыльский РЭС | КТП 10кВ№2312-05/160 | 160 | 15
Ивановское | Рыльский район | Рыльский РЭС | КТП 10кВ №22703-63(02)/160 | 160 | 15
Зеленый ГАЙ | Рыльский район | Рыльский РЭС | МТП-10кВ №2312-02/250 | 250 | 15
Зеленый ГАЙ | Рыльский район | Рыльский РЭС | ЗТП-10/04кВ -2312-02-160кВа, | 160 | 15
Ивановское | Рыльский район | Рыльский РЭС | КТП-10кВ №2303-02/100 | 100 | 0
Барашек | Рыльский район | Рыльский РЭС | КТП-10кВ №2312-06/63 | 63 | 15
Барашек | Рыльский район | Рыльский РЭС | КТП-10кВ №391 | 63 | 15
Мухин Пруд | Рыльский район | Рыльский РЭС | КТП-10кВ №2316-06/100 | 100 | 15
Локоть | Рыльский район | Рыльский РЭС | КТП 10кВ №2164-04/160 | 160 | 30
Локоть | Рыльский район | Рыльский РЭС | КТП 10кВ №2164-05/100 | 100 | 30
Локоть | Рыльский район | Рыльский РЭС | КТП 10кВ №2164-06/250 | 250 | 30
Локоть | Рыльский район | Рыльский РЭС | КТП 10кВ №2164-07/100 | 100 | 30
Локоть | Рыльский район | Рыльский РЭС | КТП 10кВ №2164-08/160 | 160 | 30
Локоть | Рыльский район | Рыльский РЭС | КТП 10кВ №2164-09/60 | 60 | 15
Локоть | Рыльский район | Рыльский РЭС | КТП 10кВ №2164-03/100 | 100 | 15
Козино | Рыльский район | Рыльский РЭС | КТП 10кВ №23001-01/60 | 60 | 15
Козино | Рыльский район | Рыльский РЭС | КТП 10кВ №23001-02/160 | 160 | 15
Козино | Рыльский район | Рыльский РЭС | КТП 10кВ №23001-03/63 | 63 | 15
Козино | Рыльский район | Рыльский РЭС | КТП 10кВ №23001-04/100 | 100 | 15
Козино | Рыльский район | Рыльский РЭС | КТП 10кВ №23003-03/160 | 160 | 0
Козино | Рыльский район | Рыльский РЭС | КТП 10кВ №23003-04/100 | 100 | 15
Козино | Рыльский район | Рыльский РЭС | КТП 10кВ №23003-05/160 | 160 | 20
Козино | Рыльский район | Рыльский РЭС | КТП 10кВ №23003-06/63 | 63 | 10
Козино | Рыльский район | Рыльский РЭС | КТП 10кВ №23003-07/250 | 250 | 150
Фонов | Рыльский район | Рыльский РЭС | КТП 10кВ №218-01/100 | 100 | 0
Фонов | Рыльский район | Рыльский РЭС | КТП 10кВ №218-02/60 | 60 | 0
Фонов | Рыльский район | Рыльский РЭС | КТП 10кВ №222-02/100 | 100 | 20
Звягин | Рыльский район | Рыльский РЭС | КТП-10кВ №224-03/60 | 60 | 20
Звягин | Рыльский район | Рыльский РЭС | КТП-10кВ №224-05/100 | 100 | 40
Рыльск | Рыльский район | Рыльский РЭС | КТП-10кВ №224-05/100 | 100 | 60
Рыльск | Рыльский район | Рыльский РЭС | КТПк -10кВ № 94 | 100 | 40
Рыльск | Рыльский район | Рыльский РЭС | СТП - 10 КВ № 379 | 63 | 53
Волынка | Рыльский район | Рыльский РЭС | КТП-10кВ №2242-01/60 | 60 | 40
Пригородняя Слободка | Рыльский район | Рыльский РЭС | СТП - 10 КВ № 378 | 63 | 53
Акимовка | Рыльский район | Рыльский РЭС | КТП 10кВ №287-01/100 | 100 | 25
Кленная | Рыльский район | Рыльский РЭС | КТП 10кВ №21405-06/100 | 100 | 40
Кленная | Рыльский район | Рыльский РЭС | КТП 10кВ №21405-10/160 | 160 | 60
Кленная | Рыльский район | Рыльский РЭС | КТП 10кВ №21405-07/100 | 100 | 60
Пригородняя Слободка | Рыльский район | Рыльский РЭС | КТПН-10кВ №2245-02/250 | 250 | 0
Лухтоново | Рыльский район | Рыльский РЭС | МТП-10кВ №2265-05/160 | 160 | 30
Боброво | Рыльский район | Рыльский РЭС | ЗТП-10кВ №2265-08/60 | 60 | 15
Малогнеушево | Рыльский район | Рыльский РЭС | КТП 10кВ №2251-01/160 | 160 | 15
Малогнеушево | Рыльский район | Рыльский РЭС | КТП 10кВ №2251-02/250 | 250 | 30
Малогнеушево | Рыльский район | Рыльский РЭС | КТП 10кВ №2251-03/100 | 100 | 15
Износково | Рыльский район | Рыльский РЭС | КТП 10кВ №2258-03/100 | 100 | 15
Куйбышева | Рыльский район | Рыльский РЭС | КТП 10кВ №2258-07/250 | 250 | 15
Куйбышева | Рыльский район | Рыльский РЭС | КТП 10кВ №2258-05/100 | 100 | 15
Износково | Рыльский район | Рыльский РЭС | КТП 10кВ №2258-06/100 | 100 | 15
Марьино | Рыльский район | Рыльский РЭС | КТП 10кВ №2305-10/100 | 100 | 0
Марьино | Рыльский район | Рыльский РЭС | КТП 10кВ №2305-08/100 | 100 | 0
Марьино | Рыльский район | Рыльский РЭС | КТП 10кВ №2305-09/100 | 100 | 0
Марьино | Рыльский район | Рыльский РЭС | КТП 10кВ №2305-44/60 | 60 | 0
Марьино | Рыльский район | Рыльский РЭС | КТП 10кВ №2305-46/60 | 60 | 0
Марьино | Рыльский район | Рыльский РЭС | КТП 10кВ №2305-43/320 | 320 | 30
Марьино | Рыльский район | Рыльский РЭС | КТП 10кВ №2305-42/400 | 400 | 30
Марьино | Рыльский район | Рыльский РЭС | КТП 10кВ №2305-41/100 | 100 | 15
Зеленый ГАЙ | Рыльский район | Рыльский РЭС | КТП 10кВ №2312-07/63 | 63 | 0
Зеленый ГАЙ | Рыльский район | Рыльский РЭС | КТП 10кВ №2312-03/100 | 100 | 0
Кулига | Рыльский район | Рыльский РЭС | КТП 10кВ №2265-01/100 | 100 | 15
Кулига | Рыльский район | Рыльский РЭС | КТП 10кВ №2265-03/60 | 60 | 30
Боброво | Рыльский район | Рыльский РЭС | КТП 10кВ №2267-01/63 | 63 | 20
Боброво | Рыльский район | Рыльский РЭС | КТП 10кВ №2267-02/250 | 250 | 150
Боброво | Рыльский район | Рыльский РЭС | КТП 10кВ №2267-05/160 | 160 | 60
Боброво | Рыльский район | Рыльский РЭС | КТП 10кВ №2267-03/60 | 60 | 20
Капыстичи | Рыльский район | Рыльский РЭС | КТП 10кВ №21408-04/100 | 100 | 30
Капыстичи | Рыльский район | Рыльский РЭС | КТП 10кВ №21408-05/160 | 160 | 60
Капыстичи | Рыльский район | Рыльский РЭС | КТП 10кВ №21409-07/400 | 400 | 60
Кострова | Рыльский район | Рыльский РЭС | КТП 10кВ №21404-01/63 | 63 | 15
Кострова | Рыльский район | Рыльский РЭС | КТП 10кВ №21404-02/160 | 160 | 60
Кострова | Рыльский район | Рыльский РЭС | КТП 10кВ №21404-03/160 | 160 | 60
Кострова | Рыльский район | Рыльский РЭС | КТП 10кВ №21404-04/250 | 250 | 0
Кострова | Рыльский район | Рыльский РЭС | КТП 10кВ №21404-05/250 | 250 | 100
Кострова | Рыльский район | Рыльский РЭС | КТП 10кВ №21404-06/100 | 100 | 20
Кострова | Рыльский район | Рыльский РЭС | КТП 10кВ №21404-07/160 | 160 | 60
Кострова | Рыльский район | Рыльский РЭС | КТП 10кВ №21404-09/160 | 160 | 60
Агарково | Рыльский район | Рыльский РЭС | КТП 10кВ №21405-01/160 | 160 | 30
Тураево | Рыльский район | Рыльский РЭС | КТП 10кВ №21405-02/160 | 160 | 30
Кленная | Рыльский район | Рыльский РЭС | КТП 10кВ №21405-04/63 | 63 | 15
Шустовка | Рыльский район | Рыльский РЭС | КТП 10кВ №21405-05/60 | 60 | 15
Гниловка | Рыльский район | Рыльский РЭС | КТП 10кВ №287-02/160 | 160 | 30
Гниловка | Рыльский район | Рыльский РЭС | КТП 10кВ №287-03/160 | 160 | 30
Кулемзино | Рыльский район | Рыльский РЭС | КТП 10кВ №287-05/63 | 63 | 15
Кулемзино | Рыльский район | Рыльский РЭС | КТП 10кВ №287-09/100 | 100 | 20
Щекино | Рыльский район | Рыльский РЭС | КТП 10кВ №2222-01/160 | 160 | 30
Карькова Каменка | Рыльский район | Рыльский РЭС | КТП 10кВ №2261-01/160 | 160 | 30
Щекино | Рыльский район | Рыльский РЭС | КТП 10кВ №2261-02/160 | 160 | 30
Щекино | Рыльский район | Рыльский РЭС | ЗТП 10кВ №2223-02/400 | 400 | 30
Коренское | Рыльский район | Рыльский РЭС | КТП 10кВ №2223-03/100 | 100 | 15
Дугино | Рыльский район | Рыльский РЭС | КТП 10кВ №2225-01/160 | 160 | 30
Дугино | Рыльский район | Рыльский РЭС | КТП 10кВ №2225-02/60 | 60 | 15
Александровка | Рыльский район | Рыльский РЭС | КТП 10кВ №20513-03/100 | 100 | 15
Парменовка | Рыльский район | Рыльский РЭС | КТП 10кВ №20515-02/100 | 100 | 15
Октябрьское | Рыльский район | Рыльский РЭС | КТП 10кВ №295-05/60 | 60 | 30
Октябрьское | Рыльский район | Рыльский РЭС | КТП 10кВ №295-06/60 | 60 | 30
Октябрьское | Рыльский район | Рыльский РЭС | КТП 10кВ №295-07/250 | 250 | 60
Октябрьское | Рыльский район | Рыльский РЭС | КТП 10кВ №295-08/63 | 63 | 15
Октябрьское | Рыльский район | Рыльский РЭС | КТП 10кВ №295-09/100 | 100 | 30
Мазеповка | Рыльский район | Рыльский РЭС | КТП 10кВ №22706-02/63 | 63 | 30
Мазеповка | Рыльский район | Рыльский РЭС | КТП 10кВ №22706-03/60 | 60 | 30
Степановка | Рыльский район | Рыльский РЭС | КТП 10кВ №22706-05/60 | 60 | 15
Степановка | Рыльский район | Рыльский РЭС | КТП 10кВ №22706-06/100 | 100 | 30
Степановка | Рыльский район | Рыльский РЭС | КТП 10кВ №22706-07/100 | 100 | 30
Степановка | Рыльский район | Рыльский РЭС | КТП 10кВ №22706-09/160 | 160 | 60
Степановка | Рыльский район | Рыльский РЭС | КТП 10кВ №22706-10/100 | 100 | 30
Акимовка | Рыльский район | Рыльский РЭС | КТП 10кВ №281-02/160 | 160 | 30
Акимовка | Рыльский район | Рыльский РЭС | КТП 10кВ №281-03/160 | 160 | 60
Акимовка | Рыльский район | Рыльский РЭС | КТП 10кВ №281-04/40 | 40 | 0
Акимовка | Рыльский район | Рыльский РЭС | КТП 10кВ №281-01/40 | 40 | 0
Акимовка | Рыльский район | Рыльский РЭС | КТП 10кВ №282-01/100 | 100 | 15
Анатольевка | Рыльский район | Рыльский РЭС | КТП 10кВ №282-02/60 | 60 | 15
Анатольевка | Рыльский район | Рыльский РЭС | КТП 10кВ №282-03/250 | 250 | 0
Анатольевка | Рыльский район | Рыльский РЭС | КТП 10кВ №282-04/160 | 160 | 15
Макеево | Рыльский район | Рыльский РЭС | КТП 10кВ №2218-02/100 | 100 | 30
Макеево | Рыльский район | Рыльский РЭС | КТП 10кВ №2218-06/100 | 100 | 15
Макеево | Рыльский район | Рыльский РЭС | КТП 10кВ №2218-07/100 | 100 | 15
Макеево | Рыльский район | Рыльский РЭС | КТП 10кВ №2218-01/63 | 63 | 15
Макеево | Рыльский район | Рыльский РЭС | КТП 10кВ №2218-08/100 | 100 | 15
Макеево | Рыльский район | Рыльский РЭС | КТП 10кВ №2218-04/60 | 60 | 15
Макеево | Рыльский район | Рыльский РЭС | КТП 10кВ №2218-05/100 | 100 | 30
Яньково | Рыльский район | Рыльский РЭС | КТП 10кВ №2155-06/100 | 100 | 30
Киреево | Рыльский район | Рыльский РЭС | КТП 10кВ №2155-09/60 | 60 | 15
Никольниково | Рыльский район | Рыльский РЭС | КТП 10кВ №2155-08/160 | 160 | 30
Викторовка | Рыльский район | Рыльский РЭС | КТП 10кВ №20516-02/30 | 30 | 0
Викторовка | Рыльский район | Рыльский РЭС | КТП 10кВ №20516-01/315 | 315 | 100
Михайловка | Рыльский район | Рыльский РЭС | КТП 10кВ №22805-01/60 | 60 | 15
Михайловка | Рыльский район | Рыльский РЭС | КТП 10кВ №22805-02/250 | 250 | 30
Михайловка | Рыльский район | Рыльский РЭС | КТП 10кВ №22805-03/160 | 160 | 30
Успешное | Рыльский район | Рыльский РЭС | КТП 10кВ №22802-03/100 | 100 | 15
Успешное | Рыльский район | Рыльский РЭС | КТП 10кВ №22802-01/30 | 30 | 0
Успешное | Рыльский район | Рыльский РЭС | КТП 10кВ №22801-02/250 | 250 | 60
Ломакино | Рыльский район | Рыльский РЭС | КТП 10кВ №2119-06/100 | 100 | 30
Ломакино | Рыльский район | Рыльский РЭС | КТП 10кВ №2119-03/63 | 63 | 15
Ломакино | Рыльский район | Рыльский РЭС | КТП 10кВ №2119-05/60 | 60 | 15
Ломакино | Рыльский район | Рыльский РЭС | КТП 10кВ №2119-04/250 | 250 | 60
Ломакино | Рыльский район | Рыльский РЭС | КТП 10кВ №2119-01/63 | 63 | 15
Степановка | Рыльский район | Рыльский РЭС | КТП 10кВ№22706-04-160 | 160 | 15
Рыльск | Рыльский район | Рыльский РЭС | КТП 10кВ №295-01-100 | 100 | 60
Рыльск | Рыльский район | Рыльский РЭС | ЗТП 1 | 250 | 50
Рыльск | Рыльский район | Рыльский РЭС | ЗТП 2 | 320 | 50
Рыльск | Рыльский район | Рыльский РЭС | ЗТП 3 | 250 | 40
Рыльск | Рыльский район | Рыльский РЭС | ЗТП 4 | 250 | 35
Рыльск | Рыльский район | Рыльский РЭС | ЗТП 5 | 160 | 15
Рыльск | Рыльский район | Рыльский РЭС | ЗТП 6 | 400 | 100
Рыльск | Рыльский район | Рыльский РЭС | ЗТП 7 | 400 | 100
Рыльск | Рыльский район | Рыльский РЭС | ЗТП 8 | 160 | 30
Рыльск | Рыльский район | Рыльский РЭС | ЗТП 9 | 160 | 25
Рыльск | Рыльский район | Рыльский РЭС | ЗТП10 | 400 | 100
Рыльск | Рыльский район | Рыльский РЭС | ЗТП 11 | 250 | 50
Рыльск | Рыльский район | Рыльский РЭС | ЗТП 12 | 200 | 100
Рыльск | Рыльский район | Рыльский РЭС | ЗТП 13 | 400 | 200
Рыльск | Рыльский район | Рыльский РЭС | ЗТП 14 | 250 | 0
Рыльск | Рыльский район | Рыльский РЭС | ЗТП 14а | 2х250 | 250
Рыльск | Рыльский район | Рыльский РЭС | ЗТП 15 | 250+400 | 400
Рыльск | Рыльский район | Рыльский РЭС | ЗТП 16 | 630 | 30
Рыльск | Рыльский район | Рыльский РЭС | ЗТП 17 | 160 | 50
Рыльск | Рыльский район | Рыльский РЭС | ЗТП 18 | 100 | 0
Рыльск | Рыльский район | Рыльский РЭС | ЗТП 19 | 2x400 | 0
Рыльск | Рыльский район | Рыльский РЭС | ЗТП 20 | 320+400 | 0
Рыльск | Рыльский район | Рыльский РЭС | ЗТП 21 | 750 | 0
Рыльск | Рыльский район | Рыльский РЭС | ЗТП 22 | 250 | 0
Рыльск | Рыльский район | Рыльский РЭС | ЗТП 23 | 320+400 | 0
Рыльск | Рыльский район | Рыльский РЭС | ЗТП 24 | 2x400 | 0
Рыльск | Рыльский район | Рыльский РЭС | ЗТП 24а | 2x400 | 0
Рыльск | Рыльский район | Рыльский РЭС | ЗТП 25 | 180 | 50
Рыльск | Рыльский район | Рыльский РЭС | ЗТП 26 | 320 | 150
Рыльск | Рыльский район | Рыльский РЭС | КТП 27 | 160 | 60
Рыльск | Рыльский район | Рыльский РЭС | ЗТП 28 | 630+400 | 0
Рыльск | Рыльский район | Рыльский РЭС | КТП 29 | 100 | 0
Рыльск | Рыльский район | Рыльский РЭС | КТП ЗО | 100 | 0
Рыльск | Рыльский район | Рыльский РЭС | ЗТП 31 | 400+250 | 0
Рыльск | Рыльский район | Рыльский РЭС | КТП 32 | 400 | 0
Рыльск | Рыльский район | Рыльский РЭС | ЗТП 33 | 250 | 50
Рыльск | Рыльский район | Рыльский РЭС | ЗТП 34 | 160 | 0
Рыльск | Рыльский район | Рыльский РЭС | КТПН 35 | 160 | 0
Рыльск | Рыльский район | Рыльский РЭС | ЗТП 36 | 2*250 | 85
Рыльск | Рыльский район | Рыльский РЭС | КТПН 37 | 400 | 0
Рыльск | Рыльский район | Рыльский РЭС | КТП 38 | 40 | 0
Рыльск | Рыльский район | Рыльский РЭС | КТПП39 | 160 | 0
Рыльск | Рыльский район | Рыльский РЭС | ЗТП 40 | 2x400 | 0
Рыльск | Рыльский район | Рыльский РЭС | ЗТП 41 | 2x400 | 0
Рыльск | Рыльский район | Рыльский РЭС | ЗТП 42 | 2x400 | 400
Рыльск | Рыльский район | Рыльский РЭС | ЗТП 43 | 320 | 50
Рыльск | Рыльский район | Рыльский РЭС | ЗТП 44 | 2*160 | 0
Рыльск | Рыльский район | Рыльский РЭС | ЗТП 45 | 250+400 | 250
Рыльск | Рыльский район | Рыльский РЭС | ЗТП 46 | 2x250 | 0
Рыльск | Рыльский район | Рыльский РЭС | 3TI1 47 | 250 | 0
Рыльск | Рыльский район | Рыльский РЭС | КТП 48 | 160 | 0
Рыльск | Рыльский район | Рыльский РЭС | КТПН 49 | 2x160 | 0
Рыльск | Рыльский район | Рыльский РЭС | ЗТП 50 | 2x400 | 40
Рыльск | Рыльский район | Рыльский РЭС | КТП 51 | 160 | 0
Рыльск | Рыльский район | Рыльский РЭС | КТПН S2 | 250 | 0
Рыльск | Рыльский район | Рыльский РЭС | КТПН 53 | 750 | 0
Рыльск | Рыльский район | Рыльский РЭС | КТПН 54 | 250 | 0
Рыльск | Рыльский район | Рыльский РЭС | ЗТП 55 | 250+400 | 0
Рыльск | Рыльский район | Рыльский РЭС | 3TI1 56 | 2x400 | 0
Рыльск | Рыльский район | Рыльский РЭС | ЗТП 57 | 250 | 0
Рыльск | Рыльский район | Рыльский РЭС | РП59 |  | 0
Рыльск | Рыльский район | Рыльский РЭС | ЗТП 60 | 2^400 | 0
Рыльск | Рыльский район | Рыльский РЭС | ЗТП 61 | 250+400 | 0
Рыльск | Рыльский район | Рыльский РЭС | ЗТП 62 | 2x250 | 0
Рыльск | Рыльский район | Рыльский РЭС | 3ТП 63 | 2x630 | 0
Рыльск | Рыльский район | Рыльский РЭС | КТПН 64 | 250 | 0
Рыльск | Рыльский район | Рыльский РЭС | ЗТП 65 | 2x400 | 0
Рыльск | Рыльский район | Рыльский РЭС | ЗТП 66 | 2x250 | 0
Рыльск | Рыльский район | Рыльский РЭС | ЗТП 67 | 2x250 | 0
Рыльск | Рыльский район | Рыльский РЭС | КТП 68 | 160 | 160
Рыльск | Рыльский район | Рыльский РЭС | КТПН69 | 320 | 0
Рыльск | Рыльский район | Рыльский РЭС | КТП 70 | 400 | 0
Рыльск | Рыльский район | Рыльский РЭС | ЗТП 71 | 180 | 0
Рыльск | Рыльский район | Рыльский РЭС | КТП 72 | 160 | 0
Рыльск | Рыльский район | Рыльский РЭС | ЗТП 73 | 250 | 0
Рыльск | Рыльский район | Рыльский РЭС | КТПН 74 | 160 | 0
Рыльск | Рыльский район | Рыльский РЭС | КТП 75 | 100 | 0
Рыльск | Рыльский район | Рыльский РЭС | КТПН 76 | 160 | 0
Рыльск | Рыльский район | Рыльский РЭС | КТП 77 | 160 | 0
Рыльск | Рыльский район | Рыльский РЭС | 3 ГП 78 | 2*630 | 0
Рыльск | Рыльский район | Рыльский РЭС | КТП 79 | 160 | 0
Рыльск | Рыльский район | Рыльский РЭС | КТП 80 | 160 | 0
Рыльск | Рыльский район | Рыльский РЭС | ЗТП 81 | 160 | 0
Рыльск | Рыльский район | Рыльский РЭС | КТП 82 | 160 | 0
Рыльск | Рыльский район | Рыльский РЭС | КТП 83 | 250 | 0
Рыльск | Рыльский район | Рыльский РЭС | ЗТП 84 | 2x400 | 223
Рыльск | Рыльский район | Рыльский РЭС | ЗТП 85 | 2x630 | 0
Рыльск | Рыльский район | Рыльский РЭС | 3TI1 86 | 630-560 | 0
Рыльск | Рыльский район | Рыльский РЭС | КТП 87 | 100 | 0
Рыльск | Рыльский район | Рыльский РЭС | КТП 88 | 160 | 0
Рыльск | Рыльский район | Рыльский РЭС | КТПН 89 | 160 | 0
Рыльск | Рыльский район | Рыльский РЭС | МТП 90 | 63 | 0
Рыльск | Рыльский район | Рыльский РЭС | ЗТП 91 | 160 | 0
Рыльск | Рыльский район | Рыльский РЭС | ЗТП 92 | 2*400 | 0
Рыльск | Рыльский район | Рыльский РЭС | КТПН93 | 160 | 0
Рыльск | Рыльский район | Рыльский РЭС | КТПк 94 | 2х630 | 80
Советский РЭС
д. Мочаки | Советский район | Советский РЭС | 10/0,4 кВ КТП № 487 1/63 | 1*63 | 15
д.Желябово | Советский район | Советский РЭС | 10/0,4 кВ КТП №455 3/400 | 1*400 | 150
д.Пожидаевка | Советский район | Советский РЭС | 10/0,4 кВ КТП №455 6/63 | 1*63 | 10
д.Пожидаевка | Советский район | Советский РЭС | 10/0,4 кВ КТП №455 7/160 | 1*160 | 50
д.Пожидаевка | Советский район | Советский РЭС | 10/0,4 кВ КТП №455 9/250 | 1*250 | 100
д.Мансурово | Советский район | Советский РЭС | 10/0,4 кВ КТП №455 13/160 | 1*160 | 0
с.Кшень | Советский район | Советский РЭС | 10/0,4 кВ КТП №457 1/250 | 1*250 | 70
д.Желябово | Советский район | Советский РЭС | 10/0,4 кВ КТП №457 1а/63 | 1*63 | 0
с.Кшень | Советский район | Советский РЭС | 10/0,4 кВ КТП №457 2/100 | 1*100 | 50
с.Кшень | Советский район | Советский РЭС | 10/0,4 кВ КТП №457 5/100 | 1*100 | 0
с.Кшень | Советский район | Советский РЭС | 10/0,4 кВ КТП №457 6/400 | 1*400 | 150
с.Кшень | Советский район | Советский РЭС | 10/0,4 кВ КТП №457 8/160 | 1*160 | 90
с.Кшень | Советский район | Советский РЭС | 10/0,4 кВ КТП №457 10/100 | 1*100 | 20
д.Панское | Советский район | Советский РЭС | 10/0,4 кВ КТП №457 11/100 | 1*100 | 70
д.Панское | Советский район | Советский РЭС | 10/0,4 кВ КТП №457 12/160 | 1*160 | 60
д.Панское | Советский район | Советский РЭС | 10/0,4 кВ КТП №457 13/63 | 1*63 | 15
д.Городище | Советский район | Советский РЭС | 10/0,4 кВ КТП №459 1/160 | 1*100 | 40
д.Городище | Советский район | Советский РЭС | 10/0,4 кВ КТП №459 5/40 | 1*40 | 25
д.Городище | Советский район | Советский РЭС | 10/0,4 кВ КТП №4514 1/100 | 1*100 | 0
д.Городище | Советский район | Советский РЭС | 10/0,4 кВ КТП №4514 2/100 | 1*100 | 80
д.Городище | Советский район | Советский РЭС | 10/0,4 кВ КТП №4514 3/100 | 1*100 | 15
д.Шушляпинка | Советский район | Советский РЭС | 10/0,4 кВ КТП №4514 5/63 | 1*63 | 30
д.Анино | Советский район | Советский РЭС | 10/0,4 кВ КТП №4514 6/40 | 1*40 | 10
д.Александровка | Советский район | Советский РЭС | 10/0,4 кВ КТП №4514 7/160 | 1*160 | 15
д.Александровка | Советский район | Советский РЭС | 10/0,4 кВ КТП №4514 8/250 | 1*250 | 70
д.Куйбышевка | Советский район | Советский РЭС | 10/0,4 кВ КТП №4514 9/160 | 1*160 | 100
д.Грязное | Советский район | Советский РЭС | 10/0,4 кВ КТП №4514 10/100 | 1*100 | 30
д.Грязное | Советский район | Советский РЭС | 10/0,4 кВ КТП №4514 11/40 | 1*40 | 0
д.Грязное | Советский район | Советский РЭС | 10/0,4 кВ КТП №4514 12/250 | 1*250 | 25
д.Грязное | Советский район | Советский РЭС | 10/0,4 кВ КТП №4514 13/63 | 1*63 | 30
д.Грязное | Советский район | Советский РЭС | 10/0,4 кВ КТП №4514 14/100 | 1*100 | 60
д.Грязное | Советский район | Советский РЭС | 10/0,4 кВ КТП №4514 15/100 | 1*100 | 75
д.Грязное | Советский район | Советский РЭС | 10/0,4 кВ КТП №4514 16/100 | 1*100 | 0
д.Петропаловка | Советский район | Советский РЭС | 10/0,4 кВ КТП №4515 1/160 | 1*160 | 60
д.Петропаловка | Советский район | Советский РЭС | 10/0,4 кВ КТП №4515 2/63 | 1*63 | 0
д.Петропаловка | Советский район | Советский РЭС | 10/0,4 кВ КТП №4515 4/250 | 1*250 | 120
д.Петропаловка | Советский район | Советский РЭС | 10/0,4 кВ КТП №4515 5/250 | 1*250 | 200
д.Петропаловка | Советский район | Советский РЭС | 10/0,4 кВ КТП №4515 6/160 | 1*160 | 40
д.Каменогорка | Советский район | Советский РЭС | 10/0,4 кВ КТП №4515 7/250 | 1*250 | 200
д.Каменогорка | Советский район | Советский РЭС | 10/0,4 кВ КТП №4515 8/160 | 1*160 | 30
д.Захаровка | Советский район | Советский РЭС | 10/0,4 кВ КТП №4515 9/100 | 1*100 | 30
д.Захаровка | Советский район | Советский РЭС | 10/0,4 кВ КТП №4515 10/100 | 1*100 | 20
д.Платоновка | Советский район | Советский РЭС | 10/0,4 кВ КТП №4515 12/63 | 1*63 | 20
д.Грайворонка | Советский район | Советский РЭС | 10/0,4 кВ КТП №4101 1/100 | 1*100 | 40
д.Натальино | Советский район | Советский РЭС | 10/0,4 кВ КТП №4101 3/100 | 1*100 | 30
д.Павловка | Советский район | Советский РЭС | 10/0,4 кВ КТП №4101 4/63 | 1*63 | 20
д.Савины | Советский район | Советский РЭС | 10/0,4 кВ КТП №4101 6/160 | 1*160 | 80
д.Савины | Советский район | Советский РЭС | 10/0,4 кВ КТП №4101 8/63 | 1*63 | 0
д.Натальино | Советский район | Советский РЭС | 10/0,4 кВ КТП №4101 9/250 | 1*250 | 120
д.Золотые Ключи | Советский район | Советский РЭС | 10/0,4 кВ КТП №4101 12/160 | 1*160 | 140
д.Золотые Ключи | Советский район | Советский РЭС | 10/0,4 кВ КТП №4101 13/63 | 1*63 | 20
д.Грайворонка | Советский район | Советский РЭС | 10/0,4 кВ КТП №4102 1/100 | 1*100 | 25
д.Грайворонка | Советский район | Советский РЭС | 10/0,4 кВ КТП №4102 2/100 | 1*100 | 20
д.Грайворонка | Советский район | Советский РЭС | 10/0,4 кВ КТП №4102 3/400 | 1*400 | 150
д.Грайворонка | Советский район | Советский РЭС | 10/0,4 кВ КТП №4102 4/250 | 4*250 | 150
д.Грайворонка | Советский район | Советский РЭС | 10/0,4 кВ КТП №4102 6/160 | 1*160 | 90
д.Грайворонка | Советский район | Советский РЭС | 10/0,4 кВ КТП №4102 7/63 | 1*40 | 15
д.Грайворонка | Советский район | Советский РЭС | 10/0,4 кВ КТП №4102 8/160 | 1*160 | 20
д.Грайворонка | Советский район | Советский РЭС | 10/0,4 кВ КТП №4107 1/100 | 1*100 | 0
д.Грайворонка | Советский район | Советский РЭС | 10/0,4 кВ КТП №4107 2/160 | 1*160 | 80
д.Васильевка | Советский район | Советский РЭС | 10/0,4 кВ КТП №4107 3/100 | 1*100 | 25
д.Васильевка | Советский район | Советский РЭС | 10/0,4 кВ КТП №4107 4/100 | 1*100 | 0
д.Васильевка | Советский район | Советский РЭС | 10/0,4 кВ КТП №4107 5/40 | 1*40 | 25
д.Васильевка | Советский район | Советский РЭС | 10/0,4 кВ КТП №4107 6/160 | 1*160 | 80
д.Васильевка | Советский район | Советский РЭС | 10/0,4 кВ КТП №4107 7/160 | 1*160 | 50
д.Васильевка | Советский район | Советский РЭС | 10/0,4 кВ КТП №4107 8/100 | 1*100 | 20
д.Васильевка | Советский район | Советский РЭС | 10/0,4 кВ КТП №4107 9/160 | 1*160 | 60
д.Васильевка | Советский район | Советский РЭС | 10/0,4 кВ КТП №4107 10/63 | 1*63 | 10
д.Васильевка | Советский район | Советский РЭС | 10/0,4 кВ КТП №4107 11/250 | 1*250 | 0
д.Коммунар | Советский район | Советский РЭС | 10/0,4 кВ КТП №4107 12/160 | 1*160 | 30
д.Дицево | Советский район | Советский РЭС | 10/0,4 кВ КТП №4107 13/160 | 1*160 | 40
д.Васильевка | Советский район | Советский РЭС | 10/0,4 кВ КТП №4107 3а/100 | 1*100 | 80
д.Гринёвка | Советский район | Советский РЭС | 10/0,4 кВ КТП №493 2/100 | 1*100 | 60
д.Гринёвка | Советский район | Советский РЭС | 10/0,4 кВ КТП №493 4/100 | 1*100 | 40
д.Гринёвка | Советский район | Советский РЭС | 10/0,4 кВ КТП №493 6/160 | 1*160 | 24
д.Гринёвка | Советский район | Советский РЭС | 10/0,4 кВ КТП №493 7/100 | 1*100 | 0
п.им.Ленина | Советский район | Советский РЭС | 10/0,4 кВ КТП №493 11/25 | 1*25 | 15
д.Гринёвка | Советский район | Советский РЭС | 10/0,4 кВ КТП №493 12/160 | 1*160 | 30
д.Гринёвка | Советский район | Советский РЭС | 10/0,4 кВ КТП №493 13/250 | 1*250 | 40
д.Гринёвка | Советский район | Советский РЭС | 10/0,4 кВ КТП №493 14/160 | 1*160 | 23
д.Гринёвка | Советский район | Советский РЭС | 10/0,4 кВ КТП №493 15/250 | 1*250 | 40
д.Гринёвка | Советский район | Советский РЭС | 10/0,4 кВ КТП №333 | 1*160 | 135
д.Гринёвка | Советский район | Советский РЭС | 10/0,4 кВ КТП №339 | 1*250 | 200
д.Брёхово | Советский район | Советский РЭС | 10/0,4 кВ КТП №494 2/160 | 1*160 | 60
с.Ледовское | Советский район | Советский РЭС | 10/0,4 кВ КТП №494 3/100 | 1*100 | 30
с.Ледовское | Советский район | Советский РЭС | 10/0,4 кВ КТП №494 4/250 | 1*250 | 60
с.Ледовское | Советский район | Советский РЭС | 10/0,4 кВ КТП №494 5/160 | 2*160 | 40
с.Ледовское | Советский район | Советский РЭС | 10/0,4 кВ КТП №494 6/63 | 1*63 | 50
с.Ледовское | Советский район | Советский РЭС | 10/0,4 кВ КТП №494 7/400 | 1*400 | 250
с.Ледовское | Советский район | Советский РЭС | 10/0,4 кВ КТП №494 10/63 | 1*63 | 15
с.Ледовское | Советский район | Советский РЭС | 10/0,4 кВ КТП №494 9/100 | 1*100 | 25
д.Гринёвка | Советский район | Советский РЭС | 10/0,4 кВ КТП №497 1/63 | 1*63 | 10
д.Гринёвка | Советский район | Советский РЭС | 10/0,4 кВ КТП №497 2/160 | 1*160 | 70
д.М-Анненка | Советский район | Советский РЭС | 10/0,4 кВ КТП №441 1/16 | 1*16 | 8
д.Пролетарий | Советский район | Советский РЭС | 10/0,4 кВ КТП №441 10/40 | 1*40 | 30
д.П.Карцево | Советский район | Советский РЭС | 10/0,4 кВ КТП №441 11/160 | 1*160 | 20
д.П.Карцево | Советский район | Советский РЭС | 10/0,4 кВ КТП №441 13/630 | 1*630 | 585
д.Мелавка | Советский район | Советский РЭС | 10/0,4 кВ КТП №441 14/63 | 1*63 | 10
д.М-Анненка | Советский район | Советский РЭС | 10/0,4 кВ КТП №441 2/100 | 1*100 | 50
д.Луг | Советский район | Советский РЭС | 10/0,4 кВ КТП №441 3/63 | 1*63 | 20
д.Сенное | Советский район | Советский РЭС | 10/0,4 кВ КТП №441 5/63 | 1*63 | 30
д.П.Карцево | Советский район | Советский РЭС | 10/0,4 кВ КТП №441 6/180 | 1*180 | 100
д.П.Карцево | Советский район | Советский РЭС | 10/0,4 кВ КТП №441 7/160 | 1*160 | 120
д.П.Карцево | Советский район | Советский РЭС | 10/0,4 кВ КТП №441 8/63 | 1*63 | 50
д.П.Карцево | Советский район | Советский РЭС | 10/0,4 кВ КТП №441 9/63 | 1*63 | 10
д.Н.Гурово | Советский район | Советский РЭС | 10/0,4 кВ КТП №442 2/100 | 1*100 | 90
д.М-Анненка | Советский район | Советский РЭС | 10/0,4 кВ КТП №442 10/100 | 1*100 | 20
д.М-Анненка | Советский район | Советский РЭС | 10/0,4 кВ КТП №442 11/160 | 1*160 | 60
д.М-Анненка | Советский район | Советский РЭС | 10/0,4 кВ КТП №442 12/250 | 1*250 | 100
д.Платовец | Советский район | Советский РЭС | 10/0,4 кВ КТП №442 15/100 | 1*100 | 0
п.Садовый | Советский район | Советский РЭС | 10/0,4 кВ КТП №442 16/100 | 1*100 | 20
п.Садовый | Советский район | Советский РЭС | 10/0,4 кВ КТП №442 17/160 | 1*100 | 50
д.Н.Гурово | Советский район | Советский РЭС | 10/0,4 кВ КТП №442 1А/100 | 1*100 | 20
д.Мазовка | Советский район | Советский РЭС | 10/0,4 кВ КТП №442 3/100 | 1*100 | 20
д.Быстрик | Советский район | Советский РЭС | 10/0,4 кВ КТП №442 4/100 | 1*100 | 40
д.М-Анненка | Советский район | Советский РЭС | 10/0,4 кВ КТП №442 6/60 | 1*60 | 0
д.М-Анненка | Советский район | Советский РЭС | 10/0,4 кВ КТП №442 7/250 | 1*250 | 0
д.М-Анненка | Советский район | Советский РЭС | 10/0,4 кВ КТП №442 8/100 | 1*100 | 10
д.М-Анненка | Советский район | Советский РЭС | 10/0,4 кВ КТП №442 9/160 | 1*160 | 50
д.Фотинка | Советский район | Советский РЭС | 10/0,4 кВ КТП №444 2/250 | 1*250 | 120
д.Кириловка | Советский район | Советский РЭС | 10/0,4 кВ КТП №444 5/250 | 1*250 | 120
д.Кириловка | Советский район | Советский РЭС | 10/0,4 кВ КТП №444 6/160 | 1*160 | 60
д.Кириловка | Советский район | Советский РЭС | 10/0,4 кВ КТП №444 7/400 | 1*400 | 200
д.Кириловка | Советский район | Советский РЭС | 10/0,4 кВ КТП №444 8/60 | 1*60 | 12
д.Кириловка | Советский район | Советский РЭС | 10/0,4 кВ КТП №444 9/100 | 1*100 | 52
д.Кириловка | Советский район | Советский РЭС | 10/0,4 кВ КТП №444 10/100 | 1*100 | 15
д.Кириловка | Советский район | Советский РЭС | 10/0,4 кВ КТП №444 11/250 | 1*250 | 70
д.Кириловка | Советский район | Советский РЭС | 10/0,4 кВ КТП №444 12/250 | 1*250 | 80
д.Кириловка | Советский район | Советский РЭС | 10/0,4 кВ КТП №444 14/250 | 1*250 | 70
д.Плотовец | Советский район | Советский РЭС | 10/0,4 кВ КТП №444 15/40 | 1*250 | 10
д.Веденятинка | Советский район | Советский РЭС | 10/0,4 кВ КТП №444 16/200 | 1*200 | 70
д.Н.Гурово | Советский район | Советский РЭС | 10/0,4 кВ КТП №447 1/63 | 1*63 | 12
д.Н.Гурово | Советский район | Советский РЭС | 10/0,4 кВ КТП №447 2/100 | 1*100 | 30
д.Н.Гурово | Советский район | Советский РЭС | 10/0,4 кВ КТП №447 3/160 | 1*160 | 48
д.Н.Гурово | Советский район | Советский РЭС | 10/0,4 кВ КТП №447 6/63 | 1*63 | 16
д.Н.Гурово | Советский район | Советский РЭС | 10/0,4 кВ КТП №448 1/100 | 1*100 | 0
д.Н.Гурово | Советский район | Советский РЭС | 10/0,4 кВ КТП №448 2/160 | 1*160 | 48
д.Птичка | Советский район | Советский РЭС | 10/0,4 кВ КТП №448 4/100 | 1*100 | 24
д.Брёхово | Советский район | Советский РЭС | 10/0,4 кВ КТП №448 5/100 | 1*100 | 21
д.Брёхово | Советский район | Советский РЭС | 10/0,4 кВ КТП №448 6/100 | 1*100 | 18
д.Адамовка | Советский район | Советский РЭС | 10/0,4 кВ КТП №448 8/100 | 1*100 | 32
д.Ефросимовка | Советский район | Советский РЭС | 10/0,4 кВ КТП №435 1/40 | 1*40 | 8
д.Ефросимовка | Советский район | Советский РЭС | 10/0,4 кВ КТП №435 2/160 | 1*160 | 18
д.Ефросимовка | Советский район | Советский РЭС | 10/0,4 кВ КТП №435 3/250 | 1*250 | 128
д.Ефросимовка | Советский район | Советский РЭС | 10/0,4 кВ КТП №435 4/100 | 1*100 | 28
д.Ефросимовка | Советский район | Советский РЭС | 10/0,4 кВ КТП №435 5/100 | 1*100 | 32
д.Ефросимовка | Советский район | Советский РЭС | 10/0,4 кВ КТП №435 6/100 | 1*100 | 14
д.Сенное | Советский район | Советский РЭС | 10/0,4 кВ КТП №437 2/16 | 1*16 | 5
д.Чепелёвка | Советский район | Советский РЭС | 10/0,4 кВ КТП №437 3/100 | 1*100 | 30
д.В.Апочки | Советский район | Советский РЭС | 10/0,4 кВ КТП №437 4/160 | 1*160 | 60
д.Шиловка | Советский район | Советский РЭС | 10/0,4 кВ КТП №437 5/100 | 1*100 | 23
д.Шиловка | Советский район | Советский РЭС | 10/0,4 кВ КТП №437 6/160 | 1*160 | 80
д.В.Апочки | Советский район | Советский РЭС | 10/0,4 кВ КТП №437 7/250 | 1*250 | 140
д.В.Апочки | Советский район | Советский РЭС | 10/0,4 кВ КТП №437 8/100 | 1*100 | 28
д.Улитовка | Советский район | Советский РЭС | 10/0,4 кВ КТП №437 9/63 | 1*63 | 14
д.В.Апочки | Советский район | Советский РЭС | 10/0,4 кВ КТП №437 10/100 | 1*100 | 16
д.В.Апочки | Советский район | Советский РЭС | 10/0,4 кВ КТП №437 11/160 | 2*160 | 120
д.В.Апочки | Советский район | Советский РЭС | 10/0,4 кВ КТП №437 12/250 | 1*250 | 170
д.В.Апочки | Советский район | Советский РЭС | 10/0,4 кВ КТП №437 13/100 | 1*100 | 28
д.В.Апочки | Советский район | Советский РЭС | 10/0,4 кВ КТП №437 14/100 | 1*100 | 32
д.Москва | Советский район | Советский РЭС | 10/0,4 кВ КТП №437 15/63 | 1*63 | 15
д.Яруга | Советский район | Советский РЭС | 10/0,4 кВ КТП №437 16/63 | 1*63 | 16
д.Богдановка | Советский район | Советский РЭС | 10/0,4 кВ КТП №437 18/63 | 1*63 | 17
д.Победитель | Советский район | Советский РЭС | 10/0,4 кВ КТП №437 19/63 | 1*63 | 14
д.Победитель | Советский район | Советский РЭС | 10/0,4 кВ КТП №437 20/60 | 1*60 | 20
д.Дубиновка | Советский район | Советский РЭС | 10/0,4 кВ КТП №438 1/100 | 1*100 | 18
д.Дубиновка | Советский район | Советский РЭС | 10/0,4 кВ КТП №438 2/250 | 1*250 | 78
д.Волжанчик | Советский район | Советский РЭС | 10/0,4 кВ КТП №461 2/250 | 2*250 | 60
д.Волжанчик | Советский район | Советский РЭС | 10/0,4 кВ КТП №461 3/160 | 1*160 | 0
д.Голощаповка | Советский район | Советский РЭС | 10/0,4 кВ КТП №462 1/100 | 1*100 | 0
д.Крыловка | Советский район | Советский РЭС | 10/0,4 кВ КТП №462 10/63 | 1*63 | 8
д.Б.Карповка | Советский район | Советский РЭС | 10/0,4 кВ КТП №462 12/100 | 1*100 | 60
д.Б.Карповка | Советский район | Советский РЭС | 10/0,4 кВ КТП №462 13/63 | 1*63 | 0
д.Волжанец | Советский район | Советский РЭС | 10/0,4 кВ КТП №462 1а/100 | 1*100 | 30
д.Волжанец | Советский район | Советский РЭС | 10/0,4 кВ КТП №462 2/250 | 1*250 | 12
д.Кр.Парус | Советский район | Советский РЭС | 10/0,4 кВ КТП №462 3/160 | 1*160 | 30
д.Крыловка | Советский район | Советский РЭС | 10/0,4 кВ КТП №462 4/63 | 1*63 | 0
д.Серебряковка | Советский район | Советский РЭС | 10/0,4 кВ КТП №462 5/63 | 1*63 | 40
д.Боренка | Советский район | Советский РЭС | 10/0,4 кВ КТП №462 5а/40 | 1*40 | 30
д.Боренка | Советский район | Советский РЭС | 10/0,4 кВ КТП №462 6/100 | 1*100 | 22
д.Дицево | Советский район | Советский РЭС | 10/0,4 кВ КТП №462 7/160 | 1*160 | 30
д.Дицево | Советский район | Советский РЭС | 10/0,4 кВ КТП №462 8/250 | 1*250 | 20
д.Голощаповка | Советский район | Советский РЭС | 10/0,4 кВ КТП №465 1/250 | 1*250 | 60
д.Голощаповка | Советский район | Советский РЭС | 10/0,4 кВ КТП №465 2/63 | 1*63 | 5
д.Голощаповка | Советский район | Советский РЭС | 10/0,4 кВ КТП №465 3/160 | 1*160 | 28
д.Голощаповка | Советский район | Советский РЭС | 10/0,4 кВ КТП №467 1/250 | 1*250 | 0
д.Голощаповка | Советский район | Советский РЭС | 10/0,4 кВ КТП №467 2/630 | 1*630 | 0
д.Мелехово | Советский район | Советский РЭС | 10/0,4 кВ КТП №467 3/100 | 1*100 | 80
д.Мелехово | Советский район | Советский РЭС | 10/0,4 кВ КТП №467 4/250 | 1*250 | 60
д.Мелехово | Советский район | Советский РЭС | 10/0,4 кВ КТП №467 5/100 | 1*100 | 5
с.Расховец | Советский район | Советский РЭС | 10/0,4 кВ КТП №4212 2/160 | 1*160 | 40
с.Расховец | Советский район | Советский РЭС | 10/0,4 кВ КТП №4212 3/250 | 1*250 | 70
с.Расховец | Советский район | Советский РЭС | 10/0,4 кВ КТП №4212 4/160 | 1*160 | 60
с.Расховец | Советский район | Советский РЭС | 10/0,4 кВ КТП №4213 5/250 | 1*250 | 40
с.Расховец | Советский район | Советский РЭС | 10/0,4 кВ КТП №4214 1/63 | 1*63 | 12
с.Расховец | Советский район | Советский РЭС | 10/0,4 кВ КТП №4214 10/100 | 1*100 | 60
с.Расховец | Советский район | Советский РЭС | 10/0,4 кВ КТП №4214 2/100 | 1*100 | 0
с.Расховец | Советский район | Советский РЭС | 10/0,4 кВ КТП №4214 3/160 | 1*160 | 40
с.Расховец | Советский район | Советский РЭС | 10/0,4 кВ КТП №4214 4/100 | 1*100 | 32
с.Расховец | Советский район | Советский РЭС | 10/0,4 кВ КТП №4214 5/63 | 1*63 | 15
с.Расховец | Советский район | Советский РЭС | 10/0,4 кВ КТП №4214 7/100 | 1*100 | 18
с.Расховец | Советский район | Советский РЭС | 10/0,4 кВ КТП №4214 8/100 | 1*100 | 27
с.Расховец | Советский район | Советский РЭС | 10/0,4 кВ КТП №4214 9/100 | 1*100 | 40
д.Пушкино | Советский район | Советский РЭС | 10/0,4 кВ КТП №471 1/160 | 1*160 | 50
д.Пушкино | Советский район | Советский РЭС | 10/0,4 кВ КТП №471 2/400 | 1*400 | 140
д.Махновка | Советский район | Советский РЭС | 10/0,4 кВ КТП №472 1/100 | 1*100 | 35
д.Петровка | Советский район | Советский РЭС | 10/0,4 кВ КТП №472 2/63 | 1*63 | 15
д.Кр.Долина | Советский район | Советский РЭС | 10/0,4 кВ КТП №472 3/100 | 1*100 | 18
д.Петровка | Советский район | Советский РЭС | 10/0,4 кВ КТП №472 4/250 | 1*250 | 65
д.Кр.Долина | Советский район | Советский РЭС | 10/0,4 кВ КТП №472 5/400 | 1*400 | 115
д.Марьевка | Советский район | Советский РЭС | 10/0,4 кВ КТП №472 6/250 | 1*250 | 90
д.Александровка | Советский район | Советский РЭС | 10/0,4 кВ КТП №472 7/250 | 1*250 | 30
д.Александровка | Советский район | Советский РЭС | 10/0,4 кВ КТП №472 8/250 | 1*250 | 40
д.Луч | Советский район | Советский РЭС | 10/0,4 кВ КТП №472 9/100 | 1*100 | 10
д.Александровка | Советский район | Советский РЭС | 10/0,4 кВ КТП №472 10/160 | 1*160 | 70
д.Горяиновка | Советский район | Советский РЭС | 10/0,4 кВ КТП №4111 2/315 | 1*315 | 35
д.Горяиновка | Советский район | Советский РЭС | 10/0,4 кВ КТП №4111 4/250 | 1*250 | 130
д.Горяиновка | Советский район | Советский РЭС | 10/0,4 кВ КТП №4111 5/100 | 1*100 | 0
с.Мармыжи | Советский район | Советский РЭС | 10/0,4 кВ КТП №4111 6/100 | 1*100 | 40
с.Мармыжи | Советский район | Советский РЭС | 10/0,4 кВ КТП №4111 6А/160 | 1*160 | 100
с.Мармыжи | Советский район | Советский РЭС | 10/0,4 кВ КТП №4111 7/63 | 1*63 | 25
д.Луг | Советский район | Советский РЭС | 10/0,4 кВ КТП №4111 8/60 | 1*60 | 40
д.Переволочное | Советский район | Советский РЭС | 10/0,4 кВ КТП №4114 11/40 | 1*40 | 10
д.Переволочное | Советский район | Советский РЭС | 10/0,4 кВ КТП №4114 14/63 | 1*63 | 40
д.Переволочное | Советский район | Советский РЭС | 10/0,4 кВ КТП №4114 15/40 | 1*40 | 20
д.Сухотиновка | Советский район | Советский РЭС | 10/0,4 кВ КТП №4114 2/160 | 1*160 | 70
д.Юрасово | Советский район | Советский РЭС | 10/0,4 кВ КТП №4114 4/250 | 1*250 | 100
д.Переволочное | Советский район | Советский РЭС | 10/0,4 кВ КТП №4114 6/63 | 1*63 | 20
д.Переволочное | Советский район | Советский РЭС | 10/0,4 кВ КТП №4114 7/100 | 1*100 | 0
д.Волжанец | Советский район | Советский РЭС | 10/0,4 кВ КТП №412 2/100 | 1*100 | 10
п.Кшенский | Советский район | Советский РЭС | 10/0,4 кВ КТП №412 2а/160 | 1*160 | 35
п.Кшенский | Советский район | Советский РЭС | 10/0,4 кВ КТП №412 3/250 | 1*250 | 25
п.Кшенский | Советский район | Советский РЭС | 10/0,4 кВ КТП №412 3а/630 | 1*630 | 60
п.Кшенский | Советский район | Советский РЭС | 10/0,4 кВ КТП №412 6/100 | 1*100 | 0
п.Кшенский | Советский район | Советский РЭС | 10/0,4 кВ КТП №412 7/400 | 1*400 | 0
п.Кшенский | Советский район | Советский РЭС | 10/0,4 кВ КТП №412 9/250 | 1*250 | 28
п.Кшенский | Советский район | Советский РЭС | 10/0,4 кВ КТП №412 11/250 | 1*250 | 0
д.Волжанец | Советский район | Советский РЭС | 10/0,4 кВ КТП №412 13а/250 | 1*250 | 30
п.Кшенский | Советский район | Советский РЭС | 10/0,4 кВ КТП №412 16/250 | 1*250 | 0
д.Коммунар | Советский район | Советский РЭС | 10/0,4 кВ КТП №412 16а/160 | 1*160 | 40
п.Кшенский | Советский район | Советский РЭС | 10/0,4 кВ КТП №412 18/400 | 1*400 | 40
п.Кшенский | Советский район | Советский РЭС | 10/0,4 кВ КТП №412 20/2*250 | 2*250 | 0
п.Кшенский | Советский район | Советский РЭС | 10/0,4 кВ КТП №412 21/2*63 | 2*63 | 0
п.Кшенский | Советский район | Советский РЭС | 10/0,4 кВ КТП №412 25/630 | 1*630 | 400
с.Крестище | Советский район | Советский РЭС | 10/0,4 кВ КТП №4110 11/40 | 1*40 | 20
д.Березовчик | Советский район | Советский РЭС | 10/0,4 кВ КТП №4110 1/160 | 1*160 | 35
с.Крестище | Советский район | Советский РЭС | 10/0,4 кВ КТП №4110 7/63 | 1*63 | 20
с.Крестище | Советский район | Советский РЭС | 10/0,4 кВ КТП №4110 12/400 | 1*400 | 70
с.Крестище | Советский район | Советский РЭС | 10/0,4 кВ КТП №4110 13/160 | 1*160 | 80
с.Крестище | Советский район | Советский РЭС | 10/0,4 кВ КТП №4110 14/63 | 1*63 | 15
с.Крестище | Советский район | Советский РЭС | 10/0,4 кВ КТП №4110 15/160 | 1*160 | 70
с.Крестище | Советский район | Советский РЭС | 10/0,4 кВ КТП №4110 17/250 | 1*250 | 80
с.Крестище | Советский район | Советский РЭС | 10/0,4 кВ КТП №4110 18/100 | 1*100 | 0
д.Березовчик | Советский район | Советский РЭС | 10/0,4 кВ КТП №4110 2/63 | 1*63 | 18
с.Екатериновка | Советский район | Советский РЭС | 10/0,4 кВ КТП №4110 20/100 | 1*100 | 25
с.Мансурово | Советский район | Советский РЭС | 10/0,4 кВ КТП №4110 22/250 | 1*250 | 70
с.Мансурово | Советский район | Советский РЭС | 10/0,4 кВ КТП №4110 23/250 | 1*250 | 90
с.Мансурово | Советский район | Советский РЭС | 10/0,4 кВ КТП №4110 24/160 | 1*160 | 50
с.Мансурово | Советский район | Советский РЭС | 10/0,4 кВ КТП №4110 25/160 | 1*160 | 40
с.Мансурово | Советский район | Советский РЭС | 10/0,4 кВ КТП №4110 26/250 | 1*250 | 60
с.Мансурово | Советский район | Советский РЭС | 10/0,4 кВ КТП №4110 27/100 | 1*100 | 30
с.Мансурово | Советский район | Советский РЭС | 10/0,4 кВ КТП №4110 28/63 | 1*63 | 25
д.Серебряновка | Советский район | Советский РЭС | 10/0,4 кВ КТП №4110 3/160 | 1*160 | 18
д.Серебряновка | Советский район | Советский РЭС | 10/0,4 кВ КТП №4110 4/400 | 1*400 | 300
д.Серебряновка | Советский район | Советский РЭС | 10/0,4 кВ КТП №4110 5/160 | 1*160 | 30
д.Ланцыри | Советский район | Советский РЭС | 10/0,4 кВ КТП №4110 6/60 | 1*160 | 35
с.Крестище | Советский район | Советский РЭС | 10/0,4 кВ КТП №4110 8/100 | 1*100 | 15
с.Мансурово | Советский район | Советский РЭС | 10/0,4 кВ КТП №4110 1а/250 | 1*250 | 0
с.Мансурово | Советский район | Советский РЭС | 10/0,4 кВ КТП №4110 2а/250 | 1*250 | 0
с.Мансурово | Советский район | Советский РЭС | 10/0,4 кВ КТП №4110 4а/160 | 1*160 | 0
с.Мансурово | Советский район | Советский РЭС | 10/0,4 кВ КТП №4110 5а/160 | 1*160 | 0
с.Мансурово | Советский район | Советский РЭС | 10/0,4 кВ КТП №4110 6а/160 | 1*160 | 0
с.Мансурово | Советский район | Советский РЭС | 10/0,4 кВ КТП №4110 7а/250 | 1*250 | 0
с.Мансурово | Советский район | Советский РЭС | 10/0,4 кВ КТП №4110 3а/400 | 1*400 | 0
д.Свежинчик | Советский район | Советский РЭС | 10/0,4 кВ КТП №4118 1/160 | 1*160 | 60
д.Ивановка | Советский район | Советский РЭС | 10/0,4 кВ КТП №4118 2/100 | 1*100 | 0
д.Соколовка | Советский район | Советский РЭС | 10/0,4 кВ КТП №4118 3/100 | 1*100 | 15
д.Ивановка | Советский район | Советский РЭС | 10/0,4 кВ КТП №4118 4/160 | 1*160 | 54
п.Кшенский | Советский район | Советский РЭС | 10/0,4 кВ КТП №4118 7/100 | 1*100 | 10
п.Кшенский | Советский район | Советский РЭС | 10/0,4 кВ КТП №4118 9/250 | 1*250 | 30
п.Кшенский | Советский район | Советский РЭС | 10/0,4 кВ КТП №4118 10/250 | 1*250 | 53
п.Кшенский | Советский район | Советский РЭС | 10/0,4 кВ КТП №4118 11/400 | 1*400 | 40
п.Кшенский | Советский район | Советский РЭС | 10/0,4 кВ КТП №4118 12/250 | 1*250 | 65
п.Кшенский | Советский район | Советский РЭС | 10/0,4 кВ КТП №4118 13/630 | 1*630 | 45
п.Кшенский | Советский район | Советский РЭС | 10/0,4 кВ КТП №4119 1а/160 | 1*160 | 40
п.Кшенский | Советский район | Советский РЭС | 10/0,4 кВ КТП №4119 14а/40 | 1*40 | 20
п.Кшенский | Советский район | Советский РЭС | 10/0,4 кВ КТП №4119 16/250 | 1*250 | 20
п.Кшенский | Советский район | Советский РЭС | 10/0,4 кВ КТП №4119 17/160 | 1*160 | 20
п.Кшенский | Советский район | Советский РЭС | 10/0,4 кВ КТП №4119 19/400 | 1*400 | 40
п.Кшенский | Советский район | Советский РЭС | 10/0,4 кВ КТП №4119 20/250 | 1*250 | 0
п.Кшенский | Советский район | Советский РЭС | 10/0,4 кВ КТП №4119 21/630 | 1*630 | 120
п.Кшенский | Советский район | Советский РЭС | 10/0,4 кВ КТП №4119 25/630 | 1*630 | 110
п.Кшенский | Советский район | Советский РЭС | 10/0,4 кВ КТП №4119 22/100 | 1*100 | 20
п.Кшенский | Советский район | Советский РЭС | 10/0,4 кВ КТП №4119 30/160 | 1*160 | 20
п.Кшенский | Советский район | Советский РЭС | 10/0,4 кВ КТП №4119 32/160 | 1*160 | 0
п.Кшенский | Советский район | Советский РЭС | 10/0,4 кВ КТП №4119 33/250 | 1*250 | 10
п.Кшенский | Советский район | Советский РЭС | 10/0,4 кВ КТП №4119 34/63 | 1*63 | 0
с.Липовчик | Советский район | Советский РЭС | 10/0,4 кВ КТП №4121 1/63 | 1*63 | 30
с.Липовчик | Советский район | Советский РЭС | 10/0,4 кВ КТП №4121 2/250 | 1*250 | 45
с.Липовчик | Советский район | Советский РЭС | 10/0,4 кВ КТП №4121 3/63 | 1*63 | 8
д.Волжанец | Советский район | Советский РЭС | 10/0,4 кВ КТП №4121 4а/160 | 1*160 | 35
д.Волжанец | Советский район | Советский РЭС | 10/0,4 кВ КТП №4121 5/160 | 1*160 | 25
д.Волжанец | Советский район | Советский РЭС | 10/0,4 кВ КТП №4121 6/160 | 1*160 | 0
п.Кшенский | Советский район | Советский РЭС | 10/0,4 кВ КТП №4121 7/63 | 1*63 | 10
п.Кшенский | Советский район | Советский РЭС | 10/0,4 кВ КТП №4121 8/400 | 1*400 | 120
п.Кшенский | Советский район | Советский РЭС | 10/0,4 кВ КТП №4121 10/160 | 1*160 | 60
п.Кшенский | Советский район | Советский РЭС | 10/0,4 кВ КТП №4121 11/250 | 1*250 | 26
д.Волжанец | Советский район | Советский РЭС | 10/0,4 кВ КТП №4121 12/63 | 1*63 | 0
д.Волжанец | Советский район | Советский РЭС | 10/0,4 кВ КТП №4121 13/400 | 1*400 | 60
д.Ефросимовка | Советский район | Советский РЭС | 10/0,4 кВ КТП №485 1/100 | 1*100 | 0
с.Крестище | Советский район | Советский РЭС | 10/0,4 кВ КТП №452 1/2*630 | 2*630 | 0
с.Крестище | Советский район | Советский РЭС | 10/0,4 кВ КТП №452 2/2*630 | 2*630 | 0
с.Крестище | Советский район | Советский РЭС | 10/0,4 кВ КТП №452 3/2*1000 | 2*100 | 0
с.Крестище | Советский район | Советский РЭС | 10/0,4 кВ КТП №452 4/2*1600 | 2*1600 | 0
с.Крестище | Советский район | Советский РЭС | 10/0,4 кВ КТП №452 5/2*1600 | 2*1600 | 0
с.Крестище | Советский район | Советский РЭС | 10/0,4 кВ КТП №452 6/2*630 | 2*630 | 0
с.Крестище | Советский район | Советский РЭС | 10/0,4 кВ КТП №452 7/2*630 | 2*630 | 0
с.Крестище | Советский район | Советский РЭС | 10/0,4 кВ КТП №452 8/2*400 | 2*400 | 0
д.Расховец | Советский район | Советский РЭС | 10/0,4 кВ КТП №4212 2/160 | 1*160 | 60
д.Расховец | Советский район | Советский РЭС | 10/0,4 кВ КТП №4212 3/250 | 1*250 | 40
д.Расховец | Советский район | Советский РЭС | 10/0,4 кВ КТП №4212 4/160 | 1*160 | 35
д.Расховец | Советский район | Советский РЭС | 10/0,4 кВ КТП №4213 5/250 | 1*250 | 0
д.Расховец | Советский район | Советский РЭС | 10/0,4 кВ КТП №4214 1/100 | 1*100 | 15
д.Расховец | Советский район | Советский РЭС | 10/0,4 кВ КТП №4214 2/100 | 1*100 | 0
д.Расховец | Советский район | Советский РЭС | 10/0,4 кВ КТП №4214 3/160 | 1*160 | 35
д.Расховец | Советский район | Советский РЭС | 10/0,4 кВ КТП №4214 4/100 | 1*100 | 25
д.Расховец | Советский район | Советский РЭС | 10/0,4 кВ КТП №4214 5/63 | 1*63 | 10
д.Расховец | Советский район | Советский РЭС | 10/0,4 кВ КТП №4214 7/100 | 1*100 | 27
д.Расховец | Советский район | Советский РЭС | 10/0,4 кВ КТП №4214 8/63 | 1*63 | 12
д.Расховец | Советский район | Советский РЭС | 10/0,4 кВ КТП №4214 9/100 | 1*100 | 35
д.Расховец | Советский район | Советский РЭС | 10/0,4 кВ КТП №4214 10/100 | 1*100 | 55
Солнцевский РЭС
Белая Гора | Солнцевский район | Солнцевский РЭС | 618 10/63 | 1*63 | 5
Машнино | Солнцевский район | Солнцевский РЭС | 188 | 1*100 | 21
Бунино | Солнцевский район | Солнцевский РЭС | 182 | 1*63 | 15
Бунино | Солнцевский район | Солнцевский РЭС | 016/160 | 1*160 | 25
Бунино | Солнцевский район | Солнцевский РЭС | 017/160 | 1*160 | 30
Ипьичевка | Солнцевский район | Солнцевский РЭС | 018/250 | 1*250 | 75
Бунино | Солнцевский район | Солнцевский РЭС | 019/25 | 1*25 | 5
Бунино | Солнцевский район | Солнцевский РЭС | 020/250 | 1*250 | 50
Бунино | Солнцевский район | Солнцевский РЭС | 021/100 | 1*100 | 25
д.Машкино | Солнцевский район | Солнцевский РЭС | 022/100 | 1*100 | 20
Шумаково | Солнцевский район | Солнцевский РЭС | 023/25 | 1*25 | 0
Шумаково | Солнцевский район | Солнцевский РЭС | 024/100 | 1*100 | 32
Шумаково | Солнцевский район | Солнцевский РЭС | 025/100 | 1*100 | 40
Шумаково | Солнцевский район | Солнцевский РЭС | 026/63 | 1*63 | 15
Шумаково | Солнцевский район | Солнцевский РЭС | 027/250 | 1*250 | 70
Шумаково | Солнцевский район | Солнцевский РЭС | 028/63 | 1*63 | 10
Шумаково | Солнцевский район | Солнцевский РЭС | 029/160 | 1*160 | 15
Шумаково | Солнцевский район | Солнцевский РЭС | 030/160 | 1*160 | 25
Шумаково | Солнцевский район | Солнцевский РЭС | 031/160 | 1*160 | 40
д.Алексеевка | Солнцевский район | Солнцевский РЭС | 610 1/250 | 1*250 | 28
д.Максомово | Солнцевский район | Солнцевский РЭС | 610 10/100 | 1*100 | 42
Дорохо-доренское | Солнцевский район | Солнцевский РЭС | 610 12/63 | 1*63 | 61
д.Максомово | Солнцевский район | Солнцевский РЭС | 610 13/630 | 1*630 | 0
д.Максомово | Солнцевский район | Солнцевский РЭС | 610 14/630 | 1*630 | 0
д.Конарево | Солнцевский район | Солнцевский РЭС | 610 15/630 | 1*630 | 0
д.Конарево | Солнцевский район | Солнцевский РЭС | 610 16/160 | 1*160 | 32
х.Баранов | Солнцевский район | Солнцевский РЭС | 610 3/100 | 1*100 | 71
х.Баранов | Солнцевский район | Солнцевский РЭС | 610 5/160 | 1*160 | 48
Шумаково | Солнцевский район | Солнцевский РЭС | 610 8/160 | 1*160 | 8
Шумаково | Солнцевский район | Солнцевский РЭС | 14 | 1*25 | 0
Шумаково | Солнцевский район | Солнцевский РЭС | 15 | 1*63 | 20
Барановка | Солнцевский район | Солнцевский РЭС | 618 1/100 | 1*100 | 0
Мелидовка | Солнцевский район | Солнцевский РЭС | 618 11/63 | 1*63 | 0
Плоское | Солнцевский район | Солнцевский РЭС | 618 12/100 | 1*100 | 20
Контора | Солнцевский район | Солнцевский РЭС | 618 13/100 | 1*100 | 30
Бунино | Солнцевский район | Солнцевский РЭС | 618 15/160 | 1*160 | 25
Плоское | Солнцевский район | Солнцевский РЭС | 618 16/160 | 1*160 | 32
Красниково | Солнцевский район | Солнцевский РЭС | 618 17/63 | 1*63 | 20
Плоское | Солнцевский район | Солнцевский РЭС | 618 21/1000 | 1/1000 | 300
Плоское | Солнцевский район | Солнцевский РЭС | 618 19/160 | 1*160 | 40
Еремино | Солнцевский район | Солнцевский РЭС | 618 2/630 | 1*630 | 80
Еремино | Солнцевский район | Солнцевский РЭС | 618 3/25 | 1*25 | 0
Плоское | Солнцевский район | Солнцевский РЭС | 618 4/100 | 1*100 | 27
Сорочино | Солнцевский район | Солнцевский РЭС | 618 5/100 | 1*100 | 40
х.Татарскии | Солнцевский район | Солнцевский РЭС | 618 6/250 | 1*250 | 48
Семибратское | Солнцевский район | Солнцевский РЭС | 618 7/250 | 1*250 | 50
Шумаково | Солнцевский район | Солнцевский РЭС | 618 8/160 | 1*160 | 25
Плоское | Солнцевский район | Солнцевский РЭС | 618.084 | 1*250 | 180
Шумаково | Солнцевский район | Солнцевский РЭС | 618 9/160 | 1*160 | 35
Афанасьевка | Солнцевский район | Солнцевский РЭС | 619 1/400 | 1*400 | 0
Кулига | Солнцевский район | Солнцевский РЭС | 619 2/250 | 1*250 | 0
Афанасьевка | Солнцевский район | Солнцевский РЭС | 099/63 | 1*63 | 20
Апухтино | Солнцевский район | Солнцевский РЭС | 088/100 | 1*100 | 40
Апухтино | Солнцевский район | Солнцевский РЭС | 089/16 | 1*16 | 5
Апухтино | Солнцевский район | Солнцевский РЭС | 090/100 | 1*100 | 30
Апухтино | Солнцевский район | Солнцевский РЭС | 091/100 | 1*100 | 60
Букреевка | Солнцевский район | Солнцевский РЭС | 092/400 | 1*400 | 80
Мальнево | Солнцевский район | Солнцевский РЭС | 093/100 | 1*100 | 30
Яковлево | Солнцевский район | Солнцевский РЭС | 094/400 | 1*400 | 120
Яковлево | Солнцевский район | Солнцевский РЭС | 095/100 | 1*100 | 40
Топмачевка | Солнцевский район | Солнцевский РЭС | 096/160 | 1*160 | 30
Топмачевка | Солнцевский район | Солнцевский РЭС | 097/40 | 1*40 | 15
Топмачевка | Солнцевский район | Солнцевский РЭС | 098/40 | 1*40 | 10
Апухтино | Солнцевский район | Солнцевский РЭС | 055 | 1*250 | 65
Лещ-Плота | Солнцевский район | Солнцевский РЭС | 062 | 1*40 | 10
Афанасьевка | Солнцевский район | Солнцевский РЭС | 063 | 1*40 | 11
Афанасьевка | Солнцевский район | Солнцевский РЭС | 056 | 1*100 | 30
Горенка | Солнцевский район | Солнцевский РЭС | 057 | 1*40 | 15
Горенка | Солнцевский район | Солнцевский РЭС | 058 | 1*60 | 20
Горенка | Солнцевский район | Солнцевский РЭС | 059 | 1*63 | 15
Гололобовка | Солнцевский район | Солнцевский РЭС | 060 | 1*250 | 75
Ниженка | Солнцевский район | Солнцевский РЭС | 061 | 1*160 | 44
Клевцовка | Солнцевский район | Солнцевский РЭС | 621 1/25 | 1*25 | 5
Клевцовка | Солнцевский район | Солнцевский РЭС | 072 | 1*250 | 41
Ниженка | Солнцевский район | Солнцевский РЭС | 073 | 1*100 | 25
Богдановка | Солнцевский район | Солнцевский РЭС | 074 | 1*63 | 10
Кологреевка | Солнцевский район | Солнцевский РЭС | 64 | 1*63 | 36
Ханок | Солнцевский район | Солнцевский РЭС | 065 | 1*160 | 25
Тереховка | Солнцевский район | Солнцевский РЭС | 066 | 1*100 | 38
Тереховка | Солнцевский район | Солнцевский РЭС | 067 | 1*100 | 20
ЕФРОСИМОВКА | Солнцевский район | Солнцевский РЭС | 068 | 1*100 | 19
Афанасьевка | Солнцевский район | Солнцевский РЭС | 069 | 1*100 | 30
Афанасьевка | Солнцевский район | Солнцевский РЭС | 070 | 1*160 | 45
Поповы дворы | Солнцевский район | Солнцевский РЭС | 071 | 1*250 | 55
Рязанка | Солнцевский район | Солнцевский РЭС | 6211 2/315 | 1*315 | 31
Рязанка | Солнцевский район | Солнцевский РЭС | 6211 3/100 | 1*100 | 26
Протасово | Солнцевский район | Солнцевский РЭС | 622 1/160 | 1*160 | 45
Разумово | Солнцевский район | Солнцевский РЭС | 075 | 1*250 | 79
Разумово | Солнцевский район | Солнцевский РЭС | 076 | 1*63 | 20
Доброе | Солнцевский район | Солнцевский РЭС | 077 | 1*250 | 57
х.Максим | Солнцевский район | Солнцевский РЭС | 078 | 1*400 | 24
Доброе | Солнцевский район | Солнцевский РЭС | 079 | 1*100 | 38
Доброе | Солнцевский район | Солнцевский РЭС | 80 | 1*250 | 45
Брынцево | Солнцевский район | Солнцевский РЭС | 81 | 1*40 | 0
Захарово | Солнцевский район | Солнцевский РЭС | 82 | 1*100 | 20
Ефросимовка | Солнцевский район | Солнцевский РЭС | 83 | 1*160 | 30
Ефросимовка | Солнцевский район | Солнцевский РЭС | 84 | 1*250 | 40
Белагино | Солнцевский район | Солнцевский РЭС | 85 | 1*250 | 42
Белагино | Солнцевский район | Солнцевский РЭС | 03/232 | 1*25 | 0
Белагино | Солнцевский район | Солнцевский РЭС | 03/233 | 1*250 | 27
Белагино | Солнцевский район | Солнцевский РЭС | 03/234 | 1*63 | 17
Белагино | Солнцевский район | Солнцевский РЭС | 03/235 | 1*160 | 34
Белагино | Солнцевский район | Солнцевский РЭС | 03/236 | 1*250 | 41
Воробьевка | Солнцевский район | Солнцевский РЭС | 03/237 | 1*63 | 12
Воробьевка | Солнцевский район | Солнцевский РЭС | 03/238 | 1*400 | 38
Воробьевка | Солнцевский район | Солнцевский РЭС | 03/239 | 1*63 | 33
Воробьевка | Солнцевский район | Солнцевский РЭС | 03/240 | 1*100 | 27
Чермошное | Солнцевский район | Солнцевский РЭС | 03/241 | 1*100 | 24
Чермошное | Солнцевский район | Солнцевский РЭС | 03/242 | 1*63 | 25
Богдановка | Солнцевский район | Солнцевский РЭС | 03/243 | 1*100 | 42
Букреевка | Солнцевский район | Солнцевский РЭС | 09/245 | 1*63 | 23
1-я Екатериновка | Солнцевский район | Солнцевский РЭС | 09/246 | 1*160 | 27
1-я Екатериновка | Солнцевский район | Солнцевский РЭС | 09/247 | 1*250 | 19
с.Зуевка | Солнцевский район | Солнцевский РЭС | 09/248 | 1*100 | 0
с.Зуевка | Солнцевский район | Солнцевский РЭС | 09/249 | 1*100 | 0
Клуб | Солнцевский район | Солнцевский РЭС | 09/250 | 1*250 | 36
с.Зуевка | Солнцевский район | Солнцевский РЭС | 09/251 | 1*400 | 34
с.Зуевка | Солнцевский район | Солнцевский РЭС | 316 | 1*63 | 20
с.Зуевка | Солнцевский район | Солнцевский РЭС | 09/252 | 1*160 | 24
Чермошное | Солнцевский район | Солнцевский РЭС | 198 | 1*63 | 0
Чермошное | Солнцевский район | Солнцевский РЭС | 206 | 1*160 | 10
Чермошное | Солнцевский район | Солнцевский РЭС | 211 | 1*100 | 32
Кочетовка | Солнцевский район | Солнцевский РЭС | 210 | 1*160 | 26
Ивица | Солнцевский район | Солнцевский РЭС | 212 | 1*160 | 41
Чермошное | Солнцевский район | Солнцевский РЭС | 207 | 1*160 | 32
2-яЕкатериновка | Солнцевский район | Солнцевский РЭС | 208 | 1*100 | 23
Н.Ивица | Солнцевский район | Солнцевский РЭС | 209 | 1*100 | 27
Чермошное | Солнцевский район | Солнцевский РЭС | 215 | 1*100 | 0
Чермошное | Солнцевский район | Солнцевский РЭС | 217 | 1*100 | 22
Б.Иица | Солнцевский район | Солнцевский РЭС | 226 | 1*160 | 43
МТФ | Солнцевский район | Солнцевский РЭС | 200 | 1*25 | 0
П.Солнцево | Солнцевский район | Солнцевский РЭС | 230 | 1*160 | 0
П.Солнцево | Солнцевский район | Солнцевский РЭС | 227 | 1*160 | 19
П.Солнцево | Солнцевский район | Солнцевский РЭС | 661 216 | 1*63 | 8
П.Солнцево | Солнцевский район | Солнцевский РЭС | 228 | 1*250 | 10
П.Солнцево | Солнцевский район | Солнцевский РЭС | 661 222 | 1*63 | 16
П.Солнцево | Солнцевский район | Солнцевский РЭС | 218 | 1*250 | 18
П.Солнцево | Солнцевский район | Солнцевский РЭС | 661 24/63 | 1*63 | 29
П.Солнцево | Солнцевский район | Солнцевский РЭС | 219 | 1*250 | 4
П.Солнцево | Солнцевский район | Солнцевский РЭС | 221 | 1*100 | 10
П.Солнцево | Солнцевский район | Солнцевский РЭС | 223 | 1*160 | 32
П.Солнцево | Солнцевский район | Солнцевский РЭС | 224 | 1*100 | 0
П.Солнцево | Солнцевский район | Солнцевский РЭС | 225 | 1*160 | 19
П.Солнцево | Солнцевский район | Солнцевский РЭС | 199 | 1*63 | 6
П.Солнцево | Солнцевский район | Солнцевский РЭС | 220 | 1*160 | 34
П.Солнцево | Солнцевский район | Солнцевский РЭС | 201 | 1*160 | 27
П.Солнцево | Солнцевский район | Солнцевский РЭС | 202 | 1*250 | 43
П.Солнцево | Солнцевский район | Солнцевский РЭС | 661 6/100 | 1*100 | 21
П.Солнцево | Солнцевский район | Солнцевский РЭС | 203 | 1*63 | 11
П.Солнцево | Солнцевский район | Солнцевский РЭС | 204 | 1*40 | 9
П.Солнцево | Солнцевский район | Солнцевский РЭС | 205 | 1*40 | 25
П.Солнцево | Солнцевский район | Солнцевский РЭС | 311 | 1*100 | 44
П.Солнцево | Солнцевский район | Солнцевский РЭС | 253 | 1*250 | 51
П.Солнцево | Солнцевский район | Солнцевский РЭС | 259 | 1*63 | 52
П.Солнцево | Солнцевский район | Солнцевский РЭС | 260 | 1*40 | 24
П.Солнцево | Солнцевский район | Солнцевский РЭС | 262 | 1*160 | 52
П.Солнцево | Солнцевский район | Солнцевский РЭС | 263 | 1*100 | 46
П.Солнцево | Солнцевский район | Солнцевский РЭС | 265 | 1*315 | 42
П.Солнцево | Солнцевский район | Солнцевский РЭС | 266 | 1*400 | 36
Субботино | Солнцевский район | Солнцевский РЭС | 267 | 1*250 | 0
Воробьевка | Солнцевский район | Солнцевский РЭС | 264 | 1*400 | 0
Субботино | Солнцевский район | Солнцевский РЭС | 255 | 1*25 | 0
х.Белый | Солнцевский район | Солнцевский РЭС | 256 | 1*40 | 40
Нефтепровод | Солнцевский район | Солнцевский РЭС | 257 | 1*63 | 47
Самсоновка | Солнцевский район | Солнцевский РЭС | 258 | 1*100 | 36
Зуевка | Солнцевский район | Солнцевский РЭС | 09/244 | 1*100 | 24
Субботино | Солнцевский район | Солнцевский РЭС | 261 | 1*100 | 33
Субботино | Солнцевский район | Солнцевский РЭС | 270 | 1*250 | 16
Субботино | Солнцевский район | Солнцевский РЭС | 673.1746 | 1*63 | 20
Субботино | Солнцевский район | Солнцевский РЭС | 673 8/400 | 1*400 | 58
Субботино | Солнцевский район | Солнцевский РЭС | 673 1/250 | 1*250 | 37
сев.Субботино | Солнцевский район | Солнцевский РЭС | 673 10/25 | 1*25 | 10
Ст.Лещин | Солнцевский район | Солнцевский РЭС | 673 12/63 | 1*63 | 0
Ст.Лещин | Солнцевский район | Солнцевский РЭС | 673 13/160 | 1*160 | 49
Заречье | Солнцевский район | Солнцевский РЭС | 673 2/160 | 1*160 | 0
Заречье | Солнцевский район | Солнцевский РЭС | 673 3/160 | 1*160 | 26
Ст.Лещин | Солнцевский район | Солнцевский РЭС | 673 4/250 | 1*250 | 31
Ст.Лещин | Солнцевский район | Солнцевский РЭС | 673 5/63 | 1*63 | 53
Ст.Лещин | Солнцевский район | Солнцевский РЭС | 673 6/250 | 1*250 | 46
Ст.Лещин | Солнцевский район | Солнцевский РЭС | 673 7/160 | 1*160 | 67
Ст.Лещин | Солнцевский район | Солнцевский РЭС | 673 9/160 | 1*160 | 41
п.Солнцево | Солнцевский район | Солнцевский РЭС | 315 | 1*63 | 13
Ст.Лещин | Солнцевский район | Солнцевский РЭС | 676 1/250 | 1*250 | 0
Богдановка | Солнцевский район | Солнцевский РЭС | 676 10/400 | 1*400 | 0
С.Субботино Свинокомплекс | Солнцевский район | Солнцевский РЭС | 676 2/250 | 1*250 | 0
С.Субботино Свинокомплекс | Солнцевский район | Солнцевский РЭС | 676 3/400 | 1*400 | 0
С.Субботино Свинокомплекс | Солнцевский район | Солнцевский РЭС | 676 4/250 | 1*250 | 0
С.Субботино Свинокомплекс | Солнцевский район | Солнцевский РЭС | 676 5/250 | 1*250 | 0
Меловатка | Солнцевский район | Солнцевский РЭС | 676 6/250 | 1*250 | 0
Меловатка | Солнцевский район | Солнцевский РЭС | 676 7/250 | 1*250 | 0
ГРП | Солнцевский район | Солнцевский РЭС | 676 8/400 | 1*400 | 0
Гридасово | Солнцевский район | Солнцевский РЭС | 676 9/630 | 1*630 | 0
Гридасово | Солнцевский район | Солнцевский РЭС | 297 | 1*250 | 63
Гридасово | Солнцевский район | Солнцевский РЭС | 298 | 1*63 | 0
Гридасово | Солнцевский район | Солнцевский РЭС | 299 | 1*400 | 40
Выползово | Солнцевский район | Солнцевский РЭС | 300 | 1*63 | 0
Выползово | Солнцевский район | Солнцевский РЭС | 301 | 1*25 | 0
Выползово | Солнцевский район | Солнцевский РЭС | 302 | 1*160 | 65
Выползово | Солнцевский район | Солнцевский РЭС | 304 | 1*160 | 32
Выползово | Солнцевский район | Солнцевский РЭС | 305 | 1*63 | 5
Выползово | Солнцевский район | Солнцевский РЭС | 651 1/160 | 1*160 | 46
х.Калинов | Солнцевский район | Солнцевский РЭС | 651 2/63 | 1*63 | 17
Водозабор | Солнцевский район | Солнцевский РЭС | 651 3/100 | 1*100 | 21
ул.Комсомольская | Солнцевский район | Солнцевский РЭС | 172 | 1*400 | 65
Никольское | Солнцевский район | Солнцевский РЭС | 173 | 1*40 | 3
Школа | Солнцевский район | Солнцевский РЭС | 174 | 1*25 | 0
Ивановка | Солнцевский район | Солнцевский РЭС | 177 | 1*100 | 23
Ивановка | Солнцевский район | Солнцевский РЭС | 175 | 1*160 | 18
Дом.Газовиков | Солнцевский район | Солнцевский РЭС | 176 | 1*250 | 89
1.Луговая | Солнцевский район | Солнцевский РЭС | 178 | 1*100 | 0
Никольское | Солнцевский район | Солнцевский РЭС | 187 | 1*250 | 44
Солнцево | Солнцевский район | Солнцевский РЭС | 189 | 1*160 | 42
Солнцево | Солнцевский район | Солнцевский РЭС | 190 | 1*250 | 33
Солнцево | Солнцевский район | Солнцевский РЭС | 191 | 1*250 | 49
Солнцево | Солнцевский район | Солнцевский РЭС | 192 | 1*63 | 14
Солнцево | Солнцевский район | Солнцевский РЭС | 193 | 1*160 | 29
Солнцево | Солнцевский район | Солнцевский РЭС | 179 | 1*63 | 13
Солнцево | Солнцевский район | Солнцевский РЭС | 180 | 1*250 | 45
Солнцево | Солнцевский район | Солнцевский РЭС | 181 | 1*63 | 16
Нефтепровод | Солнцевский район | Солнцевский РЭС | 183 | 1*63 | 9
Старый Лещин | Солнцевский район | Солнцевский РЭС | 184 | 1*160 | 17
Пузановка | Солнцевский район | Солнцевский РЭС | 186 | 1*63 | 7
Дежевка | Солнцевский район | Солнцевский РЭС | 185 | 1*160 | 21
Дежевка | Солнцевский район | Солнцевский РЭС | 657 1/630 | 1*630 | 0
Лужок | Солнцевский район | Солнцевский РЭС | 657 2/315 | 1*315 | 0
Дежевка | Солнцевский район | Солнцевский РЭС | 657 3/400 | 1*400 | 0
Малиновка | Солнцевский район | Солнцевский РЭС | 657 4/400 | 1*400 | 0
Сараевка | Солнцевский район | Солнцевский РЭС | 121/63 | 1*63 | 0
Сараевка | Солнцевский район | Солнцевский РЭС | 122 | 1*250 | 60
Сараевка | Солнцевский район | Солнцевский РЭС | 123 | 1*100 | 30
Сараевка | Солнцевский район | Солнцевский РЭС | 124 | 1*250 | 75
М.Зуевка | Солнцевский район | Солнцевский РЭС | 125 | 1*100 | 42
Зуевка | Солнцевский район | Солнцевский РЭС | 126 | 1*63 | 20
Зуевка | Солнцевский район | Солнцевский РЭС | 127 | 1*250 | 78
Зуевка | Солнцевский район | Солнцевский РЭС | 128 | 1*250 | 95
Солнцево | Солнцевский район | Солнцевский РЭС | 129 | 1*100 | 40
Солнцево | Солнцевский район | Солнцевский РЭС | 130 | 1*100 | 23
Солнцево | Солнцевский район | Солнцевский РЭС | 131 | 1*63 | 10
Зуевка | Солнцевский район | Солнцевский РЭС | 112 | 1*400 | 24
Зуевка | Солнцевский район | Солнцевский РЭС | 113 | 1*160 | 32
Княжая | Солнцевский район | Солнцевский РЭС | 114 | 1*250 | 58
Княжая | Солнцевский район | Солнцевский РЭС | 115 | 1*250 | 46
Нефтепровод | Солнцевский район | Солнцевский РЭС | 116 | 1*160 | 32
Горбуновка | Солнцевский район | Солнцевский РЭС | 117 | 1*40 | 7
Горбуновка | Солнцевский район | Солнцевский РЭС | 118 | 1*400 | 39
Лучки | Солнцевский район | Солнцевский РЭС | 119 | 1*100 | 15
Сеймица | Солнцевский район | Солнцевский РЭС | 120 | 1*16 | 3
Горбунок-Конек | Солнцевский район | Солнцевский РЭС | 6315 1/100 | 1*100 | 34
Лягушевка | Солнцевский район | Солнцевский РЭС | 6315 2/160 | 1*160 | 56
Водозабор | Солнцевский район | Солнцевский РЭС | 6315 3/63 | 1*63 | 13
Орлянка | Солнцевский район | Солнцевский РЭС | 6315 4/63 | 1*63 | 15
Орлянка | Солнцевский район | Солнцевский РЭС | 100 | 1*63 | 11
Зверосовхоз | Солнцевский район | Солнцевский РЭС | 108 | 1*25 | 0
Зверосовхоз | Солнцевский район | Солнцевский РЭС | 635 11/63 | 1*63 | 10
Зверосовхоз | Солнцевский район | Солнцевский РЭС | 635 12/100 | 1*100 | 29
Зверосовхоз | Солнцевский район | Солнцевский РЭС | 101 | 1*100 | 25
с.Никольское | Солнцевский район | Солнцевский РЭС | 102 | 1*40 | 3
с.Никольское | Солнцевский район | Солнцевский РЭС | 104 | 1*63 | 0
с.Никольское | Солнцевский район | Солнцевский РЭС | 105 | 1*100 | 18
с.Никольское | Солнцевский район | Солнцевский РЭС | 106 | 1*250 | 82
Солнцево | Солнцевский район | Солнцевский РЭС | 107 | 1*100 | 26
х.Солнцев | Солнцевский район | Солнцевский РЭС | 6413 1/250 | 1*250 | 34
с.Никольское | Солнцевский район | Солнцевский РЭС | 6413 10/400 | 1*400 | 0
д.Ивановка | Солнцевский район | Солнцевский РЭС | 6413 11/250 | 1*250 | 13
д.Ивановка | Солнцевский район | Солнцевский РЭС | 6413 12/250 | 1*250 | 0
Большевик 2 бригада | Солнцевский район | Солнцевский РЭС | 6413 13/160 | 1*160 | 11
д.Конорево | Солнцевский район | Солнцевский РЭС | 6413 14/250 | 1*250 | 24
ул.Полевая | Солнцевский район | Солнцевский РЭС | 6413 15/250 | 1*250 | 15
Питомник | Солнцевский район | Солнцевский РЭС | 6413 16/160 | 1*160 | 14
ул.Садовая | Солнцевский район | Солнцевский РЭС | 6413 17/100 | 1*100 | 31
ДЭП | Солнцевский район | Солнцевский РЭС | 6413 19/400 | 1*400 | 0
п.Солнцево | Солнцевский район | Солнцевский РЭС | 6413 2/250 | 1*250 | 0
ПТУ | Солнцевский район | Солнцевский РЭС | 6413 20/100 | 1*100 | 19
Агроснаб | Солнцевский район | Солнцевский РЭС | 6413 21/250 | 1*250 | 62
с/химия | Солнцевский район | Солнцевский РЭС | 6413 22/250 | 1*250 | 53
Чермет | Солнцевский район | Солнцевский РЭС | 6413 3/630 | 1*630 | 87
ДЭП | Солнцевский район | Солнцевский РЭС | 6413 4/400 | 1*400 | 0
ДЭП | Солнцевский район | Солнцевский РЭС | 6413 5/250 | 1*250 | 0
ДЭП | Солнцевский район | Солнцевский РЭС | 6413 6/630 | 1*630 | 0
МСО | Солнцевский район | Солнцевский РЭС | 6413 7/60 | 1*60 | 10
д.Кочерыжник | Солнцевский район | Солнцевский РЭС | 6413 8/100 | 1*100 | 26
д.Кочерыжник | Солнцевский район | Солнцевский РЭС | 6413 9/250 | 1*250 | 0
д.Кочерыжник | Солнцевский район | Солнцевский РЭС | 646 1/250 | 1*250 | 30
д.Кочерыжник | Солнцевский район | Солнцевский РЭС | 646 2/315 | 1*315 | 15
Нефтепровод | Солнцевский район | Солнцевский РЭС | 646 3/100 | 1*100 | 0
х.Аринкин | Солнцевский район | Солнцевский РЭС | 646 4/400 | 1*400 | 63
х.Буланец | Солнцевский район | Солнцевский РЭС | 646 5/250 | 1*250 | 0
х.Буланец | Солнцевский район | Солнцевский РЭС | 646 6/250 | 1*250 | 0
х.Заводный | Солнцевский район | Солнцевский РЭС | 646 8/250 | 1*250 | 50
Поповы дворы | Солнцевский район | Солнцевский РЭС | 312 | 1*25 | 10
Мегафон | Солнцевский район | Солнцевский РЭС | 313 | 1*25 | 15
Прогресс | Солнцевский район | Солнцевский РЭС | 314 | 1*400 | 75
Детский Сад | Солнцевский район | Солнцевский РЭС | 318 | 2*100 | 70
Суджанский РЭС
Свердликово | Суджанский район | Суджанский РЭС | ЗТП-10/0,4кВ 7503 4/400 | 400 | 250
Суджа | Суджанский район | Суджанский РЭС | ЗТП-10кВ 7122/7112 15К/630+400 | 1030 | 90
Замостье | Суджанский район | Суджанский РЭС | КТП-10кВ 1/160 №1 СМДК | 160 | 105
Замостье | Суджанский район | Суджанский РЭС | КТП-10кВ 1/160 №2 СМДК | 160 | 84
Быковка | Суджанский район | Суджанский РЭС | КТП-10кВ 7003 1/100 | 100 | 75
Пушкарное | Суджанский район | Суджанский РЭС | КТП-10кВ 7005 1/160 | 160 | 33
Пушкарное | Суджанский район | Суджанский РЭС | КТП-10кВ 7005 2/100 | 100 | 25
Пушкарное | Суджанский район | Суджанский РЭС | КТП-10кВ 7005 3/63 | 63 | 25
Пушкарное | Суджанский район | Суджанский РЭС | КТП-10кВ 7005 4/250 | 250 | 85
Мартыновка | Суджанский район | Суджанский РЭС | КТП-10кВ 7006 1/63 | 63 | 3
Мартыновка | Суджанский район | Суджанский РЭС | КТП-10кВ 7006 10/250 | 250 | 69
Михайловка | Суджанский район | Суджанский РЭС | КТП-10кВ 7006 11/63 | 63 | 13
Мартыновка | Суджанский район | Суджанский РЭС | КТП-10кВ 7006 12/25 | 25 | 0
Михайловка | Суджанский район | Суджанский РЭС | КТП-10кВ 7006 2/160 | 160 | 33
Мартыновка | Суджанский район | Суджанский РЭС | КТП-10кВ 7006 4/400 | 400 | 75
Мартыновка | Суджанский район | Суджанский РЭС | КТП-10кВ 7006 5/160 | 160 | 25
Мартыновка | Суджанский район | Суджанский РЭС | КТП-10кВ 7006 6/630 | 630 | 300
Мартыновка | Суджанский район | Суджанский РЭС | КТП-10кВ 7006 7/160 | 160 | 105
Мартыновка | Суджанский район | Суджанский РЭС | КТП-10кВ 7006 9/250 | 250 | 170
Махновка | Суджанский район | Суджанский РЭС | КТП-10кВ 7110/7140 1/2х400 | 800 | 0
Замостье | Суджанский район | Суджанский РЭС | КТП-10кВ 7114 1/250 | 250 | 125
Гончаровка | Суджанский район | Суджанский РЭС | КТП-10кВ 7122 13К/160 | 160 | 51
Замостье | Суджанский район | Суджанский РЭС | КТП-10кВ 7126 1/250 | 250 | 0
Замостье | Суджанский район | Суджанский РЭС | КТП-10кВ 7126 2/250 | 250 | 26
Суджа | Суджанский район | Суджанский РЭС | КТП-10кВ 7128 8/100 | 100 | 30
Махновка | Суджанский район | Суджанский РЭС | КТП-10кВ 7132 10/250 | 250 | 0
Махновка | Суджанский район | Суджанский РЭС | КТП-10кВ 7132 12/160 | 160 | 60
Махновка | Суджанский район | Суджанский РЭС | КТП-10кВ 7132 13/250 | 250 | 40
Махновка | Суджанский район | Суджанский РЭС | КТП-10кВ 7132 14/250 | 250 | 35
Махновка | Суджанский район | Суджанский РЭС | КТП-10кВ 7132 4/100 | 100 | 35
Махновка | Суджанский район | Суджанский РЭС | КТП-10кВ 7132 6/160 | 160 | 35
Махновка | Суджанский район | Суджанский РЭС | КТП-10кВ 7132 8/100 | 100 | 45
Махновка | Суджанский район | Суджанский РЭС | КТП-10кВ 7132 9/160 | 160 | 120
Ивница | Суджанский район | Суджанский РЭС | КТП-10кВ 7202 1/25 | 25 | 15
Ивница | Суджанский район | Суджанский РЭС | КТП-10кВ 7202 2/160 | 160 | 75
Хитровка | Суджанский район | Суджанский РЭС | КТП-10кВ 7202 3/100 | 100 | 55
Ивница | Суджанский район | Суджанский РЭС | КТП-10кВ 7202 4/160 | 160 | 80
Кр.Поселок | Суджанский район | Суджанский РЭС | КТП-10кВ 7202 5/63 | 63 | 55
Дьяковка | Суджанский район | Суджанский РЭС | КТП-10кВ 7202 6/100 | 100 | 80
Дьяковка | Суджанский район | Суджанский РЭС | КТП-10кВ 7202 7/100 | 100 | 60
Киреевка | Суджанский район | Суджанский РЭС | КТП-10кВ 7312 10/100 | 100 | 25
Леонтевка | Суджанский район | Суджанский РЭС | КТП-10кВ 7312 11/100 | 100 | 78
Леонтевка | Суджанский район | Суджанский РЭС | КТП-10кВ 7312 12/160 | 160 | 110
Киреевка | Суджанский район | Суджанский РЭС | КТП-10кВ 7312 13/250 | 250 | 50
Киреевка | Суджанский район | Суджанский РЭС | КТП-10кВ 7312 14/160 | 160 | 65
Киреевка | Суджанский район | Суджанский РЭС | КТП-10кВ 7312 15/250 | 250 | 118
Киреевка | Суджанский район | Суджанский РЭС | КТП-10кВ 7312 16/63 ЛЛ КРС демонт. | Демонтированна, находится на базе РЭС, имеет остаточную стоимость.
Южный | Суджанский район | Суджанский РЭС | КТП-10кВ 7312 2/63 | 40 | 5
М.Локня | Суджанский район | Суджанский РЭС | КТП-10кВ 7312 3/100 ЛЛ КРС демонт. | Демонтированна, находится на базе РЭС, имеет остаточную стоимость.
Бахтинка | Суджанский район | Суджанский РЭС | КТП-10кВ 7312 6/100 | 100 | 80
Бахтинка | Суджанский район | Суджанский РЭС | КТП-10кВ 7312 7/100 | 100 | 21
Бахтинка | Суджанский район | Суджанский РЭС | КТП-10кВ 7312 8/160 | 160 | 65
Киреевка | Суджанский район | Суджанский РЭС | КТП-10кВ 7312 9/250 ЛЛ КРС демонт. | Демонтированна, находится на базе РЭС, имеет остаточную стоимость.
Плехово | Суджанский район | Суджанский РЭС | КТП-10кВ 7401 1/250 | 250 | 95
Плехово | Суджанский район | Суджанский РЭС | КТП-10кВ 7401 10/160 | 160 | 65
Плехово | Суджанский район | Суджанский РЭС | КТП-10кВ 7401 2/160 | 160 | 60
Плехово | Суджанский район | Суджанский РЭС | КТП-10кВ 7401 3/160 | 160 | 68
Плехово | Суджанский район | Суджанский РЭС | КТП-10кВ 7401 4/160 | 160 | 75
Плехово | Суджанский район | Суджанский РЭС | КТП-10кВ 7401 5/250 | 250 | 210
Плехово | Суджанский район | Суджанский РЭС | КТП-10кВ 7401 6/400 | Запитана от ТП 7401 6/400, тр-р демонтирован инаходится на базе РЭС.
Плехово | Суджанский район | Суджанский РЭС | КТП-10кВ 7401 7/400 | 400 | 360
Плехово | Суджанский район | Суджанский РЭС | КТП-10кВ 7401 8/100 | 100 | 21
Плехово | Суджанский район | Суджанский РЭС | КТП-10кВ 7401 9/160 | 160 | 45
Плехово | Суджанский район | Суджанский РЭС | КТП-10кВ 7403 1/250 демонт. | Демонтированна, находится на базе РЭС, имеет остаточную стоимость.
Гуево | Суджанский район | Суджанский РЭС | КТП-10кВ 7403 10/100 | 100 | 60
Гуево | Суджанский район | Суджанский РЭС | КТП-10кВ 7403 11/63 | 63 | 12
Горналь | Суджанский район | Суджанский РЭС | КТП-10кВ 7403 13/400 | 400 | 120
Горналь | Суджанский район | Суджанский РЭС | КТП-10кВ 7403 15/100 | 100 | 25
Горналь | Суджанский район | Суджанский РЭС | КТП-10кВ 7403 16/63 | 63 | 43
Горналь | Суджанский район | Суджанский РЭС | КТП-10кВ 7403 17/160 | 160 | 68
Гуево | Суджанский район | Суджанский РЭС | КТП-10кВ 7403 3/400 | 400 | 150
Гуево | Суджанский район | Суджанский РЭС | КТП-10кВ 7403 4/250 | 250 | 200
Гуево | Суджанский район | Суджанский РЭС | КТП-10кВ 7403 6/100 | 100 | 6
Гуево | Суджанский район | Суджанский РЭС | КТП-10кВ 7403 7/100 | 100 | 75
Гуево | Суджанский район | Суджанский РЭС | КТП-10кВ 7403 9/100 | 100 | 0
Гуево | Суджанский район | Суджанский РЭС | КТП-10кВ 7408 1/160 | 160 | 40
Гуево | Суджанский район | Суджанский РЭС | КТП-10кВ 7408 2/160 | 160 | 35
Гуево | Суджанский район | Суджанский РЭС | КТП-10кВ 7408 5/250 | 250 | 150
Спальное | Суджанский район | Суджанский РЭС | КТП-10кВ 7414 1/400 | 400 | 0
Плехово | Суджанский район | Суджанский РЭС | КТП-10кВ 7414 2/100 | 100 | 25
Н.Дарьино | Суджанский район | Суджанский РЭС | КТП-10кВ 7501 1/250 | 250 | 160
Н.Дарьино | Суджанский район | Суджанский РЭС | КТП-10кВ 7501 2/100 | 100 | 20
Дарьино | Суджанский район | Суджанский РЭС | КТП-10кВ 7503 1/400 | 400 | 100
Свердликово | Суджанский район | Суджанский РЭС | КТП-10кВ 7503 11/63 | 63 | 23
Свердликово | Суджанский район | Суджанский РЭС | КТП-10кВ 7503 12/160 | 160 | 65
Свердликово | Суджанский район | Суджанский РЭС | КТП-10кВ 7503 6/250 | 250 | 100
Свердликово | Суджанский район | Суджанский РЭС | КТП-10кВ 7503 9/100 | 100 | 25
Дарьино | Суджанский район | Суджанский РЭС | КТП-10кВ 7506 1/160 | 160 | 40
Т.Луг | Суджанский район | Суджанский РЭС | КТП-10кВ 7506 11/400 | 400 | 320
Т.Луг | Суджанский район | Суджанский РЭС | КТП-10кВ 7506 5/100 | 100 | 33
Т.Луг | Суджанский район | Суджанский РЭС | КТП-10кВ 7506 7/100 | 100 | 40
Т.Луг | Суджанский район | Суджанский РЭС | КТП-10кВ 7506 9/63 | 63 | 12
Ч.Поречное | Суджанский район | Суджанский РЭС | КТП-10кВ 7604 1/160 | 160 | 100
Ч.Поречное | Суджанский район | Суджанский РЭС | КТП-10кВ 7604 2/40 | 100 | 60
Р.Поречное | Суджанский район | Суджанский РЭС | КТП-10кВ 7604 3/250 | 250 | 210
Р.Поречное | Суджанский район | Суджанский РЭС | КТП-10кВ 7604 5/100 | 16 | 0
Р.Поречное | Суджанский район | Суджанский РЭС | КТП-10кВ 7604 6/100 | 100 | 20
Р.Поречное | Суджанский район | Суджанский РЭС | КТП-10кВ 7604 7/250 | 250 | 54
Р.Поречное | Суджанский район | Суджанский РЭС | КТП-10кВ 7604 8/100 | 100 | 23
Ч.Поречное | Суджанский район | Суджанский РЭС | КТП-10кВ 7605 1/100 | 100 | 33
Ч.Поречное | Суджанский район | Суджанский РЭС | КТП-10кВ 7607 2/250 | 250 | 120
Ч.Поречное | Суджанский район | Суджанский РЭС | КТП-10кВ 7607 3/250 | 250 | 120
Ч.Поречное | Суджанский район | Суджанский РЭС | КТП-10кВ 7607 4/400 | 400 | 250
Ч.Поречное | Суджанский район | Суджанский РЭС | КТП-10кВ 7607 5/400 | 400 | 200
Ч.Поречное | Суджанский район | Суджанский РЭС | КТП-10кВ 7607 6/160 | 160 | 66
Ч.Поречное | Суджанский район | Суджанский РЭС | КТП-10кВ 7607 8/160 | 160 | 65
Ч.Поречное | Суджанский район | Суджанский РЭС | КТП-10кВ 7607 9/100 | 100 | 28
Ч.Поречное | Суджанский район | Суджанский РЭС | КТП-10кВ 7611 1/100 | 100 | 25
К.Локня | Суджанский район | Суджанский РЭС | КТП-10кВ 7611 10/400 | 400 | 230
К.Локня | Суджанский район | Суджанский РЭС | КТП-10кВ 7611 11/63 | 63 | 11
Ч.Поречное | Суджанский район | Суджанский РЭС | КТП-10кВ 7611 2/100 | 100 | 15
К.Локня | Суджанский район | Суджанский РЭС | КТП-10кВ 7611 3/100 | 100 | 24
Кубаткин | Суджанский район | Суджанский РЭС | КТП-10кВ 7611 4/100 | 100 | 23
К.Локня | Суджанский район | Суджанский РЭС | КТП-10кВ 7611 5/400 | 400 | 140
Кубаткин | Суджанский район | Суджанский РЭС | КТП-10кВ 7611 6/100 | 100 | 55
К.Локня | Суджанский район | Суджанский РЭС | КТП-10кВ 7611 7/160 | 160 | 60
К.Локня | Суджанский район | Суджанский РЭС | КТП-10кВ 7611 8/400 | 400 | 270
К.Локня | Суджанский район | Суджанский РЭС | КТП-10кВ 7611 9/160 | 160 | 9
Мартыновка | Суджанский район | Суджанский РЭС | КТП-10кВ 7616 3/160 | 160 | 75
Заолешенка | Суджанский район | Суджанский РЭС | КТП-10кВ 7702 2/250 | 250 | 50
Заолешенка | Суджанский район | Суджанский РЭС | КТП-10кВ 7702 3/250 | 250 | 120
Заолешенка | Суджанский район | Суджанский РЭС | КТП-10кВ 7702 6/100 | 100 | 4
Куриловка | Суджанский район | Суджанский РЭС | КТП-10кВ 7703 10/160 | 160 | 73
Гончаровка | Суджанский район | Суджанский РЭС | КТП-10кВ 7703 13/250 | 250 | 185
Гончаровка | Суджанский район | Суджанский РЭС | КТП-10кВ 7703 14/250 | 250 | 59
Гончаровка | Суджанский район | Суджанский РЭС | КТП-10кВ 7703 2/250 | 250 | 0
Гончаровка | Суджанский район | Суджанский РЭС | КТП-10кВ 7703 3/160 | 160 | 37
Гончаровка | Суджанский район | Суджанский РЭС | КТП-10кВ 7703 4/250 | 250 | 80
Куриловка | Суджанский район | Суджанский РЭС | КТП-10кВ 7703 5/40 | 40 | 5
Гончаровка | Суджанский район | Суджанский РЭС | КТП-10кВ 7703 7/25 | 25 | 10
Куриловка | Суджанский район | Суджанский РЭС | КТП-10кВ 7703 9/100 | 100 | 35
Заолешенка | Суджанский район | Суджанский РЭС | КТП-10кВ 7705 2/630 | 630 | 480
Заолешенка | Суджанский район | Суджанский РЭС | КТП-10кВ 7705 6/63 | 63 | 35
Заолешенка | Суджанский район | Суджанский РЭС | КТП-10кВ 7706 1/100 | 100 | 45
Заолешенка | Суджанский район | Суджанский РЭС | КТП-10кВ 7706 2/63 | 63 | 10
Воробжа | Суджанский район | Суджанский РЭС | КТП-10кВ 7801 10/100 | 100 | 0
Воробжа | Суджанский район | Суджанский РЭС | КТП-10кВ 7801 11/63 | 63 | 23
Воробжа | Суджанский район | Суджанский РЭС | КТП-10кВ 7801 12/100 | 100 | 50
Воробжа | Суджанский район | Суджанский РЭС | КТП-10кВ 7801 3/250 | 250 | 150
Воробжа | Суджанский район | Суджанский РЭС | КТП-10кВ 7801 4/160 | 160 | 60
Воробжа | Суджанский район | Суджанский РЭС | КТП-10кВ 7801 6/100 | 100 | 24
Воробжа | Суджанский район | Суджанский РЭС | КТП-10кВ 7801 8/160 | 160 | 60
Воробжа | Суджанский район | Суджанский РЭС | КТП-10кВ 7801 9/100 | 100 | 40
О.Лука | Суджанский район | Суджанский РЭС | КТП-10кВ 7803 2/160 | 160 | 80
Ч.Олех | Суджанский район | Суджанский РЭС | КТП-10кВ 7803 3/100 | 100 | 38
Ч.Олех | Суджанский район | Суджанский РЭС | КТП-10кВ 7803 5/100 | 100 | 0
Ч.Олех | Суджанский район | Суджанский РЭС | КТП-10кВ 7803 6/100 | 100 | 23
Гоголевка | Суджанский район | Суджанский РЭС | КТП-10кВ 7901 1/250 | 250 | 66
Гоголевка | Суджанский район | Суджанский РЭС | КТП-10кВ 7901 2/100 | 100 | 33
Гоголевка | Суджанский район | Суджанский РЭС | КТП-10кВ 7901 3/160 | Запитана от ТП 7901 1/250, тр-р демонтирован инаходится на базе РЭС.
Гоголевка | Суджанский район | Суджанский РЭС | КТП-10кВ 7901 4/250 | 250 | 200
Рубанщина | Суджанский район | Суджанский РЭС | КТП-10кВ 7901 5/100 | Запитана от ТП 7901 6/100, тр-р демонтирован инаходится на базе РЭС.
Рубанщина | Суджанский район | Суджанский РЭС | КТП-10кВ 7901 6/100 | 100 | 20
Олешня | Суджанский район | Суджанский РЭС | КТП-10кВ 7907 1/100 | 100 | 40
Олешня | Суджанский район | Суджанский РЭС | КТП-10кВ 7907 2/250 | 250 | 160
Олешня | Суджанский район | Суджанский РЭС | КТП-10кВ 7907 3/100 | 100 | 65
Мирный | Суджанский район | Суджанский РЭС | МТП-10 кВ 7128 13/250 | 250 | 91
Суджа | Суджанский район | Суджанский РЭС | МТП-10 кВ 7128 17/100 | 100 | 19
Свердликово | Суджанский район | Суджанский РЭС | МТП-10 кВ 7503 7/250 | 400 | 194
Т.Луг | Суджанский район | Суджанский РЭС | МТП-10 кВ 7506 10/100 | 100 | 90
Колмыков | Суджанский район | Суджанский РЭС | ТП 058 | 63 | 12
Махновка | Суджанский район | Суджанский РЭС | ТП 059 | 250 | 150
Ч.Конопелька | Суджанский район | Суджанский РЭС | ТП 060 | 63 | 13
Ч.Конопелька | Суджанский район | Суджанский РЭС | ТП 061 | 63 | 38
Фанасеевка | Суджанский район | Суджанский РЭС | ТП 063 | 100 | 50
Фанасеевка | Суджанский район | Суджанский РЭС | ТП 064 | 40 | 10
Уланок | Суджанский район | Суджанский РЭС | ТП 065 | 63 | 13
Уланок | Суджанский район | Суджанский РЭС | ТП 066 | 63 | 13
Уланок | Суджанский район | Суджанский РЭС | ТП 067 | 160 | 29
Уланок | Суджанский район | Суджанский РЭС | ТП 068 | 60 | 12
Уланок | Суджанский район | Суджанский РЭС | ТП 069 | 250 | 85
Уланок | Суджанский район | Суджанский РЭС | ТП 070 | 160 | 85
Уланок | Суджанский район | Суджанский РЭС | ТП 071 | 100 | 18
Уланок | Суджанский район | Суджанский РЭС | ТП 072 | 100 | 12
Н.Махово | Суджанский район | Суджанский РЭС | ТП 073 | 100 | 25
Н.Махово | Суджанский район | Суджанский РЭС | ТП 074 | 160 | 120
Н.Махово | Суджанский район | Суджанский РЭС | ТП 075 | 160 | 68
Н.Махово | Суджанский район | Суджанский РЭС | ТП 076 | 160 | 65
Н.Махово | Суджанский район | Суджанский РЭС | ТП 077 | 100 | 7
Мирный | Суджанский район | Суджанский РЭС | ТП 090 МТП | 100 | 20
Мартыновка | Суджанский район | Суджанский РЭС | ТП 091 | 25 | 0
Мартыновка | Суджанский район | Суджанский РЭС | ТП 092 | 160 | 80
Мирный | Суджанский район | Суджанский РЭС | ТП 096 | 100 | 20
Суджа | Суджанский район | Суджанский РЭС | ТП 097 | 40 | 0
Бондаревка | Суджанский район | Суджанский РЭС | ТП 098 МТП-10 кВ | 100 | 35
Агроном | Суджанский район | Суджанский РЭС | ТП 099 МТП-10 кВ | 63 | 0
Р.Конопелька | Суджанский район | Суджанский РЭС | ТП 100 | 160 | 40
Р.Конопелька | Суджанский район | Суджанский РЭС | ТП 101 | 100 | 19
Р.Конопелька | Суджанский район | Суджанский РЭС | ТП 102 | 100 | 45
Хитровка | Суджанский район | Суджанский РЭС | ТП 103 | 100 | 29
Хитровка | Суджанский район | Суджанский РЭС | ТП 104 | 100 | 35
Хитровка | Суджанский район | Суджанский РЭС | ТП 105 | 63 | 23
Погребки | Суджанский район | Суджанский РЭС | ТП 106 | 100 | 38
Ивница | Суджанский район | Суджанский РЭС | ТП 114 | 250 | 150
Исаковка | Суджанский район | Суджанский РЭС | ТП 115 | 250 | 170
Исаковка | Суджанский район | Суджанский РЭС | ТП 116 | 160 | 10
М.Локня | Суджанский район | Суджанский РЭС | ТП 118 | 250 | 210
М.Локня | Суджанский район | Суджанский РЭС | ТП 121 | 100 | 32
М.Локня | Суджанский район | Суджанский РЭС | ТП 122 | 250 | 210
М.Локня | Суджанский район | Суджанский РЭС | ТП 123 | 250 | 210
М.Локня | Суджанский район | Суджанский РЭС | ТП 124 | 400 | 320
М.Локня | Суджанский район | Суджанский РЭС | ТП 125 | 63 | 13
С.Сорочина | Суджанский район | Суджанский РЭС | ТП 127 | 100 | 29
Н.Сорочина | Суджанский район | Суджанский РЭС | ТП 129 | 250 | 160
М.Локня | Суджанский район | Суджанский РЭС | ТП 130 | 100 | 30
Викторовка | Суджанский район | Суджанский РЭС | ТП 131 | 160 | 63
Кругленькое | Суджанский район | Суджанский РЭС | ТП 132 | 400 | 250
Леонидовка | Суджанский район | Суджанский РЭС | ТП 133 | 160 | 140
Леонидовка | Суджанский район | Суджанский РЭС | ТП 134 ЛЛ КРС демонт. | Демонтированна, находится на базе РЭС, имеет остаточную стоимость.
Н.Ивановка | Суджанский район | Суджанский РЭС | ТП 135 | 160 | 60
Н.Ивановка | Суджанский район | Суджанский РЭС | ТП 136 | 250 | 150
Н.Ивановка | Суджанский район | Суджанский РЭС | ТП 137 | 100 | 10
Н.Ивановка | Суджанский район | Суджанский РЭС | ТП 138 | 100 | 29
Н.Ивановка | Суджанский район | Суджанский РЭС | ТП 139 | 100 | 22
Н.Ивановка | Суджанский район | Суджанский РЭС | ТП 140 | 250 | 160
М.Локня | Суджанский район | Суджанский РЭС | ТП 142 | 100 | 12
Викторовка | Суджанский район | Суджанский РЭС | ТП 143 | 63 | 13
Викторовка | Суджанский район | Суджанский РЭС | ТП 144 | 250 | 80
Никольский | Суджанский район | Суджанский РЭС | ТП 145 | 100 | 38
Лебедевка | Суджанский район | Суджанский РЭС | ТП 147 | 630 | 580
Лебедевка | Суджанский район | Суджанский РЭС | ТП 148 | 100 | 25
Лебедевка | Суджанский район | Суджанский РЭС | ТП 149 | 100 | 23
Лебедевка | Суджанский район | Суджанский РЭС | ТП 150 | 63 | 15
Лебедевка | Суджанский район | Суджанский РЭС | ТП 151 | 63 | 13
Погребки | Суджанский район | Суджанский РЭС | ТП 167 | 250 | 86
Погребки | Суджанский район | Суджанский РЭС | ТП 168 | 400 | 250
Погребки | Суджанский район | Суджанский РЭС | ТП 169 | 160 | 65
Погребки | Суджанский район | Суджанский РЭС | ТП 170 | 250 | 125
Погребки | Суджанский район | Суджанский РЭС | ТП 171 | 100 | 16
Погребки | Суджанский район | Суджанский РЭС | ТП 172 | 100 | 35
М.Локня | Суджанский район | Суджанский РЭС | ТП 174 КРС демонт. | Демонтированна, находится на базе РЭС, имеет остаточную стоимость.
Суджа | Суджанский район | Суджанский РЭС | ТП 319 | 250 | 0
Куриловка | Суджанский район | Суджанский РЭС | ТП 326 | 800 | 0
Дарьино | Суджанский район | Суджанский РЭС | ТП 327 | 25 | 0
Заолешенка | Суджанский район | Суджанский РЭС | ТП 328 | 100 | 85
Гоголевка | Суджанский район | Суджанский РЭС | ТП 329 КТП-10 кВ | 100 | 0
Воробжа | Суджанский район | Суджанский РЭС | ТП 330 (СТП-10кВА) | 10 | 0
Мирный | Суджанский район | Суджанский РЭС | ТП 331 (СТП - 10 кВ 40кВА) | 40 | 0
Суджа | Суджанский район | Суджанский РЭС | ТП 332 (СТП - 10 кВ - 63кВА) | 63 | 8
Ивница | Суджанский район | Суджанский РЭС | ТП 334 СТП 25кВА | 25 | 0
Ивница | Суджанский район | Суджанский РЭС | ТП 335 СТП 10кВА | 10 | 0
Ч.Конопелька | Суджанский район | Суджанский РЭС | ТП 338 | 160 | 60
Н.Ивановка | Суджанский район | Суджанский РЭС | ТП 339 | 100 | 40
Заолешенка | Суджанский район | Суджанский РЭС | ТП 341 | 160 | 0
Заолешенка | Суджанский район | Суджанский РЭС | ТП 342 | 250 | 100
Борки | Суджанский район | Суджанский РЭС | ТП № 078 | 100 | 25
Борки | Суджанский район | Суджанский РЭС | ТП № 079 | 160 | 0
Борки | Суджанский район | Суджанский РЭС | ТП № 080 | 160 | 40
Борки | Суджанский район | Суджанский РЭС | ТП № 081 | 160 | 45
Борки | Суджанский район | Суджанский РЭС | ТП № 082 | 400 | 230
Спальное | Суджанский район | Суджанский РЭС | ТП № 083 | 100 | 32
Спальное | Суджанский район | Суджанский РЭС | ТП № 084 | 100 | 35
Спальное | Суджанский район | Суджанский РЭС | ТП № 085 | 40 | 5
Спальное | Суджанский район | Суджанский РЭС | ТП № 086 | 63 | 30
Спальное | Суджанский район | Суджанский РЭС | ТП № 087 | 400 | 0
Спальное | Суджанский район | Суджанский РЭС | ТП № 088 КРС демонт. | Демонтированна, находится на базе РЭС, имеет остаточную стоимость.
Махновка | Суджанский район | Суджанский РЭС | ТП-10кВ 7132 11/400 КРС демонт. | Демонтированна, находится на базе РЭС, имеет остаточную стоимость.
Суджа | Суджанский район | Суджанский РЭС | ТП 340 | 40 | 4
Гончаровка | Суджанский район | Суджанский РЭС | ТП 349 | 160 | 5
Гуево | Суджанский район | Суджанский РЭС | ТП 350 | 16 | 6
Заолешенка | Суджанский район | Суджанский РЭС | ТП 353 | 320 | 35
Заолешенка | Суджанский район | Суджанский РЭС | ТП 355 | 25 | 15
20 | Суджанский район | Суджанский РЭС | ТП 354 | 40 | 20
Заолешенка | Суджанский район | Суджанский РЭС | ТП 353 | 320 | 35
Зелёный Шлях | Суджанский район | Суджанский РЭС | ТП № 358 | 25 | 9
Махновка | Суджанский район | Суджанский РЭС | ТП № 359 | 160 | 22
Бондарёвка | Суджанский район | Суджанский РЭС | ТП № 360 | 63 | 38
Бондарёвка | Суджанский район | Суджанский РЭС | ТП № 361 | 250 | 80
Рубанщина | Суджанский район | Суджанский РЭС | ТП № 368 | 25 | 10
К.Локня | Суджанский район | Суджанский РЭС | ТП № 369 | 63 | 28
Тимский РЭС
Тим | Тимский район | Тимский РЭС | ТП515-10/100 (010) | 100 | 37
Тим | Тимский район | Тимский РЭС | ТП515-11/400 (011) | 400 | 84
Тим | Тимский район | Тимский РЭС | ТП515-18/250 | 250 | 50
Тим | Тимский район | Тимский РЭС | ТП515-14/250 (014) | 250 | 45
Тим | Тимский район | Тимский РЭС | ТП515-19/250 (019) | 250 | 30
Тим | Тимский район | Тимский РЭС | ТП515-19А/250 (020) | 250 | 49
Тим | Тимский район | Тимский РЭС | ТП515-22/250 (023) | 250 | 50
Тим | Тимский район | Тимский РЭС | ТП515-2/400 (002) | 400 | 111
Тим | Тимский район | Тимский РЭС | ТП515-20/250 (021) | 250 | 39
Тим | Тимский район | Тимский РЭС | ТП515-5/250 (005) | 250 | 74
Первое Выгорное | Тимский район | Тимский РЭС | ТП516-1/250 | 250 | 200
Шабановка | Тимский район | Тимский РЭС | ТП516-3/63 | 63 | 20
Шабановка | Тимский район | Тимский РЭС | ТП516-4а/100 | 100 | 50
Шабановка | Тимский район | Тимский РЭС | ТП516-4/250 | 250 | 150
Пост ГАИ | Тимский район | Тимский РЭС | ТП5116 1/16 | 16 | 6
Введенка | Тимский район | Тимский РЭС | ТП5117-7/400 | 400 | 200
Введенка | Тимский район | Тимский РЭС | ТП5117-8/100 | 100 | 50
Введенка | Тимский район | Тимский РЭС | ТП5117-9/63 | 63 | 40
Введенка | Тимский район | Тимский РЭС | ТП5117-10/250 | 250 | 150
Введенка | Тимский район | Тимский РЭС | ТП5117-11/250 | 250 | 100
Введенка | Тимский район | Тимский РЭС | ТП5117-12/100 | 100 | 40
Забелье | Тимский район | Тимский РЭС | ТП522-1/250 | 250 | 100
Забелье | Тимский район | Тимский РЭС | ТП522-2/160 | 160 | 150
Забелье | Тимский район | Тимский РЭС | ТП522-3/63 | 63 | 30
Забелье | Тимский район | Тимский РЭС | ТП527-1/160 (050) | 160 | 60
Забелье | Тимский район | Тимский РЭС | ТП527-2/250 (051) | 250 | 150
Калинник | Тимский район | Тимский РЭС | ТП527-3/40 (052) | 40 | 10
Шабановка | Тимский район | Тимский РЭС | ТП527-4/63 (053) | 63 | 30
Введенка | Тимский район | Тимский РЭС | ТП527-5/160 (054) | 160 | 10
Введенка | Тимский район | Тимский РЭС | ТП527-6/100 (055) | 100 | 10
Бердянка | Тимский район | Тимский РЭС | ТП528-1/63 (056) | 63 | 10
Бердянка | Тимский район | Тимский РЭС | ТП528-2/160 (057) | 160 | 10
Заречье | Тимский район | Тимский РЭС | ТП528-3/100 (058) | 100 | 20
Заречье | Тимский район | Тимский РЭС | ТП528-4/160 (059) | 160 | 60
Луневка | Тимский район | Тимский РЭС | ТП528-5/250 (060) | 250 | 250
Заречье | Тимский район | Тимский РЭС | ТП528-6/250 (061) | 250 | 50
Заречье | Тимский район | Тимский РЭС | ТП528-7/63 (062) | 63 | 10
Заречье | Тимский район | Тимский РЭС | ТП528-8/400 (063) | 400 | 300
Заречье | Тимский район | Тимский РЭС | ТП528-9/160 (064) | 160 | 60
Заречье | Тимский район | Тимский РЭС | ТП528-10/100 (065) | 100 | 20
Ключи | Тимский район | Тимский РЭС | ТП528-11/100 (066) | 100 | 60
Канищево | Тимский район | Тимский РЭС | ТП528-12/100 (067) | 100 | 60
Канищево | Тимский район | Тимский РЭС | ТП528-13/160 (068) | 160 | 40
Чибисовка | Тимский район | Тимский РЭС | ТП528-14/63 (069) | 63 | 30
Забелье | Тимский район | Тимский РЭС | ТП529-1/250 | 250 | 50
Бердянка | Тимский район | Тимский РЭС | ТП529-2/100 | 100 | 60
Успенка | Тимский район | Тимский РЭС | ТП529-3/2*250 | 500 | 340
Успенка | Тимский район | Тимский РЭС | ТП529-4/160 | 160 | 60
Успенка | Тимский район | Тимский РЭС | ТП529-5/160 | 160 | 40
Силаевка | Тимский район | Тимский РЭС | ТП5210-1/63 (075) | 63 | 30
Овсянниково | Тимский район | Тимский РЭС | ТП5210-2/63 (076) | 63 | 30
Овсянниково | Тимский район | Тимский РЭС | ТП5210-3/63 (077) | 63 | 10
Первое Выгорное | Тимский район | Тимский РЭС | ТП531-1/100 | 100 | 40
Первое Выгорное | Тимский район | Тимский РЭС | ТП531-2/100 | 100 | 60
Первое Выгорное | Тимский район | Тимский РЭС | ТП531-3/100 | 100 | 40
Крыгинка | Тимский район | Тимский РЭС | ТП532-1/100 | 100 | 30
Гамовка | Тимский район | Тимский РЭС | ТП532-2/100 | 100 | 20
Становое | Тимский район | Тимский РЭС | ТП532-3/250 | 250 | 95
Становое | Тимский район | Тимский РЭС | ТП532-4/250 | 250 | 95
Становое | Тимский район | Тимский РЭС | ТП532-5/63 | 63 | 2
Тюнинка | Тимский район | Тимский РЭС | ТП532-6/160 | 160 | 60
Тюнинка | Тимский район | Тимский РЭС | ТП532-7/63 | 63 | 20
Тюнинка | Тимский район | Тимский РЭС | ТП532-8/100 | 100 | 40
Тюнинка | Тимский район | Тимский РЭС | ТП532-9/100 | 100 | 20
Акульшинка | Тимский район | Тимский РЭС | ТП532-10/100 | 100 | 10
Дьячок | Тимский район | Тимский РЭС | ТП532-11/100 | 100 | 40
Казиновка | Тимский район | Тимский РЭС | ТП532-12/160 | 160 | 33
Ворошиловка | Тимский район | Тимский РЭС | ТП532-13/250 | 250 | 100
Ворошиловка | Тимский район | Тимский РЭС | ТП532-14/400 | 400 | 300
Дуброво | Тимский район | Тимский РЭС | ТП532-16/63 | 63 | 63
Ливенка | Тимский район | Тимский РЭС | ТП533-1/40 (097) | 40 | 30
Кировка | Тимский район | Тимский РЭС | ТП533-2/63 (098) | 63 | 20
Кировка | Тимский район | Тимский РЭС | ТП533-3/250 (099) | 250 | 50
Кировка | Тимский район | Тимский РЭС | ТП533-4/63 (100) | 63 | 10
Кировка | Тимский район | Тимский РЭС | ТП533-5/160 (101) | 160 | 100
Бл.Каменка | Тимский район | Тимский РЭС | ТП533-7/63 (102) | 63 | 40
Каменка | Тимский район | Тимский РЭС | ТП533-9/63 (103) | 63 | 20
Каменка | Тимский район | Тимский РЭС | ТП533-10/100 (104) | 100 | 10
Каменка | Тимский район | Тимский РЭС | ТП533-11/100 (105) | 100 | 60
Третье Выгорное | Тимский район | Тимский РЭС | ТП5311-1/100 (106) | 100 | 7
Третье Выгорное | Тимский район | Тимский РЭС | ТП5311-2/40 (107) | 40 | 5
Третье Выгорное | Тимский район | Тимский РЭС | ТП5311-3/100 (108) | 100 | 10
Второе Выгорное | Тимский район | Тимский РЭС | ТП5311-4/100 (109) | 100 | 10
Второе Выгорное | Тимский район | Тимский РЭС | ТП5311-6/160 (110) | 160 | 60
Второе Выгорное | Тимский район | Тимский РЭС | ТП5311-7/160 (111) | 160 | 30
Второе Выгорное | Тимский район | Тимский РЭС | ТП5311-8/100 (112) | 100 | 10
Кр.Ключ | Тимский район | Тимский РЭС | ТП5311-9/160 (113) | 160 | 59
Второе Выгорное | Тимский район | Тимский РЭС | ТП5311-11/160 (114) | 160 | 30
Тим | Тимский район | Тимский РЭС | ТП5312-3/250 | 250 | 5
Тим | Тимский район | Тимский РЭС | ТП5312-4/250 (118) | 250 | 5
Тим | Тимский район | Тимский РЭС | ТП5312-5/160 | 160 | 10
Тим | Тимский район | Тимский РЭС | ТП5312-1/160 (115) | 160 | 10
Тим | Тимский район | Тимский РЭС | ТП5312-6/2*160 (120) | 320 | 100
Тим | Тимский район | Тимский РЭС | ТП5312-7/250+400 (121) | 650 | 15
Тим | Тимский район | Тимский РЭС | ТП5312-8/2*250 (122) | 500 | 100
Тим | Тимский район | Тимский РЭС | ТП5312-11/250 | 250 | 220
Тим | Тимский район | Тимский РЭС | ТП5312-9/250 (123) | 250 | 40
Тим | Тимский район | Тимский РЭС | ТП5312-10/250 (124) | 250 | 10
База РЭС Выгорное | Тимский район | Тимский РЭС | ТП5313-1/250 | 250 | 0
Первое Выгорное | Тимский район | Тимский РЭС | ТП5313-1А/100 | 100 | 10
Первое Выгорное | Тимский район | Тимский РЭС | ТП5313-2/100 | 100 | 20
Воскресеновка | Тимский район | Тимский РЭС | ТП541-1/100 | 100 | 10
Воскресеновка | Тимский район | Тимский РЭС | ТП541-2/100 | 100 | 10
Воскресеновка | Тимский район | Тимский РЭС | ТП541-3/100 | 100 | 10
Гвоздека | Тимский район | Тимский РЭС | ТП541-4/160 | 160 | 30
Волобуевка | Тимский район | Тимский РЭС | ТП542-1/250 | 250 | 220
Волобуевка | Тимский район | Тимский РЭС | ТП542-2/250 | 250 | 100
Волобуевка | Тимский район | Тимский РЭС | ТП542-3/400 | 400 | 190
Волобуевка | Тимский район | Тимский РЭС | ТП542-4/60 | 60 | 10
Волобуевка | Тимский район | Тимский РЭС | ТП542-5/63 | 63 | 10
Волобуевка | Тимский район | Тимский РЭС | ТП542-6/250 | 250 | 100
Летовка | Тимский район | Тимский РЭС | ТП542-7/100 | 100 | 20
Теплое | Тимский район | Тимский РЭС | ТП542-8/160 | 160 | 155
Беловские Дворы | Тимский район | Тимский РЭС | ТП542-9/63 | 63 | 20
Постояновка | Тимский район | Тимский РЭС | ТП545-1/160 | 160 | 60
Рог Колодезь | Тимский район | Тимский РЭС | ТП547-1/100 | 100 | 20
Рог Колодезь | Тимский район | Тимский РЭС | ТП547-2/250 | 250 | 50
Рог Колодезь | Тимский район | Тимский РЭС | ТП547-3/100 | 100 | 50
Рог Колодезь | Тимский район | Тимский РЭС | ТП547-4/100 | 100 | 50
Быстрецы | Тимский район | Тимский РЭС | ТП5410-1/160 | 160 | 10
Быстрецы | Тимский район | Тимский РЭС | ТП5410-2/250 | 250 | 50
Быстрецы | Тимский район | Тимский РЭС | ТП5410-3/250 | 250 | 50
Быстрецы | Тимский район | Тимский РЭС | ТП5410-4/63 | 63 | 32
Быстрецы | Тимский район | Тимский РЭС | ТП5410-5/100 | 100 | 45
Быстрецы | Тимский район | Тимский РЭС | ТП5410-6/160 | 160 | 42
Быстрецы | Тимский район | Тимский РЭС | ТП5410-7/160 | 160 | 76
Быстрецы | Тимский район | Тимский РЭС | ТП5410-8/160 | 160 | 52
Чернышевка | Тимский район | Тимский РЭС | ТП5410-9/100 | 100 | 81
Постояновка | Тимский район | Тимский РЭС | ТП5412-1/100 | 100 | 88
Рог Колодезь | Тимский район | Тимский РЭС | ТП5415-1/60 | 60 | 25
Рог Колодезь | Тимский район | Тимский РЭС | ТП5415-2/100 | 100 | 51
Рог Колодезь | Тимский район | Тимский РЭС | ТП5415-3/63 | 63 | 33
Рог Колодезь | Тимский район | Тимский РЭС | ТП5415-4/63 | 63 | 48
Постояновка | Тимский район | Тимский РЭС | ТП5416-1/400 | 400 | 205
Гвоздевка | Тимский район | Тимский РЭС | ТП5416-2/100 | 100 | 52
Софиевка | Тимский район | Тимский РЭС | ТП552-1/63 | 63 | 17
Дмитриевка | Тимский район | Тимский РЭС | ТП552-2/100 | 100 | 52
Дмитриевка | Тимский район | Тимский РЭС | ТП552-3/100 | 100 | 45
Дмитриевка | Тимский район | Тимский РЭС | ТП552-4/100 | 100 | 54
Барковка | Тимский район | Тимский РЭС | ТП552-5/160 | 160 | 65
Барковка | Тимский район | Тимский РЭС | ТП552-6/250 | 250 | 68
Барковка | Тимский район | Тимский РЭС | ТП552-7/400 | 400 | 215
Барковка | Тимский район | Тимский РЭС | ТП552-8/160 | 160 | 75
Барковка | Тимский район | Тимский РЭС | ТП552-9/25 | 25 | 10
Еськовка | Тимский район | Тимский РЭС | ТП552-11/100 | 100 | 54
Еськовка | Тимский район | Тимский РЭС | ТП552-12/160 | 160 | 55
Прудок | Тимский район | Тимский РЭС | ТП552-13/63 | 63 | 50
Дубравка | Тимский район | Тимский РЭС | ТП552-14/40 | 40 | 20
Рождественка | Тимский район | Тимский РЭС | ТП555-1/400 | 400 | 205
Рождественка | Тимский район | Тимский РЭС | ТП555-2/160 | 160 | 65
Рождественка | Тимский район | Тимский РЭС | ТП555-3/100 | 100 | 48
Рождественка | Тимский район | Тимский РЭС | ТП555-4/63 | 63 | 31
Рождественка | Тимский район | Тимский РЭС | ТП555-5/100 | 100 | 55
Вольная Заря | Тимский район | Тимский РЭС | ТП558-1/100 | 100 | 10
Вольная Заря | Тимский район | Тимский РЭС | ТП558-2/1,25 | 25 | 10
Вольная Заря | Тимский район | Тимский РЭС | ТП558-2А/63 | 63 | 25
Пахонок | Тимский район | Тимский РЭС | ТП558-3/160 | 160 | 31
Пахонок | Тимский район | Тимский РЭС | ТП558-4/100 | 100 | 55
Пахонок | Тимский район | Тимский РЭС | ТП558-5/100 | 100 | 30
Рождественка | Тимский район | Тимский РЭС | ТП5511-1/250 | 250 | 220
Рождественка | Тимский район | Тимский РЭС | ТП5511-2/100 | 100 | 68
Рождественка | Тимский район | Тимский РЭС | ТП5511-3/40 | 40 | 2
Кабицы | Тимский район | Тимский РЭС | ТП5514-1/25 | 25 | 16
Белевское | Тимский район | Тимский РЭС | ТП5514-2/63 | 63 | 5
Белевское | Тимский район | Тимский РЭС | ТП5514-3/63 | 63 | 22
Гнилое | Тимский район | Тимский РЭС | ТП5514-4/250 | 250 | 55
Гнилое | Тимский район | Тимский РЭС | ТП5514-5/250 | 250 | 195
Юрово | Тимский район | Тимский РЭС | ТП561 1/40 (199) | 40 | 40
Погожее | Тимский район | Тимский РЭС | ТП562-1/250 (200) | 250 | 95
Погожее | Тимский район | Тимский РЭС | ТП562-2/63 (201) | 63 | 0
Погожее | Тимский район | Тимский РЭС | ТП562-3/100 (202) | 100 | 30
Погожее | Тимский район | Тимский РЭС | ТП562-4/160 (203) | 160 | 60
Погожее | Тимский район | Тимский РЭС | ТП562-5/160 (204) | 160 | 75
Погожее | Тимский район | Тимский РЭС | ТП562-6/100(205) | 100 | 17
Погожее | Тимский район | Тимский РЭС | ТП5611-1/250 (206) | 250 | 160
Погожее | Тимский район | Тимский РЭС | ТП5611-2/250(207) | 250 | 140
Костевка | Тимский район | Тимский РЭС | ТП5614-1/160 (208) | 160 | 120
Соловьевка | Тимский район | Тимский РЭС | ТП5614-2/63 (209) | 63 | 40
Буденый | Тимский район | Тимский РЭС | ТП5614-3/100 (210) | 100 | 35
Лисье | Тимский район | Тимский РЭС | ТП5614-4/63 (211) | 63 | 15
Щиголевка | Тимский район | Тимский РЭС | ТП5614-5/40 (212) | 40 | 25
Лисье | Тимский район | Тимский РЭС | ТП5614-6/160 (213) | 160 | 120
Лисье | Тимский район | Тимский РЭС | ТП5614-7/63 (214) | 63 | 0
Репьевка | Тимский район | Тимский РЭС | ТП5614-8/100 (215) | 100 | 22
Соколье | Тимский район | Тимский РЭС | ТП571-1/250 | 250 | 190
Соколье | Тимский район | Тимский РЭС | ТП571-2/100 | 100 | 71
Соколье | Тимский район | Тимский РЭС | ТП572-1/400 | 400 | 386
Соколье | Тимский район | Тимский РЭС | ТП572-2/100 | 100 | 50
Соколье | Тимский район | Тимский РЭС | ТП572-3/100 | 100 | 42
Камыш | Тимский район | Тимский РЭС | ТП572-4/100 | 100 | 41
Камыш | Тимский район | Тимский РЭС | ТП572-5/160 | 160 | 68
Разлив | Тимский район | Тимский РЭС | ТП572-6/60 | 60 | 30
Камыш | Тимский район | Тимский РЭС | ТП572-7/100 | 100 | 70
Соколье | Тимский район | Тимский РЭС | ТП575-1/400 | 400 | 280
Соколье | Тимский район | Тимский РЭС | ТП575-2/63 | 63 | 5
Соколье | Тимский район | Тимский РЭС | ТП575-3/25 | 25 | 13
Соколье | Тимский район | Тимский РЭС | ТП575-4/63 | 63 | 21
Соколье | Тимский район | Тимский РЭС | ТП575-5/100 | 100 | 60
Морозовка | Тимский район | Тимский РЭС | ТП575-6/160 | 160 | 110
Чаевка | Тимский район | Тимский РЭС | ТП577-1/63 (232) | 63 | 30
Соколье | Тимский район | Тимский РЭС | ТП577-1А/25 | 25 | 13
Соколье | Тимский район | Тимский РЭС | ТП577-2/100 | 100 | 26
Соколье | Тимский район | Тимский РЭС | ТП578-1/40 | 40 | 18
Соколье | Тимский район | Тимский РЭС | ТП578-1А/10 (235) | 10 | 4
Соколье | Тимский район | Тимский РЭС | ТП578-1Б/16 (236) | 16 | 6
Трошинка | Тимский район | Тимский РЭС | ТП578-2/400 | 400 | 350
Гнилое | Тимский район | Тимский РЭС | ТП578-3/63 | 63 | 18
Гнилое | Тимский район | Тимский РЭС | ТП578-4/100 | 100 | 35
Гнилое | Тимский район | Тимский РЭС | ТП578-5/100 | 100 | 15
Бродок | Тимский район | Тимский РЭС | ТП578-6/60 | 60 | 2
Бродок | Тимский район | Тимский РЭС | ТП578-7/100 | 100 | 63
Леженьки | Тимский район | Тимский РЭС | ТП581-1/250 | 250 | 210
Леженьки | Тимский район | Тимский РЭС | ТП581-2/250 | 250 | 120
Леженьки | Тимский район | Тимский РЭС | ТП582-1/250 | 250 | 135
Леженьки | Тимский район | Тимский РЭС | ТП582-2/100 | 100 | 30
Леженьки | Тимский район | Тимский РЭС | ТП582-3/250 | 250 | 200
Леженьки | Тимский район | Тимский РЭС | ТП582-4/160 | 160 | 120
Леженьки | Тимский район | Тимский РЭС | ТП585-1/25 | 25 | 0
Леженьки | Тимский район | Тимский РЭС | ТП585-2/100 | 100 | 25
Леженьки | Тимский район | Тимский РЭС | ТП585-3/63 | 63 | 25
Леженьки | Тимский район | Тимский РЭС | ТП585-4/160 | 160 | 124
Леженьки | Тимский район | Тимский РЭС | ТП587-1/40 | 40 | 15
Леженьки | Тимский район | Тимский РЭС | ТП587-2/100 | 100 | 70
Рогозцы | Тимский район | Тимский РЭС | ТП439-1/63 | 63 | 40
Рогозцы | Тимский район | Тимский РЭС | ТП439-2/40 | 40 | 2
Рогозцы | Тимский район | Тимский РЭС | ТП439-3/100 | 100 | 40
Рогозцы | Тимский район | Тимский РЭС | ТП439-4/160 | 160 | 100
Рогозцы | Тимский район | Тимский РЭС | ТП439-5/100 | 100 | 15
Рогозцы | Тимский район | Тимский РЭС | ТП439-6/160 | 160 | 75
Луговка | Тимский район | Тимский РЭС | ТП439-7/63 | 63 | 30
Мандровка | Тимский район | Тимский РЭС | ТП439-8/100 | 100 | 50
Фатежский РЭС
с. Хотемль | Фатежский район | Фатежский РЭС | 15/250 | 250 | 156
с. В.Хотемль | Фатежский район | Фатежский РЭС | 16/250 | 250 | 6.24
дер. Крюково | Фатежский район | Фатежский РЭС | 17/160 | 160 | 128
с. В.Хотемль | Фатежский район | Фатежский РЭС | 2/100 | 100 | 69.62
дер. Умские дворы | Фатежский район | Фатежский РЭС | 21/100 | 100 | 78.27
с. В.Хотемль | Фатежский район | Фатежский РЭС | 22/250 | 250 | 198.27
дер. Доброхотово | Фатежский район | Фатежский РЭС | 24/40 | 40 | 21.62
дер. Умские дворы | Фатежский район | Фатежский РЭС | 5/25 | 25 | 9.62
с. Доброхотово | Фатежский район | Фатежский РЭС | 6/100 | 100 | 69
с. Доброхотово | Фатежский район | Фатежский РЭС | 9/250 | 250 | 16
х.Майский | Фатежский район | Фатежский РЭС | 1/160 | 160 | 96
д.Ветринка | Фатежский район | Фатежский РЭС | 3/100 | 100 | 60
Томлин Колодезь | Фатежский район | Фатежский РЭС | 20/100 | 100 | 60
Ситное | Фатежский район | Фатежский РЭС | 19/63 | 63 | 37.8
с. Доброхотово | Фатежский район | Фатежский РЭС | 23/63 | 63 | 37.8
с. Доброхотово | Фатежский район | Фатежский РЭС | 7/63 | 63 | 37.8
Махновка | Фатежский район | Фатежский РЭС | 13/250 | 250 | 150
Пещеры | Фатежский район | Фатежский РЭС | 12/63 | 63 | 37.8
Умские дворы | Фатежский район | Фатежский РЭС | 10/250 | 250 | 150
с. Колычево | Фатежский район | Фатежский РЭС | 12/400 | 400 | 240
с. Колычево | Фатежский район | Фатежский РЭС | 13/63 | 63 | 37.8
с. Колычево | Фатежский район | Фатежский РЭС | 14/160 | 160 | 96
с. Колычево | Фатежский район | Фатежский РЭС | 15/63 | 63 | 37.8
с. Колычево | Фатежский район | Фатежский РЭС | 16/40 | 40 | 24
с. Колычево | Фатежский район | Фатежский РЭС | 2/100 | 100 | 60
с. Колычево | Фатежский район | Фатежский РЭС | 20/160 | 160 | 96
с. Колычево | Фатежский район | Фатежский РЭС | 3/100 | 100 | 60
с. Колычево | Фатежский район | Фатежский РЭС | 4/160 | 160 | 96
с. Колычево | Фатежский район | Фатежский РЭС | 6/250 | 250 | 150
с. Колычево | Фатежский район | Фатежский РЭС | 8/160 | 160 | 96
х.Долгий | Фатежский район | Фатежский РЭС | 5/100 | 100 | 60
х.Кукуевка | Фатежский район | Фатежский РЭС | 17/63 | 63 | 37.8
х.абрамовский | Фатежский район | Фатежский РЭС | 10/63 | 63 | 37.8
дер. Кутасовка | Фатежский район | Фатежский РЭС | 1/63 | 63 | 37.8
с. Ушаково | Фатежский район | Фатежский РЭС | 12/63 | 63 | 37.8
с. Кочеток | Фатежский район | Фатежский РЭС | 13/63 | 63 | 37.8
дер. Скрипеевка | Фатежский район | Фатежский РЭС | 2/400 | 400 | 240
с. Б-Жирово | Фатежский район | Фатежский РЭС | 3/100 | 100 | 60
дер. Кочеток | Фатежский район | Фатежский РЭС | 6/250 | 250 | 150
с. Б.Жирово | Фатежский район | Фатежский РЭС | 3/250 | 250 | 150
с. Б.Жирово | Фатежский район | Фатежский РЭС | 4/63 | 63 | 37.8
с. Б.Жирово | Фатежский район | Фатежский РЭС | 5/63 | 63 | 37.8
с. Б.Жирово | Фатежский район | Фатежский РЭС | 1/160 | 160 | 96
с. Б.Жирово | Фатежский район | Фатежский РЭС | 211/63 | 63 | 34
с. Б.Жирово | Фатежский район | Фатежский РЭС | 2/160 | 160 | 96
с. Б.Жирово | Фатежский район | Фатежский РЭС | 4/160 | 160 | 91
с. Б.Жирово | Фатежский район | Фатежский РЭС | 5/250 | 250 | 150
с. Б.Жирово | Фатежский район | Фатежский РЭС | 6/25 | 25 | 15
с. Б.Жирово | Фатежский район | Фатежский РЭС | 7/25 | 25 | 15
с. Сотниково | Фатежский район | Фатежский РЭС | 1/315 | 315 | 189
с. Сотниково | Фатежский район | Фатежский РЭС | 2/400 | 400 | 240
дер. Горки | Фатежский район | Фатежский РЭС | 25/63 | 63 | 37.8
с. Сотниково | Фатежский район | Фатежский РЭС | 4/40 | 40 | 24
с. Сотниково | Фатежский район | Фатежский РЭС | 5/400 | 400 | 240
с. Сотниково | Фатежский район | Фатежский РЭС | 6/60 | 60 | 36
с. Сотниково | Фатежский район | Фатежский РЭС | 31/160 | 169 | 101.4
с. Сотниково | Фатежский район | Фатежский РЭС | 7/60 | 60 | 36
с. Сотниково | Фатежский район | Фатежский РЭС | 34/100 | 100 | 60
с. Сотниково | Фатежский район | Фатежский РЭС | 33/100 | 100 | 60
с. Сотниково | Фатежский район | Фатежский РЭС | тп 303 | 60 | 36
с. Жердево | Фатежский район | Фатежский РЭС | 10/100 | 100 | 60
дер. Мозолевка | Фатежский район | Фатежский РЭС | 11/100 | 100 | 60
с. Жердево | Фатежский район | Фатежский РЭС | 4/100 | 100 | 60
с. Жердево | Фатежский район | Фатежский РЭС | 5/160 | 160 | 96
с. Жердево | Фатежский район | Фатежский РЭС | 9/160 | 160 | 96
д.Горки | Фатежский район | Фатежский РЭС | 2/160 | 160 | 96
д. Жердево | Фатежский район | Фатежский РЭС | 12/63 | 63 | 37.8
с. Любаж | Фатежский район | Фатежский РЭС | 1/160 | 160 | 96
с. Любаж | Фатежский район | Фатежский РЭС | 2/2*180 | 2*180 | 216
с. Любаж | Фатежский район | Фатежский РЭС | 3/2*400 | 2*400 | 450
с. Любаж | Фатежский район | Фатежский РЭС | 4/160 | 160 | 84
с. Любаж | Фатежский район | Фатежский РЭС | 6/250 | 250 | 150
с. Любаж | Фатежский район | Фатежский РЭС | 7/250 | 250 | 150
с. Любаж | Фатежский район | Фатежский РЭС | .7/63 | 63 | 37.8
с. Любаж | Фатежский район | Фатежский РЭС | 1/250 | 250 | 150
с. Любаж | Фатежский район | Фатежский РЭС | 5/100 | 100 | 52
с. Любаж | Фатежский район | Фатежский РЭС | 3/160 | 160 | 89.7
с. Любаж | Фатежский район | Фатежский РЭС | 4/63 | 63 | 37.8
с. Любаж | Фатежский район | Фатежский РЭС | 6/100 | 100 | 60
с. Любаж | Фатежский район | Фатежский РЭС | ТП 308 | 630 | 378
с. Любаж | Фатежский район | Фатежский РЭС | 2/160 | 160 | 96
с. Любаж | Фатежский район | Фатежский РЭС | 4/160 | 160 | 96
с. Любаж | Фатежский район | Фатежский РЭС | 6/60 | 60 | 36
с. Любаж | Фатежский район | Фатежский РЭС | .3/25 | 25 | 15
с. Любаж | Фатежский район | Фатежский РЭС | 2/400 | 400 | 230
с. Любаж | Фатежский район | Фатежский РЭС | 4/250 | 250 | 150
с. Любаж | Фатежский район | Фатежский РЭС | 8/250 | 250.025 | 64.75
с. Любаж | Фатежский район | Фатежский РЭС | 9/40 | 40 | 24
с. Любаж | Фатежский район | Фатежский РЭС | 6/63 | 63 | 37.8
дер. Ясенок | Фатежский район | Фатежский РЭС | 17/160 | 160 | 96
дер. Сергеевка | Фатежский район | Фатежский РЭС | 19/400 | 400 | 240
дер. Ясенок | Фатежский район | Фатежский РЭС | 2/250 | 250 | 150
дер. Ясенок | Фатежский район | Фатежский РЭС | 20/160 | 160 | 96
с. Любаж | Фатежский район | Фатежский РЭС | 21/100 | 100 | 60
дер. Ясенок | Фатежский район | Фатежский РЭС | 4/100 | 100 | 60
с. Любаж | Фатежский район | Фатежский РЭС | 8/100 | 100 | 60
дер. Новоселки | Фатежский район | Фатежский РЭС | 9/160 | 160 | 96
д. Петроселки | Фатежский район | Фатежский РЭС | 1/250 | 250 | 150
Н. Головинка | Фатежский район | Фатежский РЭС | 3/100 | 100 | 60
С. Головинка | Фатежский район | Фатежский РЭС | 7/60 | 60 | 36
Петроселки | Фатежский район | Фатежский РЭС | 15/250 | 250 | 150
с. Игино | Фатежский район | Фатежский РЭС | 12/250 | 250 | 150
с. Игино | Фатежский район | Фатежский РЭС | 13/160 | 160 | 96
с. Игино | Фатежский район | Фатежский РЭС | 6/160 | 160 | 96
с. Ср Любаж | Фатежский район | Фатежский РЭС | 1/60 | 60 | 36
с. Игино | Фатежский район | Фатежский РЭС | 4/25 | 25 | 15
с. Игино | Фатежский район | Фатежский РЭС | 5/63 | 63 | 37.8
с. Игино | Фатежский район | Фатежский РЭС | 3/400 | 400 | 225
с. Игино | Фатежский район | Фатежский РЭС | 8/160 | 160 | 96
с. Игино | Фатежский район | Фатежский РЭС | 9/100 | 100 | 60
с. Игино | Фатежский район | Фатежский РЭС | 10/63 | 63 | 37.8
с. Игино | Фатежский район | Фатежский РЭС | 15/100 | 115 | 54
с. Игино | Фатежский район | Фатежский РЭС | 16/63 | 63 | 37.8
с. Бычки | Фатежский район | Фатежский РЭС | 1/160 | 160 | 96
с. Бычки | Фатежский район | Фатежский РЭС | 2/250 | 250 | 150
с. Бычки | Фатежский район | Фатежский РЭС | 3/160 | 160 | 96
с. Бычки | Фатежский район | Фатежский РЭС | 5/40 | 40 | 24
с. Бычки | Фатежский район | Фатежский РЭС | 4/100 | 100 | 60
с. Бычки | Фатежский район | Фатежский РЭС | 6/60 | 60 | 36
с. Бычки | Фатежский район | Фатежский РЭС | 10/63 | 63 | 37.8
с. Б. Анненково | Фатежский район | Фатежский РЭС | 11/160 | 160 | 96
с. Глебово | Фатежский район | Фатежский РЭС | 2/100 | 100 | 60
с. Б. Анненково | Фатежский район | Фатежский РЭС | 9/60, | 60 | 36
дер. Салеевка | Фатежский район | Фатежский РЭС | 21/250 | 250 | 150
дер. Салеевка | Фатежский район | Фатежский РЭС | 1/100 | 100 | 60
дер. Салеевка | Фатежский район | Фатежский РЭС | 20/100 | 100 | 60
Трубицыно | Фатежский район | Фатежский РЭС | 7/40 | 40 | 24
с. Б. Анненково | Фатежский район | Фатежский РЭС | 24/63 | 63 | 37.8
дер. Бахтинка | Фатежский район | Фатежский РЭС | 10/100 | 100 | 60
с. Б. Анненково | Фатежский район | Фатежский РЭС | 12/400 | 400 | 240
дер. Бабанинка | Фатежский район | Фатежский РЭС | 15/160 | 160 | 96
дер. Волниковка | Фатежский район | Фатежский РЭС | 16/63 | 63 | 37.8
дер. Орлянка | Фатежский район | Фатежский РЭС | 19/160 | 160 | 96
с. Б. Анненково | Фатежский район | Фатежский РЭС | 23/160 | 160 | 96
дер. Бабанинка | Фатежский район | Фатежский РЭС | 25/100 | 100 | 60
Казенки | Фатежский район | Фатежский РЭС | 13/160 | 160 | 96
Фиеновка | Фатежский район | Фатежский РЭС | 1/160 | 160 | 96
дер. Быстрец | Фатежский район | Фатежский РЭС | 14/100 | 100 | 60
Веселая Плота | Фатежский район | Фатежский РЭС | 9/60 | 60 | 36
Веселая Плота | Фатежский район | Фатежский РЭС | 11/400 | 400 | 240
с. Б. Анненково | Фатежский район | Фатежский РЭС | 26/100 | 100 | 60
Кукуевка | Фатежский район | Фатежский РЭС | 4/63 | 63 | 37.8
Трифоновка | Фатежский район | Фатежский РЭС | 21/63 | 63 | 37.8
Никитинка | Фатежский район | Фатежский РЭС | 24/160 | 160 | 96
дер. Грачевка | Фатежский район | Фатежский РЭС | 4/25 | 25 | 15
Глебово Церковь | Фатежский район | Фатежский РЭС | 401 | 25 | 0
Куликовка | Фатежский район | Фатежский РЭС | 3/63 | 63 | 37.8
Глебовщина | Фатежский район | Фатежский РЭС | 5/63 | 63 | 37.8
Бугрянка | Фатежский район | Фатежский РЭС | 7/160 | 160 | 96
с. Глебово | Фатежский район | Фатежский РЭС | 1/160 | 160 | 96
с. Глебово | Фатежский район | Фатежский РЭС | 2/250 | 250 | 150
дер. Прошиваловка | Фатежский район | Фатежский РЭС | 5/100 | 100 | 60
с. Глебово | Фатежский район | Фатежский РЭС | 8/63 | 63 | 37.8
с. Глебово | Фатежский район | Фатежский РЭС | 6/100 | 100 | 60
Шалимовка | Фатежский район | Фатежский РЭС | 7/100 | 100 | 60
Бугры | Фатежский район | Фатежский РЭС | 4/100 | 100 | 60
Миленино | Фатежский район | Фатежский РЭС | 9/160 | 160 | 96
Миленино | Фатежский район | Фатежский РЭС | 22/160 | 160 | 96
Миленино | Фатежский район | Фатежский РЭС | 4/100 | 100 | 60
Копаневка | Фатежский район | Фатежский РЭС | 075 | 100 | 53
Поповка | Фатежский район | Фатежский РЭС | 8/250 | 250 | 150
Бугры | Фатежский район | Фатежский РЭС | 5/100 | 100 | 60
Камыш | Фатежский район | Фатежский РЭС | 7/63 | 63 | 31
Фатеж | Фатежский район | Фатежский РЭС | 23/100 | 100 | 17
Фатеж | Фатежский район | Фатежский РЭС | 19/100 | 100 | 60
дер. Шмарное | Фатежский район | Фатежский РЭС | 1/160 | 160 | 96
с. Глебово | Фатежский район | Фатежский РЭС | 3/160 | 160 | 96
с. Глебово | Фатежский район | Фатежский РЭС | 2/100 | 100 | 60
с. Солдатское | Фатежский район | Фатежский РЭС | 10/160 | 160 | 96
с. Солдатское | Фатежский район | Фатежский РЭС | 12/100 | 100 | 60
с. Солдатское | Фатежский район | Фатежский РЭС | 18/160 | 160 | 96
с. Солдатское | Фатежский район | Фатежский РЭС | 19/160 | 160 | 96
с. Солдатское | Фатежский район | Фатежский РЭС | 8/160 | 160 | 96
с. Солдатское | Фатежский район | Фатежский РЭС | 9/63 | 63 | 37.8
Шахово | Фатежский район | Фатежский РЭС | 1/100 | 100 | 60
Шахово | Фатежский район | Фатежский РЭС | 2/100 | 100 | 60
Шахово | Фатежский район | Фатежский РЭС | 3/250 | 250 | 150
с. Холчи | Фатежский район | Фатежский РЭС | 10/60 | 60 | 36
с. Холчи | Фатежский район | Фатежский РЭС | 11/160 | 160 | 96
с. Холчи | Фатежский район | Фатежский РЭС | 12/160 | 160 | 96
с. Холчи | Фатежский район | Фатежский РЭС | 13/63 | 63 | 37.8
с. Холчи | Фатежский район | Фатежский РЭС | 16/60 | 60 | 36
с. Холчи | Фатежский район | Фатежский РЭС | 18/160 | 160 | 96
с. Холчи | Фатежский район | Фатежский РЭС | 24/63 | 63 | 37.8
дер. Любимовка | Фатежский район | Фатежский РЭС | 6/63 | 63 | 37.8
дер. Любимовка | Фатежский район | Фатежский РЭС | 8/40 | 40 | 24
с. Холчи | Фатежский район | Фатежский РЭС | 9/400 | 400 | 240
х.Веселый | Фатежский район | Фатежский РЭС | 7/100 | 100 | 60
дер. Любимовка | Фатежский район | Фатежский РЭС | 3/60 | 60 | 36
д. Суходол | Фатежский район | Фатежский РЭС | 19/63 | 63 | 37.8
В.Холчи | Фатежский район | Фатежский РЭС | 20/63 | 63 | 37.8
с. Хмелевое | Фатежский район | Фатежский РЭС | 15/630 | 630 | 378
с. Хмелевое | Фатежский район | Фатежский РЭС | 17/250 | 250 | 150
с. Хмелевое | Фатежский район | Фатежский РЭС | 18/63 | 63 | 37.8
с. Хмелевое | Фатежский район | Фатежский РЭС | 19/250 | 250 | 150
с. Хмелевое | Фатежский район | Фатежский РЭС | 22/100 | 100 | 60
с. Хмелевое | Фатежский район | Фатежский РЭС | 24/63 | 63 | 37.8
с. Хмелевое | Фатежский район | Фатежский РЭС | 30/100 | 100 | 60
с. Хмелевое | Фатежский район | Фатежский РЭС | 32/100 | 100 | 60
с. Хмелевое | Фатежский район | Фатежский РЭС | 4/100 | 100 | 60
с. Хмелевое | Фатежский район | Фатежский РЭС | ТП 491 | 250 | 150
с. Хмелевое | Фатежский район | Фатежский РЭС | ТП 507 | 250 | 150
с. Хмелевое | Фатежский район | Фатежский РЭС | ТП 496 | 250 | 150
с. Хмелевое | Фатежский район | Фатежский РЭС | ТП 497 | 40 | 24
с. Хмелевое | Фатежский район | Фатежский РЭС | ТП 495 | 100 | 60
с. Хмелевое | Фатежский район | Фатежский РЭС | ТП 503 | 63 | 37.8
с. Хмелевое | Фатежский район | Фатежский РЭС | ТП 499 | 100 | 60
с. Хмелевое | Фатежский район | Фатежский РЭС | ТП 504 | 63 | 37.8
с. Молотычи | Фатежский район | Фатежский РЭС | 1/400 | 400 | 240
с. Молотычи | Фатежский район | Фатежский РЭС | 2/60 | 60 | 36
с. Молотычи | Фатежский район | Фатежский РЭС | 3/60 | 60 | 36
с. Молотычи | Фатежский район | Фатежский РЭС | 2/400 | 400 | 240
с. Молотычи | Фатежский район | Фатежский РЭС | 4/100 | 100 | 60
с. Молотычи | Фатежский район | Фатежский РЭС | 6/160 | 160 | 96
с. Реут | Фатежский район | Фатежский РЭС | 1/40 | 40 | 24
с. Реут | Фатежский район | Фатежский РЭС | 3/63 | 63 | 37.8
с. Реут | Фатежский район | Фатежский РЭС | 2/40 | 40 | 24
с. Реут | Фатежский район | Фатежский РЭС | 1/160 | 160 | 96
с. Реут | Фатежский район | Фатежский РЭС | 2/250 | 250 | 150
дер. Путчино | Фатежский район | Фатежский РЭС | 6/160 | 160 | 96
дер. Путчино | Фатежский район | Фатежский РЭС | 9/250 | 250 | 150
дер. Путчино | Фатежский район | Фатежский РЭС | 4/63 | 63 | 23
дер. Путчино | Фатежский район | Фатежский РЭС | 5/100 | 100 | 60
дер. Путчино | Фатежский район | Фатежский РЭС | ТП 131 | 2*250 | 300
дер. Путчино | Фатежский район | Фатежский РЭС | ТП 132 | 2*630 | 756
с. Реут | Фатежский район | Фатежский РЭС | 2/160 | 160 | 96
с. Реут | Фатежский район | Фатежский РЭС | 1/63 | 63 | 37.8
с. Реут | Фатежский район | Фатежский РЭС | 4/100 | 100 | 60
дер. Соломино | Фатежский район | Фатежский РЭС | 6/63 | 63 | 37.8
днр.Клушино | Фатежский район | Фатежский РЭС | 2/40 | 40 | 24
дер. Соломино | Фатежский район | Фатежский РЭС | 4/40 | 40 | 24
с. Кромское | Фатежский район | Фатежский РЭС | 2/100 | 100 | 60
с. Кромское | Фатежский район | Фатежский РЭС | 4/160 | 160 | 96
с. Кромское | Фатежский район | Фатежский РЭС | 3/160 | 160 | 96
дер. Хлынино | Фатежский район | Фатежский РЭС | 6/400 | 400 | 240
с. Кромское | Фатежский район | Фатежский РЭС | 9/250 | 250 | 150
дер. Мелешенка | Фатежский район | Фатежский РЭС | 2/63 | 63 | 37.8
Хлынино | Фатежский район | Фатежский РЭС | 5/160 | 160 | 96
Хлынино | Фатежский район | Фатежский РЭС | 10/160 | 160 | 96
с.Кромское | Фатежский район | Фатежский РЭС | 7/60 | 60 | 36
х.Сибирь | Фатежский район | Фатежский РЭС | 8/60 | 60 | 36
с. Кромское | Фатежский район | Фатежский РЭС | .2/160 | 160 | 96
х.Сдобниково | Фатежский район | Фатежский РЭС | 3/40 | 40 | 24
д.Чибисовка | Фатежский район | Фатежский РЭС | 1/40 | 40 | 24
г. Фатеж | Фатежский район | Фатежский РЭС | 1/250 | 250 | 150
г. Фатеж | Фатежский район | Фатежский РЭС | 2/250 | 250 | 150
г. Фатеж | Фатежский район | Фатежский РЭС | ТП 076 | 100 | 52
г. Фатеж | Фатежский район | Фатежский РЭС | ТП 137 | 328 | 17
с. Банино | Фатежский район | Фатежский РЭС | 13/100 | 100 | 60
с. Банино | Фатежский район | Фатежский РЭС | 16/250 | 250 | 150
Фатеж | Фатежский район | Фатежский РЭС | 149 | 2*630 | 756
с. Банино | Фатежский район | Фатежский РЭС | 17/60 | 60 | 36
с. Банино | Фатежский район | Фатежский РЭС | 12/25 | 25 | 15
с. Банино | Фатежский район | Фатежский РЭС | 18/40 | 40 | 24
с. Банино | Фатежский район | Фатежский РЭС | 14/60 | 60 | 36
дер. Кочеток | Фатежский район | Фатежский РЭС | 10/100 | 100 | 60
дер. Ржава | Фатежский район | Фатежский РЭС | 2/250 | 250 | 150
дер. Н. Дворы | Фатежский район | Фатежский РЭС | 3/100 | 110 | 44
дер. Миновка | Фатежский район | Фатежский РЭС | 6/100 | 100 | 60
дер. Шмарное | Фатежский район | Фатежский РЭС | 7/100 | 100 | 60
дер. Русановка | Фатежский район | Фатежский РЭС | 9/160 | 160 | 96
Майорки | Фатежский район | Фатежский РЭС | 8/40 | 40 | 24
с. Ржава | Фатежский район | Фатежский РЭС | 10/160 | 160 | 96
с. Ржава | Фатежский район | Фатежский РЭС | 12/40 | 40 | 24
с. Ржава | Фатежский район | Фатежский РЭС | 2/250 | 250 | 150
с. Ржава | Фатежский район | Фатежский РЭС | 3/160 | 160 | 96
с. Ржава | Фатежский район | Фатежский РЭС | 4/400 | 400 | 240
с. Ржава | Фатежский район | Фатежский РЭС | 5/100 | 100 | 60
с. Ржава | Фатежский район | Фатежский РЭС | 7/400 | 400 | 240
с. Ржава | Фатежский район | Фатежский РЭС | 8/63 | 63 | 37.8
Фатеж | Фатежский район | Фатежский РЭС | 13/160 | 160 | 96
с. Ржава | Фатежский район | Фатежский РЭС | 6/100 | 100 | 60
с. Басовка | Фатежский район | Фатежский РЭС | 1/250 | 250 | 150
с. Басовка | Фатежский район | Фатежский РЭС | 2/160 | 160 | 96
дер. Гуровка | Фатежский район | Фатежский РЭС | 3/40 | 40 | 24
дер. Борец | Фатежский район | Фатежский РЭС | 4/25 | 25 | 15
дер. Русановка | Фатежский район | Фатежский РЭС | 5/100 | 100 | 60
Миролюбово | Фатежский район | Фатежский РЭС | 7/100 | 100 | 60
Миролюбово | Фатежский район | Фатежский РЭС | 8/250 | 250 | 150
дер. Сохиновка | Фатежский район | Фатежский РЭС | 1/63 | 63 | 37.8
с. Басовка | Фатежский район | Фатежский РЭС | 2/100 | 100 | 60
дер. Макаровка | Фатежский район | Фатежский РЭС | 4/100 | 100 | 60
с. Миленино | Фатежский район | Фатежский РЭС | 5/60 | 60 | 36
дер. Чибисовка | Фатежский район | Фатежский РЭС | 6/100 | 100 | 60
с. Новые дворы | Фатежский район | Фатежский РЭС | 7/100 | 100 | 60
дер. Русановка | Фатежский район | Фатежский РЭС | 1/250 | 250 | 150
с.Сухочево | Фатежский район | Фатежский РЭС | 15/160 | 160 | 96
с. Басовка | Фатежский район | Фатежский РЭС | 2/160 | 160 | 96
дер. Курашовка | Фатежский район | Фатежский РЭС | 20/160 | 160 | 96
с. Басовка | Фатежский район | Фатежский РЭС | 21/400 | 400 | 240
с.Сухочево | Фатежский район | Фатежский РЭС | 22/63 | 63 | 37.8
с.Сухочево | Фатежский район | Фатежский РЭС | 5/100 | 100 | 60
с. Солдатское | Фатежский район | Фатежский РЭС | 7/400 | 400 | 234
с.Сухочево | Фатежский район | Фатежский РЭС | 4/100 | 100 | 60
В.Курашовка | Фатежский район | Фатежский РЭС | 6/40 | 40 | 24
с. Алисово | Фатежский район | Фатежский РЭС | 17/160 | 160 | 96
с. Алисово | Фатежский район | Фатежский РЭС | 6/100 | 100 | 60
с. Алисово | Фатежский район | Фатежский РЭС | 5/100 | 100 | 60
с. Алисово | Фатежский район | Фатежский РЭС | 2/100 | 100 | 60
с. Алисово | Фатежский район | Фатежский РЭС | 4/63 | 63 | 37.8
с. Алисово | Фатежский район | Фатежский РЭС | 8/100 | 100 | 60
дер. Шуклино | Фатежский район | Фатежский РЭС | 1/160 | 160 | 96
дер. Шуклино | Фатежский район | Фатежский РЭС | 3/400 | 400 | 240
дер. Шуклино | Фатежский район | Фатежский РЭС | 14/250 | 250 | 150
дер. Шуклино | Фатежский район | Фатежский РЭС | 2/60 | 60 | 36
дер. Шуклино | Фатежский район | Фатежский РЭС | 4/100 | 100 | 60
дер. Бунино | Фатежский район | Фатежский РЭС | 5/63 | 63 | 37.8
с. Руда | Фатежский район | Фатежский РЭС | 6/100 | 100 | 60
с. х.Чапаев | Фатежский район | Фатежский РЭС | 7/63 | 63 | 37.8
с. Руда | Фатежский район | Фатежский РЭС | 9/400 | 400 | 240
Поздняково | Фатежский район | Фатежский РЭС | 3/100 | 100 | 60
Поздняково | Фатежский район | Фатежский РЭС | 10/160 | 160 | 96
Мерцалово | Фатежский район | Фатежский РЭС | 8/60 | 60 | 36
с. х.Морозов | Фатежский район | Фатежский РЭС | 1/400 | 400 | 240
с. Миролюбово | Фатежский район | Фатежский РЭС | 7/100 | 100 | 60
с. Миролюбово | Фатежский район | Фатежский РЭС | 8/63 | 63 | 37.8
с. Миролюбово | Фатежский район | Фатежский РЭС | 1/160 | 160 | 96
с. Миролюбово | Фатежский район | Фатежский РЭС | 2/63 | 63 | 37.8
с. Миролюбово | Фатежский район | Фатежский РЭС | 4/400 | 400 | 240
с. Миролюбово | Фатежский район | Фатежский РЭС | 1/100 | 100 | 60
с. Миролюбово | Фатежский район | Фатежский РЭС | 2/60 | 60 | 36
с. Миролюбово | Фатежский район | Фатежский РЭС | 5/63 | 63 | 37.8
с. Миролюбово | Фатежский район | Фатежский РЭС | 4/100 | 100 | 60
с. Алисово | Фатежский район | Фатежский РЭС | 13/250 | 250 | 150
с. Алисово | Фатежский район | Фатежский РЭС | 14/400 | 400 | 240
дер. Кофановка | Фатежский район | Фатежский РЭС | 15/250 | 250 | 150
дер. Любимовка | Фатежский район | Фатежский РЭС | 2/63 | 63 | 37.8
х. Прелестный | Фатежский район | Фатежский РЭС | 3/63 | 63 | 37.8
дер. Любимовка | Фатежский район | Фатежский РЭС | 4/250 | 250 | 150
дер. Любимовка | Фатежский район | Фатежский РЭС | 5/100 | 100 | 60
дер. Кофановка | Фатежский район | Фатежский РЭС | 9/100 | 100 | 60
Рудка | Фатежский район | Фатежский РЭС | 12/40 | 40 | 24
Горки | Фатежский район | Фатежский РЭС | 18/63 | 63 | 37.8
Горки | Фатежский район | Фатежский РЭС | 10/63 | 63 | 37.8
г. Фатеж | Фатежский район | Фатежский РЭС | ТП 138 | 250 | 150
г. Фатеж | Фатежский район | Фатежский РЭС | ТП 140 | 40 | 24
г. Фатеж | Фатежский район | Фатежский РЭС | ТП 141 | 63 | 37.8
г. Фатеж | Фатежский район | Фатежский РЭС | ТП 143 | 63 | 37.8
г.Фатеж | Фатежский район | Фатежский РЭС | 1/250 | 250 | 150
г.Фатеж | Фатежский район | Фатежский РЭС | 2/250 | 250 | 135
г.Фатеж | Фатежский район | Фатежский РЭС | 3/2*400 | 400 | 240
г.Фатеж | Фатежский район | Фатежский РЭС | 4/250 | 250 | 150
г.Фатеж | Фатежский район | Фатежский РЭС | 5/250 | 250 | 110
Путчино | Фатежский район | Фатежский РЭС | ТП 133 | 2*1000 | 1200
Путчино | Фатежский район | Фатежский РЭС | ТП 134 | 2*630 | 756
Путчино | Фатежский район | Фатежский РЭС | ТП 135 | 2*1000 | 1200
Путчино | Фатежский район | Фатежский РЭС | ТП 476 | 100 | 60
Подымовка | Фатежский район | Фатежский РЭС | ТП 557 | 100 | 60
Подымовка | Фатежский район | Фатежский РЭС | ТП 558 | 100 | 60
Хомутовский РЭС
Хомутовка | Хомутовский район | Хомутовский РЭС | 1/160(001) | 160 | 60
Колячёк | Хомутовский район | Хомутовский РЭС | 2/63 | 63 | 20
Колячёк | Хомутовский район | Хомутовский РЭС | 5/100 | 100 | 50
Колячёк | Хомутовский район | Хомутовский РЭС | 7/250 | 250 | 120
Колячёк | Хомутовский район | Хомутовский РЭС | 268 | 160 | 60
Георгеевский | Хомутовский район | Хомутовский РЭС | 270 | 100 | 60
Культпросвет | Хомутовский район | Хомутовский РЭС | 276 | 63 | 30
Хомутовка | Хомутовский район | Хомутовский РЭС | 1/100 | 100 | 40
Хомутовка | Хомутовский район | Хомутовский РЭС | 1/160 | 160 | 90
Хомутовка | Хомутовский район | Хомутовский РЭС | 2/250 | 250 | 80
Хомутовка | Хомутовский район | Хомутовский РЭС | 005 | 250 | 100
Хомутовка | Хомутовский район | Хомутовский РЭС | 006 | 25 | 25
Юдовка | Хомутовский район | Хомутовский РЭС | 007 | 250 | 170
Зелёнохолмистый | Хомутовский район | Хомутовский РЭС | 008 | 63 | 33
Поляна | Хомутовский район | Хомутовский РЭС | 009 | 250 | 240
Хатуша | Хомутовский район | Хомутовский РЭС | 010 | 160 | 110
Сетки | Хомутовский район | Хомутовский РЭС | 011 | 63 | 35
Юдовка | Хомутовский район | Хомутовский РЭС | 012 | 63 | 15
Таборище | Хомутовский район | Хомутовский РЭС | 1/100 | 100 | 60
Березняк | Хомутовский район | Хомутовский РЭС | 3/63 | 63 | 35
Посадка | Хомутовский район | Хомутовский РЭС | 4/25 | 25 | 15
Сальное | Хомутовский район | Хомутовский РЭС | 5/250 | 250 | 120
Сальное | Хомутовский район | Хомутовский РЭС | 6/250 | 250 | 120
Сальное | Хомутовский район | Хомутовский РЭС | 8/100 | 100 | 80
Сальное | Хомутовский район | Хомутовский РЭС | 9/100 | 100 | 70
Сальное | Хомутовский район | Хомутовский РЭС | 10/160 | 160 | 50
Хомутовка | Хомутовский район | Хомутовский РЭС | 1/63 | 63 | 20
Дубовица | Хомутовский район | Хомутовский РЭС | 2/160 | 160 | 120
Дубовица | Хомутовский район | Хомутовский РЭС | 023 | 160 | 40
Дубовица | Хомутовский район | Хомутовский РЭС | 024 | 160 | 50
Дубовица | Хомутовский район | Хомутовский РЭС | 025 | 63 | 40
Дубовица | Хомутовский район | Хомутовский РЭС | 026 | 160 | 50
Дубовица | Хомутовский район | Хомутовский РЭС | 027 | 100 | 50
Дубовица | Хомутовский район | Хомутовский РЭС | 113 | 250 | 115
Дубовица | Хомутовский район | Хомутовский РЭС | 114 | 160 | 100
Поды | Хомутовский район | Хомутовский РЭС | 1/160 | 160 | 30
Поды | Хомутовский район | Хомутовский РЭС | 2/250 | 250 | 140
Поды | Хомутовский район | Хомутовский РЭС | 3/160 | 160 | 70
Поды | Хомутовский район | Хомутовский РЭС | 4/250 | 250 | 150
Брысино | Хомутовский район | Хомутовский РЭС | 5/63 | 63 | 45
Капустино | Хомутовский район | Хомутовский РЭС | 033 | 160 | 120
Цуканов | Хомутовский район | Хомутовский РЭС | 036 | 40 | 20
Б.Алешня | Хомутовский район | Хомутовский РЭС | 1/100 | 100 | 60
Б.Алешня | Хомутовский район | Хомутовский РЭС | 2/63 | 63 | 40
Б.Алешня | Хомутовский район | Хомутовский РЭС | 03/63 | 63 | 30
Б.Алешня | Хомутовский район | Хомутовский РЭС | 05/160 | 160 | 80
Б.Алешня | Хомутовский район | Хомутовский РЭС | 6/250 | 250 | 140
Туранка | Хомутовский район | Хомутовский РЭС | 7/250 | 250 | 160
Малышевка | Хомутовский район | Хомутовский РЭС | 8/160 | 160 | 100
Михалёвка | Хомутовский район | Хомутовский РЭС | 1/100 | 100 | 60
Ольховка | Хомутовский район | Хомутовский РЭС | 046 | 63 | 10
Чубаровка | Хомутовский район | Хомутовский РЭС | 2/63 | 63 | 40
Ольховка | Хомутовский район | Хомутовский РЭС | 1/250 | 250 | 180
Ольховка | Хомутовский район | Хомутовский РЭС | 2/160 | 160 | 100
Ольховка | Хомутовский район | Хомутовский РЭС | 4/100 | 100 | 80
Ольховка | Хомутовский район | Хомутовский РЭС | 5/400 | 400 | 200
Ольховка | Хомутовский район | Хомутовский РЭС | 6/160 | 160 | 80
Ольховка | Хомутовский район | Хомутовский РЭС | 7/100 | 100 | 60
Ольховка | Хомутовский район | Хомутовский РЭС | 14/100 | 100 | 60
Ольховка | Хомутовский район | Хомутовский РЭС | 02/250 | 250 | 220
Красная Поляна | Хомутовский район | Хомутовский РЭС | 055 | 100 | 60
Вяжонка | Хомутовский район | Хомутовский РЭС | 057 | 63 | 56
Красная Поляна | Хомутовский район | Хомутовский РЭС | 058 | 63 | 30
Красная Поляна | Хомутовский район | Хомутовский РЭС | 059 | 100 | 50
Мокроусово | Хомутовский район | Хомутовский РЭС | 1/40 | 40 | 20
Мокроусово | Хомутовский район | Хомутовский РЭС | 2/63 | 63 | 40
Поды | Хомутовский район | Хомутовский РЭС | 3/160 | 160 | 120
Курёнка | Хомутовский район | Хомутовский РЭС | 4/100 | 100 | 80
Курёнка | Хомутовский район | Хомутовский РЭС | 5/100 | 100 | 90
Кожановка | Хомутовский район | Хомутовский РЭС | 8/63 | 63 | 50
Поды | Хомутовский район | Хомутовский РЭС | 9/100 | 100 | 40
Заря | Хомутовский район | Хомутовский РЭС | 01/250 | 250 | 80
Родионовка | Хомутовский район | Хомутовский РЭС | 3/63 | 63 | 20
Ульяновка | Хомутовский район | Хомутовский РЭС | 5/63 | 63 | 20
Амонь | Хомутовский район | Хомутовский РЭС | 8/100 | 100 | 50
Амонь | Хомутовский район | Хомутовский РЭС | 9/100 | 100 | 60
Амонь | Хомутовский район | Хомутовский РЭС | 12/250 | 250 | 220
Амонь | Хомутовский район | Хомутовский РЭС | 19/160 | 160 | 70
Амонь | Хомутовский район | Хомутовский РЭС | 078 | 25 | 15
Родионовка | Хомутовский район | Хомутовский РЭС | 21/63 | 63 | 40
Стрелица | Хомутовский район | Хомутовский РЭС | 080 | 63 | 50
Приходьково | Хомутовский район | Хомутовский РЭС | 081 | 160 | 60
Приходьково | Хомутовский район | Хомутовский РЭС | 082 | 40 | 10
Приходьково | Хомутовский район | Хомутовский РЭС | 083 | 63 | 40
Приходьково | Хомутовский район | Хомутовский РЭС | 7/250 | 250 | 220
Жеденовка | Хомутовский район | Хомутовский РЭС | 1/100 | 100 | 30
Жеденовка | Хомутовский район | Хомутовский РЭС | 2/100 | 100 | 30
Жеденовка | Хомутовский район | Хомутовский РЭС | 3/160 | 160 | 60
Жеденовка | Хомутовский район | Хомутовский РЭС | 4/250 | 250 | 0
Жеденовка | Хомутовский район | Хомутовский РЭС | 5/160 | 160 | 60
Калиновка | Хомутовский район | Хомутовский РЭС | 091 | 160 | 60
Калиновка | Хомутовский район | Хомутовский РЭС | 092 | 160 | 80
Калиновка | Хомутовский район | Хомутовский РЭС | 093 | 250 | 100
Калиновка | Хомутовский район | Хомутовский РЭС | 094 | 160 | 40
Калиновка | Хомутовский район | Хомутовский РЭС | 095 | 160 | 50
Калиновка | Хомутовский район | Хомутовский РЭС | 096 | 100 | 50
Калиновка | Хомутовский район | Хомутовский РЭС | 097 | 100 | 50
Калиновка | Хомутовский район | Хомутовский РЭС | 098 | 250 | 130
Калиновка | Хомутовский район | Хомутовский РЭС | 099 | 250 | 90
Лобки | Хомутовский район | Хомутовский РЭС | 2/160 | 160 | 130
Прилепы | Хомутовский район | Хомутовский РЭС | 2/100 | 100 | 80
Прилепы | Хомутовский район | Хомутовский РЭС | 3/63 | 63 | 50
Прилепы | Хомутовский район | Хомутовский РЭС | 5/400 | 400 | 350
Прилепы | Хомутовский район | Хомутовский РЭС | 6/63 | 63 | 10
Прилепы | Хомутовский район | Хомутовский РЭС | 1/250 | 250 | 100
Обжи | Хомутовский район | Хомутовский РЭС | 02/100 | 100 | 45
Ярославка | Хомутовский район | Хомутовский РЭС | 1/250 | 250 | 210
Ярославка | Хомутовский район | Хомутовский РЭС | 2/160 | 160 | 100
Ярославка | Хомутовский район | Хомутовский РЭС | 3/250 | 250 | 230
Шагарово | Хомутовский район | Хомутовский РЭС | 1/63 | 63 | 50
Кириловка | Хомутовский район | Хомутовский РЭС | 01/100 | 100 | 70
Звенячка | Хомутовский район | Хомутовский РЭС | 3/250 | 250 | 250
Звенячка | Хомутовский район | Хомутовский РЭС | 4/100 | 100 | 70
Звенячка | Хомутовский район | Хомутовский РЭС | 5/160 | 160 | 100
Дмитров | Хомутовский район | Хомутовский РЭС | 6/60 | 60 | 45
Звенячка | Хомутовский район | Хомутовский РЭС | 7/100 | 100 | 70
Весёлый | Хомутовский район | Хомутовский РЭС | 8/63 | 63 | 40
3-й Старшенский | Хомутовский район | Хомутовский РЭС | 124 | 100 | 80
Бибиков | Хомутовский район | Хомутовский РЭС | 125 | 63 | 50
Плетнёв | Хомутовский район | Хомутовский РЭС | 126 | 63 | 40
Веть | Хомутовский район | Хомутовский РЭС | 04/160 | 160 | 120
Веть | Хомутовский район | Хомутовский РЭС | 128 | 160 | 80
Веть | Хомутовский район | Хомутовский РЭС | 129 | 160 | 120
Веть | Хомутовский район | Хомутовский РЭС | 07/400 | 400 | 400
Веть | Хомутовский район | Хомутовский РЭС | 9/100 | 100 | 100
Деменино | Хомутовский район | Хомутовский РЭС | 3/63 | 63 | 45
Деменино | Хомутовский район | Хомутовский РЭС | 4/100 | 100 | 75
Деменино | Хомутовский район | Хомутовский РЭС | 5/100 | 100 | 80
Самофаловка | Хомутовский район | Хомутовский РЭС | 8/250 | 250 | 190
Деменино | Хомутовский район | Хомутовский РЭС | 9/100 | 100 | 65
Деменино | Хомутовский район | Хомутовский РЭС | 11/100 | 100 | 55
Деменино | Хомутовский район | Хомутовский РЭС | 12/160 | 160 | 100
Старшее | Хомутовский район | Хомутовский РЭС | 1/250 | 250 | 160
Старшее | Хомутовский район | Хомутовский РЭС | 2/250 | 250 | 160
Стпршее | Хомутовский район | Хомутовский РЭС | 01/160 | 160 | 90
Старшее | Хомутовский район | Хомутовский РЭС | 2/160 | 160 | 80
Старшее | Хомутовский район | Хомутовский РЭС | 143 | 100 | 50
Алёксино | Хомутовский район | Хомутовский РЭС | 04/40 | 40 | 30
Мельнище | Хомутовский район | Хомутовский РЭС | 6/63 | 63 | 45
Клинцы | Хомутовский район | Хомутовский РЭС | 07/100 | 100 | 80
Романово | Хомутовский район | Хомутовский РЭС | 1/63 | 63 | 30
Романово | Хомутовский район | Хомутовский РЭС | 04/100 | 100 | 70
Романово | Хомутовский район | Хомутовский РЭС | 5/250 | 250 | 40
Романово | Хомутовский район | Хомутовский РЭС | 06/100 | 100 | 60
Редкие Дубки | Хомутовский район | Хомутовский РЭС | 7/63 | 63 | 15
Шевченко | Хомутовский район | Хомутовский РЭС | 9/40 | 40 | 10
Романово | Хомутовский район | Хомутовский РЭС | 10/100 | 100 | 30
Романово | Хомутовский район | Хомутовский РЭС | 12/250 | 250 | 140
Романово | Хомутовский район | Хомутовский РЭС | 13/250 | 250 | 110
Романово | Хомутовский район | Хомутовский РЭС | 14/100 | 100 | 70
Стрекалово | Хомутовский район | Хомутовский РЭС | 157 | 160 | 120
Елезаветинский | Хомутовский район | Хомутовский РЭС | 158 | 160 | 110
Стрекалово | Хомутовский район | Хомутовский РЭС | 159 | 100 | 90
Стрекалово | Хомутовский район | Хомутовский РЭС | 160 | 160 | 90
Стрекалово | Хомутовский район | Хомутовский РЭС | 161 | 100 | 71
Стрекалово | Хомутовский район | Хомутовский РЭС | 162 | 100 | 60
Стрекалово | Хомутовский район | Хомутовский РЭС | 164 | 100 | 50
Стрекалово | Хомутовский район | Хомутовский РЭС | 279 | 63 | 55
Жуков | Хомутовский район | Хомутовский РЭС | 3/100 | 100 | 80
Гламаздино | Хомутовский район | Хомутовский РЭС | 166 | 160 | 40
Гламаздино | Хомутовский район | Хомутовский РЭС | 167 | 160 | 100
Гламаздино | Хомутовский район | Хомутовский РЭС | 168 | 160 | 80
Гламаздино | Хомутовский район | Хомутовский РЭС | 5/250 | 250 | 100
Гламаздино | Хомутовский район | Хомутовский РЭС | 6/250 | 250 | 170
Гламаздино | Хомутовский район | Хомутовский РЭС | 171 | 160 | 100
Березовое | Хомутовский район | Хомутовский РЭС | 172 | 160 | 130
Гламаздино | Хомутовский район | Хомутовский РЭС | 173 | 25 | 20
Клевень | Хомутовский район | Хомутовский РЭС | 2/40 | 40 | 20
Богословка | Хомутовский район | Хомутовский РЭС | 3/160 | 160 | 120
Богословка | Хомутовский район | Хомутовский РЭС | 4/100 | 100 | 75
Клевень | Хомутовский район | Хомутовский РЭС | 06/160 | 160 | 130
Клевень | Хомутовский район | Хомутовский РЭС | 7/100 | 100 | 60
Приходьково | Хомутовский район | Хомутовский РЭС | 1/160 | 160 | 120
Приходьково | Хомутовский район | Хомутовский РЭС | 2/250 | 250 | 220
Приходьково | Хомутовский район | Хомутовский РЭС | 3/100 | 100 | 80
Искра | Хомутовский район | Хомутовский РЭС | 4/63 | 63 | 25
Кубатка | Хомутовский район | Хомутовский РЭС | 5/63 | 63 | 55
Приходьково | Хомутовский район | Хомутовский РЭС | 07/250 | 250 | 170
Сковороднево | Хомутовский район | Хомутовский РЭС | 185 | 250 | 190
Сковороднево | Хомутовский район | Хомутовский РЭС | 187 | 100 | 20
Сковороднево | Хомутовский район | Хомутовский РЭС | 5/100 | 100 | 50
Сныткино | Хомутовский район | Хомутовский РЭС | 8/100 | 100 | 40
Сковороднево | Хомутовский район | Хомутовский РЭС | 9/250 | 250 | 160
Викторовка | Хомутовский район | Хомутовский РЭС | 191 | 160 | 80
Богомолов | Хомутовский район | Хомутовский РЭС | 192 | 160 | 130
Лёкта | Хомутовский район | Хомутовский РЭС | 193 | 100 | 60
Свобода | Хомутовский район | Хомутовский РЭС | 195 | 100 | 50
Ширков | Хомутовский район | Хомутовский РЭС | 194 | 160 | 100
Меньшиково | Хомутовский район | Хомутовский РЭС | 1/63 | 63 | 45
Меньшиково | Хомутовский район | Хомутовский РЭС | 3/160 | 160 | 100
Меньшиково | Хомутовский район | Хомутовский РЭС | 4/160 | 160 | 100
Меньшиково | Хомутовский район | Хомутовский РЭС | 5/63 | 63 | 13
Меньшиково | Хомутовский район | Хомутовский РЭС | 6/250 | 250 | 210
Меньшиково | Хомутовский район | Хомутовский РЭС | 7/250 | 250 | 130
Ефросимово | Хомутовский район | Хомутовский РЭС | 01/63 | 63 | 40
Тепловка | Хомутовский район | Хомутовский РЭС | 1/160 | 160 | 123
Плотский | Хомутовский район | Хомутовский РЭС | 2/40 | 40 | 20
Малеевка | Хомутовский район | Хомутовский РЭС | 03/100 | 100 | 60
Малеевка | Хомутовский район | Хомутовский РЭС | 4/160 | 160 | 100
Малеевка | Хомутовский район | Хомутовский РЭС | 5/40 | 40 | 10
Малеевка | Хомутовский район | Хомутовский РЭС | 7/100 | 100 | 80
Злобино | Хомутовский район | Хомутовский РЭС | 8/100 | 100 | 80
Надейка | Хомутовский район | Хомутовский РЭС | 212 | 100 | 70
Надейка | Хомутовский район | Хомутовский РЭС | 213 | 60 | 30
Надейка | Хомутовский район | Хомутовский РЭС | 4/100 | 100 | 90
Н.Воронок | Хомутовский район | Хомутовский РЭС | 6/100 | 100 | 75
Б.Алешня | Хомутовский район | Хомутовский РЭС | 7/250 | 250 | 200
Надейка | Хомутовский район | Хомутовский РЭС | 217 | 160 | 85
Надейка | Хомутовский район | Хомутовский РЭС | 190 | 160 | 100
Надейка | Хомутовский район | Хомутовский РЭС | 220 | 100 | 50
Бобылёвка | Хомутовский район | Хомутовский РЭС | 01/100 | 100 | 55
Бобылёвка | Хомутовский район | Хомутовский РЭС | 02/63 | 63 | 20
Правая Липа | Хомутовский район | Хомутовский РЭС | 3/100 | 100 | 70
Жиховка | Хомутовский район | Хомутовский РЭС | 224 | 63 | 20
Голубовка | Хомутовский район | Хомутовский РЭС | 225 | 100 | 75
Голубовка | Хомутовский район | Хомутовский РЭС | 226 | 160 | 70
Шатуновка | Хомутовский район | Хомутовский РЭС | 227 | 63 | 30
Калиновка | Хомутовский район | Хомутовский РЭС | 280 | 250 | 0
Калиновка | Хомутовский район | Хомутовский РЭС | 277 | 160 | 10
Калиновка | Хомутовский район | Хомутовский РЭС | 231 | 250 | 40
Калиновка | Хомутовский район | Хомутовский РЭС | 229 | 250 | 0
Калиновка | Хомутовский район | Хомутовский РЭС | 230 | 250 | 150
Переступлино | Хомутовский район | Хомутовский РЭС | 1/40 | 40 | 30
Переступлино | Хомутовский район | Хомутовский РЭС | 2/40 | 40 | 25
Переступлино | Хомутовский район | Хомутовский РЭС | 3/100 | 100 | 70
Манино | Хомутовский район | Хомутовский РЭС | 4/160 | 160 | 120
Переступлино | Хомутовский район | Хомутовский РЭС | 7/100 | 100 | 80
Переступлино | Хомутовский район | Хомутовский РЭС | 8/160 | 160 | 100
Волокитино | Хомутовский район | Хомутовский РЭС | 10/63 | 63 | 50
Мухино | Хомутовский район | Хомутовский РЭС | 03/100 | 100 | 100
Мухино | Хомутовский район | Хомутовский РЭС | 04/100 | 100 | 70
Мухино | Хомутовский район | Хомутовский РЭС | 05/100 | 100 | 70
Петровское | Хомутовский район | Хомутовский РЭС | 2/160 | 160 | 140
Петровское | Хомутовский район | Хомутовский РЭС | 3/250 | 250 | 240
Сафронов | Хомутовский район | Хомутовский РЭС | 5/100 | 100 | 85
Петровское | Хомутовский район | Хомутовский РЭС | 6/160 | 160 | 80
Петровское | Хомутовский район | Хомутовский РЭС | 7/250 | 250 | 220
Петровское | Хомутовский район | Хомутовский РЭС | 8/250 | 250 | 100
Петровское | Хомутовский район | Хомутовский РЭС | 9/250 | 250 | 100
Сычёвка | Хомутовский район | Хомутовский РЭС | 1/100 | 100 | 90
Луговое | Хомутовский район | Хомутовский РЭС | 02/100 | 100 | 50
Луговое | Хомутовский район | Хомутовский РЭС | 259 | 100 | 90
Луговое | Хомутовский район | Хомутовский РЭС | 1/250 | 250 | 100
Луговое | Хомутовский район | Хомутовский РЭС | 260 | 100 | 90
Луговое | Хомутовский район | Хомутовский РЭС | 261 | 100 | 80
Луговое | Хомутовский район | Хомутовский РЭС | 262 | 250 | 200
Бупел | Хомутовский район | Хомутовский РЭС | 7/63 | 63 | 40
Бупел | Хомутовский район | Хомутовский РЭС | 265 | 100 | 40
Луговое | Хомутовский район | Хомутовский РЭС | 09/160 | 160 | 105
Центральный РЭС
Курск | Курский район | Центральный РЭС | ТП 001 | 2*630 | 310/270
Курск | Курский район | Центральный РЭС | ТП 002 | 2*630 | 30/10
Курск | Курский район | Центральный РЭС | ТП 003 | 2*630 | 245/225
Курск | Курский район | Центральный РЭС | ТП 004 | 2*630 | 330/315
Курск | Курский район | Центральный РЭС | ТП 005 | 2*630 | 305/325
Курск | Курский район | Центральный РЭС | ТП 006 | 2*630 | 285/335
Курск | Курский район | Центральный РЭС | ТП 007 | 2*630 | 310/340
Курск | Курский район | Центральный РЭС | ТП 008 | 2*630 | 320/285
Курск | Курский район | Центральный РЭС | ТП 009 | 2*630 | 330/335
Курск | Курский район | Центральный РЭС | ТП 010 | 2*400 | 335/365
Курск | Курский район | Центральный РЭС | ТП 011 | 2*630 | 310/320
Курск | Курский район | Центральный РЭС | ТП 012 | 2*630 | 310/155
Курск | Курский район | Центральный РЭС | ТП 013 | 4*630 | 225/235/225/215
Курск | Курский район | Центральный РЭС | ТП 014 | 2*630 | 255/330
Курск | Курский район | Центральный РЭС | ТП 015 | 2*630 | 335/330
Курск | Курский район | Центральный РЭС | ТП 016 | 2*630 | 195/145
Курск | Курский район | Центральный РЭС | ТП 017 | 2*630 | 300/315
Курск | Курский район | Центральный РЭС | ТП 018 | 2*630 | 245/235
Курск | Курский район | Центральный РЭС | ТП 021 | 1*1000 | 450/455
Курск | Курский район | Центральный РЭС | ТП 022 | 2*630 | 65/55
Курск | Курский район | Центральный РЭС | ТП 023 | 2*400 | 65/65
Курск | Курский район | Центральный РЭС | ТП 024 | 2*630 | 220/65
Курск | Курский район | Центральный РЭС | ТП 025 | 2*630 | 120/125
Курск | Курский район | Центральный РЭС | ТП 026 | 2*630 | 265/340
Курск | Курский район | Центральный РЭС | ТП 028 | 2*630 | 0/5
Курск | Курский район | Центральный РЭС | ТП 029 | 2*630 | 0/210
Курск | Курский район | Центральный РЭС | ТП 030 | 1*160 | 100
Курск | Курский район | Центральный РЭС | ТП 032 | 2*630 | 135/140
Курск | Курский район | Центральный РЭС | ТП 033 | 2*630 | 180/170
Курск | Курский район | Центральный РЭС | ТП 034 | 2*630 | 235/225
Курск | Курский район | Центральный РЭС | ТП 035 | 2*630 | 235/205
Курск | Курский район | Центральный РЭС | ТП 037 | 2*1000 | 95/95
Курск | Курский район | Центральный РЭС | ТП 038 | 4*630 | 195/195/160/205
Курск | Курский район | Центральный РЭС | ТП 039 | 1*250 | 55
Курск | Курский район | Центральный РЭС | ТП 040 | 1*25 | 10
Курск | Курский район | Центральный РЭС | ТП 041 | 1*25 | 5
Курск | Курский район | Центральный РЭС | ТП 043 | 1*250 | 35
Курск | Курский район | Центральный РЭС | ТП 044 | 1*250 | 10
Курск | Курский район | Центральный РЭС | ТП 045 | 2*630 | 95/95
Курск | Курский район | Центральный РЭС | ТП 046 | 1*250 | 40
Курск | Курский район | Центральный РЭС | ТП 047 | 4*630 | 110/125/115/95
Курск | Курский район | Центральный РЭС | ТП 048 | 2*1000 | 365/310
Курск | Курский район | Центральный РЭС | ТП 049 | 4*630 | 190/135/145/195
Курск | Курский район | Центральный РЭС | ТП 050 | 2*1000 | 370/385
Курск | Курский район | Центральный РЭС | ТП 051 | 2*1000 | 325/410
Курск | Курский район | Центральный РЭС | ТП 054 | 2*630 | 230/270
Курск | Курский район | Центральный РЭС | ТП 055 | 2*630 | 215/340
Курск | Курский район | Центральный РЭС | ТП 056 | 4*630 | 10/110/125/95
Курск | Курский район | Центральный РЭС | ТП 057 | 2*630 | 230/230
Курск | Курский район | Центральный РЭС | ТП 058 | 1*250 | 35
Курск | Курский район | Центральный РЭС | ТП 059 | 1*25 | 15
Курск | Курский район | Центральный РЭС | ТП 060 | 1*160 | 10
Курск | Курский район | Центральный РЭС | ТП 061 | 1*160 | 15
Курск | Курский район | Центральный РЭС | ТП 062 | 1*160 | 15
Курск | Курский район | Центральный РЭС | ТП 063 | 1*25 | 5
Курск | Курский район | Центральный РЭС | ТП 064 | 1*250 | 15
Курск | Курский район | Центральный РЭС | ТП 065 | 2*630 | 0/135
Курск | Курский район | Центральный РЭС | ТП 066 | 1*160 | 5
Курск | Курский район | Центральный РЭС | ТП 067 | 1*250 | 10
Курск | Курский район | Центральный РЭС | ТП 068 | 1*25 | 15
Курск | Курский район | Центральный РЭС | ТП 070 | 1*25 | 15
Курск | Курский район | Центральный РЭС | ТП 071 | 1*25 | 15
Курск | Курский район | Центральный РЭС | ТП 072 | 1*160 | 65
Курск | Курский район | Центральный РЭС | ТП 073 | 1*100 | 65
Курск | Курский район | Центральный РЭС | ТП 074 | 1*250 | 80
Курск | Курский район | Центральный РЭС | ТП 075 | 1*400 | 160
Курск | Курский район | Центральный РЭС | ТП 076 | 1*250 | 115
Курск | Курский район | Центральный РЭС | ТП 077 | 2*250 | 35/20
Курск | Курский район | Центральный РЭС | ТП 078 | 2*400 | 25/20
Курск | Курский район | Центральный РЭС | ТП 079 | 1*160 | 5
Курск | Курский район | Центральный РЭС | ТП 437 | 2*630 | 145/155
Курск | Курский район | Центральный РЭС | ТП 726 | 2*400 | 80/75
Курск | Курский район | Центральный РЭС | ТП 17/40 | 1*40 | 25
Курск | Курский район | Центральный РЭС | ТП 991/40 | 1*40 | 35
Курск | Курский район | Центральный РЭС | ТП 992/40 | 1*40 | 25
Курск | Курский район | Центральный РЭС | РТП 002 | 2*1000 | 345/180
Курск | Курский район | Центральный РЭС | РТП 003 | 2*630 | 265/275
Курск | Курский район | Центральный РЭС | РТП 004 | 2*630 | 255/265
Курск | Курский район | Центральный РЭС | РТП 005 | 2*1000 | 635/640
Курск | Курский район | Центральный РЭС | РТП 008 | 2*1000 | 390/410
Курск | Курский район | Центральный РЭС | РТП 009 | 2*1000 | 55/35
Курск | Курский район | Центральный РЭС | РТП 010 | 2*1000 | 310/75
Курск | Курский район | Центральный РЭС | РТП 011 | 2*1000 | 395/75
Курск | Курский район | Центральный РЭС | РТП 012 | 2*1600 | 25/15
Курск | Курский район | Центральный РЭС | РТП 013 | 1*160 | 65
Курск | Курский район | Центральный РЭС | РТП 014 | 2*630 | 10/50
Курск | Курский район | Центральный РЭС | РТП 015 | 2*630 | 45/45
Курск | Курский район | Центральный РЭС | РТП 042 | 1*160 | 30
Курск | Курский район | Центральный РЭС | ТП 080 | 1*250 | 0
Курск | Курский район | Центральный РЭС | ТП 081 | 1*250 | 0
Курск | Курский район | Центральный РЭС | ТП 082 | 1*250 | 0
Курск | Курский район | Центральный РЭС | ТП 083 | 1*250 | 0
Курск | Курский район | Центральный РЭС | ТП 084 | 1*250 | 0
Курск | Курский район | Центральный РЭС | ТП 085 | 1*63 | 2
Курск | Курский район | Центральный РЭС | ТП 086 | 1*63 | 2
Черемисиновский РЭС
п. Черемисиново | Черемисиновский район | Черемисиновский РЭС | ТП 611 1/400 (ТП 001) | 400 | 342
п. Черемисиново | Черемисиновский район | Черемисиновский РЭС | ТП 611 3/100 (ТП 002) | 100 | 52
д.Основное | Черемисиновский район | Черемисиновский РЭС | ТП 611 6/250 (ТП 005) | 250 | 217
д.Основное | Черемисиновский район | Черемисиновский РЭС | ТП 611 7/100 (ТП 006) | 100 | 48
п. 1-я Знаменка | Черемисиновский район | Черемисиновский РЭС | ТП 611 8/63 (ТП 007) | 63 | 18
д.Основное | Черемисиновский район | Черемисиновский РЭС | ТП 611 10/100 (ТП 009) | 100 | 60
п. Черемисиново | Черемисиновский район | Черемисиновский РЭС | ТП 611 11/160 (ТП 010) | 160 | 80
д.Ниженка | Черемисиновский район | Черемисиновский РЭС | ТП 612 1/250 (ТП 011) | 250 | 157
д.Мещеренка | Черемисиновский район | Черемисиновский РЭС | ТП 612 2/160 (ТП 012) | 160 | 93
д.Ниженка | Черемисиновский район | Черемисиновский РЭС | ТП 612 3/250 (ТП 013) | 250 | 190
д.Ниженка | Черемисиновский район | Черемисиновский РЭС | ТП 612 4/160 (ТП 014) | 160 | 90
д.Ниженка | Черемисиновский район | Черемисиновский РЭС | ТП 612 5/100 (ТП 015) | 100 | 72
д.Ниженка | Черемисиновский район | Черемисиновский РЭС | ТП 612 6/250 (ТП 016) | 250 | 177
д.Ниженка | Черемисиновский район | Черемисиновский РЭС | ТП 612 7/100 (ТП 017) | 100 | 70
д.Ниженка | Черемисиновский район | Черемисиновский РЭС | ТП 612 8/100 (ТП 018) | 100 | 45
д.Среднее Общество | Черемисиновский район | Черемисиновский РЭС | ТП 612 9/160 (ТП 019) | 160 | 117
д.Среднее Жуково | Черемисиновский район | Черемисиновский РЭС | ТП 612 10/160 (ТП 020) | 160 | 95
д.Жуково д.Луговское | Черемисиновский район | Черемисиновский РЭС | ТП 612 11/63 (ТП 021) | 63 | 40
д.Меснянкино | Черемисиновский район | Черемисиновский РЭС | ТП 612 12/250 (ТП 022) | 250 | 162
д.Меснянкино | Черемисиновский район | Черемисиновский РЭС | ТП 612 13/250 (ТП 023) | 250 | 222
д.Меснянкино | Черемисиновский район | Черемисиновский РЭС | ТП 612 14/63 (ТП 024) | 63 | 40
д.Мещеренка | Черемисиновский район | Черемисиновский РЭС | ТП 612 15/100 (ТП 025) | 100 | 75
д.Среднее Жуково | Черемисиновский район | Черемисиновский РЭС | ТП 612 286/40 (ТП 286) СТП | 40 | 10
д.Хмелевская | Черемисиновский район | Черемисиновский РЭС | ТП 616 1/100 (ТП 026) | 100 | 33
д.Хворостянка | Черемисиновский район | Черемисиновский РЭС | ТП 616 2/100 (ТП 027) | 100 | 85
д.Бобровка | Черемисиновский район | Черемисиновский РЭС | ТП 616 3/160 (ТП 028) | 160 | 140
д.Бобровка | Черемисиновский район | Черемисиновский РЭС | ТП 616 4/250 (ТП 029) | 250 | 150
д.Бобровка | Черемисиновский район | Черемисиновский РЭС | ТП 616 5/250 (ТП 030) | 250 | 206
д.Бобровка | Черемисиновский район | Черемисиновский РЭС | ТП 616 6/100 (ТП 031) | 100 | 10
д.Бобровка | Черемисиновский район | Черемисиновский РЭС | ТП 616 7/63 (ТП 032) | 63 | 39
д.Жаровка | Черемисиновский район | Черемисиновский РЭС | ТП 616 8/63 (ТП 033) | 63 | 23
д.Хворостянка | Черемисиновский район | Черемисиновский РЭС | ТП 616 9/100 (ТП 034) | 100 | 18
д.Бобровка | Черемисиновский район | Черемисиновский РЭС | ТП 616 10/250 (ТП 035) | 250 | 220
д.Ивановка | Черемисиновский район | Черемисиновский РЭС | ТП 617 1/100 (ТП 037) | 100 | 42
д.Прилепы | Черемисиновский район | Черемисиновский РЭС | ТП 617 3/63 (ТП 038) | 63 | 23
д.Лески д.Теплое | Черемисиновский район | Черемисиновский РЭС | ТП 617 4/100 (ТП 039) | 100 | 73
д.Теплое | Черемисиновский район | Черемисиновский РЭС | ТП 617 7/160 (ТП 040) | 160 | 130
д.Теплое | Черемисиновский район | Черемисиновский РЭС | ТП 617 8/160 (ТП 041) | 160 | 65
д.Баклановка | Черемисиновский район | Черемисиновский РЭС | ТП 617 10/63 (ТП 044) | 63 | 10
д.Муравка | Черемисиновский район | Черемисиновский РЭС | ТП 617 12/160 (ТП 042) | 160 | 112
д.Сенчуковка | Черемисиновский район | Черемисиновский РЭС | ТП 617 13/100 (ТП 043) | 100 | 70
д.Хмелевская | Черемисиновский район | Черемисиновский РЭС | ТП 618 1/160 (ТП 045) | 160 | 50
д.Хмелевская | Черемисиновский район | Черемисиновский РЭС | ТП 618 2/160 (ТП 046) | 160 | 132
д.Ефремовка | Черемисиновский район | Черемисиновский РЭС | ТП 618 3/160 (ТП 047) | 160 | 120
д.Чернянка | Черемисиновский район | Черемисиновский РЭС | ТП 618 4/100 (ТП 048) | 100 | 48
д.Ефремовка | Черемисиновский район | Черемисиновский РЭС | ТП 618 5/100 (ТП 049) | 100 | 80
д.Ефремовка | Черемисиновский район | Черемисиновский РЭС | ТП 618 6/160 (ТП 050) | 160 | 127
д.Ефремовка | Черемисиновский район | Черемисиновский РЭС | ТП 618 7/100 (ТП 051) | 100 | 47
д.Становое | Черемисиновский район | Черемисиновский РЭС | ТП 618 8/100 (ТП 052) | 100 | 70
д.Ефремовка | Черемисиновский район | Черемисиновский РЭС | ТП 618 11/160 (ТП 055) | 160 | 97
д.Ефремовка | Черемисиновский район | Черемисиновский РЭС | ТП 618 12/100 (ТП 056) | 100 | 74
п.Черемисиново | Черемисиновский район | Черемисиновский РЭС | ТП 618 13/250 (ТП 057) | 250 | 55
п.Черемисиново | Черемисиновский район | Черемисиновский РЭС | ТП 618 14/250 (ТП 058) | 250 | 81
п.Черемисиново | Черемисиновский район | Черемисиновский РЭС | ТП 618 285/100 (ТП 285) | 100 | 7
д.Хмелевская | Черемисиновский район | Черемисиновский РЭС | ТП 6112 1/100 (ТП 059) | 100 | 11
с.Старые Савины | Черемисиновский район | Черемисиновский РЭС | ТП 6112 2/63 (ТП 060) | 63 | 11
с.Старые Савины | Черемисиновский район | Черемисиновский РЭС | ТП 6112 3/100 (ТП 061) | 100 | 65
д.Садовка | Черемисиновский район | Черемисиновский РЭС | ТП 6112 4/100 (ТП 062) | 100 | 74
д.Карасевка | Черемисиновский район | Черемисиновский РЭС | ТП 6112 5/250 (ТП 063) | 250 | 220
д.Садовка | Черемисиновский район | Черемисиновский РЭС | ТП 6112 6/63 (ТП 064) | 63 | 20
д.Безобразово | Черемисиновский район | Черемисиновский РЭС | ТП 6112 7/160 (ТП 065) | 160 | 100
д.Безобразово | Черемисиновский район | Черемисиновский РЭС | ТП 6112 8/160 (ТП 066) | 160 | 112
д.Безобразово | Черемисиновский район | Черемисиновский РЭС | ТП 6112 9/160 (ТП 067) | 160 | 120
д.Камышовка | Черемисиновский район | Черемисиновский РЭС | ТП 6112 10/63 (ТП 068) | 63 | 17
д.Карасевка | Черемисиновский район | Черемисиновский РЭС | ТП 6112 11/100 (ТП 069) | 100 | 68
д.Садовка | Черемисиновский район | Черемисиновский РЭС | ТП 6112 13/250 (ТП 071) | 250 | 225
д.Серединка | Черемисиновский район | Черемисиновский РЭС | ТП 6112 14/100 (ТП 072) | 100 | 70
д.Серединка | Черемисиновский район | Черемисиновский РЭС | ТП 6112 15/63 (ТП 073) | 63 | 30
с.Новые Савины | Черемисиновский район | Черемисиновский РЭС | ТП 6113 1/250 (ТП 075) | 250 | 220
с.Новые Савины | Черемисиновский район | Черемисиновский РЭС | ТП 6113 2/100 (ТП 076) | 100 | 47
с.Новые Савины | Черемисиновский район | Черемисиновский РЭС | ТП 6113 3/160 (ТП 077) | 160 | 115
п.Исаково | Черемисиновский район | Черемисиновский РЭС | ТП 6113 4/63 (ТП 078) | 63 | 10
п.Исаково | Черемисиновский район | Черемисиновский РЭС | ТП 6113 5/63 (ТП 079) | 63 | 1
п.Исаково | Черемисиновский район | Черемисиновский РЭС | ТП 6113 6/250 (ТП 080) | 250 | 206
д.Чапкино | Черемисиновский район | Черемисиновский РЭС | ТП 6113 7/63 (ТП 081) | 63 | 40
п.Исаково | Черемисиновский район | Черемисиновский РЭС | ТП 6113 8/160 (ТП 082) | 160 | 140
д.Чапкино | Черемисиновский район | Черемисиновский РЭС | ТП 6113 9/100 (ТП 083) | 100 | 55
д.Сулаевка | Черемисиновский район | Черемисиновский РЭС | ТП 6113 10/250 (ТП 084) | 250 | 220
д.Сулаевка | Черемисиновский район | Черемисиновский РЭС | ТП 6113 12/160 (ТП 086) | 160 | 87
д.Низ | Черемисиновский район | Черемисиновский РЭС | ТП 6113 13/100 (ТП 087) | 100 | 52
д.Филюшкины | Черемисиновский район | Черемисиновский РЭС | ТП 6113 15/100 (ТП 089) | 100 | 63
д.Хмелевская | Черемисиновский район | Черемисиновский РЭС | ТП 6113 16/630 (ТП 090) ЗТП | 630 | 520
д.Хмелевская | Черемисиновский район | Черемисиновский РЭС | ТП 6113 18/100 (ТП 091) | 100 | 12
д.Сулаевка | Черемисиновский район | Черемисиновский РЭС | ТП 6113 20/250 (ТП 093) | 250 | 84
п.Черемисиново | Черемисиновский район | Черемисиновский РЭС | ТП 6114 2/250+100 (ТП 094) ЗТП | 350 | 95
п.Черемисиново | Черемисиновский район | Черемисиновский РЭС | ТП 6114 7/160 (ТП 095) | 160 | 31
п.Черемисиново | Черемисиновский район | Черемисиновский РЭС | ТП 6114 9/2х250 (ТП 096) ЗТП | 500 | 15
п.Черемисиново | Черемисиновский район | Черемисиновский РЭС | ТП 6114 11/250 (ТП 097) | 250 | 200
п.Черемисиново | Черемисиновский район | Черемисиновский РЭС | ТП 6114 16/2х400 (ТП 102) ЗТП | 800 | 450
п.Черемисиново | Черемисиновский район | Черемисиновский РЭС | ТП 6114 19/160 (ТП 103) | 160 | 58
п.Черемисиново | Черемисиновский район | Черемисиновский РЭС | ТП 6114 27/250 (ТП 106) | 250 | 45
п.Черемисиново | Черемисиновский район | Черемисиновский РЭС | ТП 6114 31/160 (ТП 107) | 160 | 30
п.Черемисиново | Черемисиновский район | Черемисиновский РЭС | ТП 6115 1/250 (ТП 108) | 250 | 85
п.Черемисиново | Черемисиновский район | Черемисиновский РЭС | ТП 6117 1/63 (ТП 112) | 63 | 18
п.Черемисиново | Черемисиновский район | Черемисиновский РЭС | ТП 6117 2/100 (ТП 113) | 100 | 40
п.Черемисиново | Черемисиновский район | Черемисиновский РЭС | ТП 6117 5/63 (ТП 114) | 63 | 28
п.Черемисиново | Черемисиновский район | Черемисиновский РЭС | ТП 6117 6/250 (ТП 115) | 250 | 190
п.Черемисиново | Черемисиновский район | Черемисиновский РЭС | ТП 6117 8/250 (ТП 117) | 250 | 109
п.Черемисиново | Черемисиновский район | Черемисиновский РЭС | ТП 6117 10/63 (ТП 119) | 63 | 43
п.Черемисиново | Черемисиновский район | Черемисиновский РЭС | ТП 6117 18/250 (ТП 127) | 250 | 55
п.Черемисиново | Черемисиновский район | Черемисиновский РЭС | ТП 6117 284/1000 (ТП 284) | 1000 | 200
с.Михайловка | Черемисиновский район | Черемисиновский РЭС | ТП 6118 2/160 (ТП 129) | 160 | 140
с.Толстый Колодезь | Черемисиновский район | Черемисиновский РЭС | ТП 6118 3/100 (ТП 130) | 100 | 70
д.Основное | Черемисиновский район | Черемисиновский РЭС | ТП 6118 4/160 (ТП 131) | 160 | 140
с.Михайловка | Черемисиновский район | Черемисиновский РЭС | ТП 6118 5/160 (ТП 132) | 160 | 130
с.Михайловка | Черемисиновский район | Черемисиновский РЭС | ТП 6118 6/250 (ТП 133) | 250 | 170
п.2-я Знаменка | Черемисиновский район | Черемисиновский РЭС | ТП 6118 7/160 (ТП 134) | 160 | 128
д.Петрищево | Черемисиновский район | Черемисиновский РЭС | ТП 6118 8/250 (ТП 135) | 250 | 220
д.Трухочевка | Черемисиновский район | Черемисиновский РЭС | ТП 6118 9/160 (ТП 008) | 160 | 139
с.Толстый Колодезь | Черемисиновский район | Черемисиновский РЭС | ТП 6118 10/100 (ТП 136) | 100 | 53
с.Толстый Колодезь | Черемисиновский район | Черемисиновский РЭС | ТП 6118 11/63 (ТП 137) | 63 | 48
с.Толстый Колодезь | Черемисиновский район | Черемисиновский РЭС | ТП 6118 12/40 (ТП 138) | 40 | 8
д.Корсовка | Черемисиновский район | Черемисиновский РЭС | ТП 6118 13/100 (ТП 139) | 100 | 56
д.Дурновка | Черемисиновский район | Черемисиновский РЭС | ТП 6118 14/250 (ТП 140) | 250 | 182
с.Михайловка | Черемисиновский район | Черемисиновский РЭС | ТП 6118 15/250 (ТП 141) | 250 | 176
д.Хрущевка | Черемисиновский район | Черемисиновский РЭС | ТП 6118 16/63 (ТП 142) | 63 | 30
с.Михайловка | Черемисиновский район | Черемисиновский РЭС | ТП 6118 17/100 (ТП 143) | 100 | 55
д.Петрищево д.Малиновка | Черемисиновский район | Черемисиновский РЭС | ТП 6118 18/100 (ТП 144) | 100 | 40
д.Петрищево | Черемисиновский район | Черемисиновский РЭС | ТП 6118 19/100 (ТП 145) | 100 | 68
Михайловский с/с | Черемисиновский район | Черемисиновский РЭС | ТП 6118 281/25 (ТП 281) СТП | 25 | 10
п.Черемисиново | Черемисиновский район | Черемисиновский РЭС | ТП 6123 1/400 (ТП 148) | 400 | 100
п.Черемисиново | Черемисиновский район | Черемисиновский РЭС | ТП 621 3/250 (ТП 150) | 250 | 41
п.Черемисиново | Черемисиновский район | Черемисиновский РЭС | ТП 621 4/250 (ТП 151) | 250 | 53
п.Черемисиново | Черемисиновский район | Черемисиновский РЭС | ТП 621 5/100 (ТП 152) ЗТП | 100 | 50
п.Черемисиново | Черемисиновский район | Черемисиновский РЭС | ТП 621 6/2х250 (ТП 153) ЗТП | 500 | 28
п.Черемисиново | Черемисиновский район | Черемисиновский РЭС | ТП 621 10/250 (ТП 155) ЗТП | 250 | 19
п.Черемисиново | Черемисиновский район | Черемисиновский РЭС | ТП 621 17/160 (ТП 157) | 160 | 37
п.Черемисиново | Черемисиновский район | Черемисиновский РЭС | ТП 621 18/400 (ТП 158) | 400 | 191
п.Черемисиново | Черемисиновский район | Черемисиновский РЭС | ТП 621 20/100 (ТП 159) | 100 | 20
п.Черемисиново | Черемисиновский район | Черемисиновский РЭС | ТП 621 25/100 (ТП 163) | 100 | 18
п.Черемисиново | Черемисиновский район | Черемисиновский РЭС | ТП 621 28/2х400 (ТП 165) ЗТП | 800 | 53
п.Черемисиново | Черемисиновский район | Черемисиновский РЭС | ТП 621 30/250 (ТП 167) | 250 | 75
п.Черемисиново | Черемисиновский район | Черемисиновский РЭС | ТП 621 34/63 (ТП 170) | 63 | 28
с.Петрово-Хутарь | Черемисиновский район | Черемисиновский РЭС | ТП 623 1/250 (ТП 171) | 250 | 200
с.Петрово-Хутарь | Черемисиновский район | Черемисиновский РЭС | ТП 623 2/250 (ТП 172) | 250 | 100
с.Петрово-Хутарь | Черемисиновский район | Черемисиновский РЭС | ТП 623 3/160 (ТП 173) | 160 | 66
с.Петрово-Хутарь | Черемисиновский район | Черемисиновский РЭС | ТП 623 4/630 (ТП 174) | 630 | 600
с.Петрово-Хутарь | Черемисиновский район | Черемисиновский РЭС | ТП 623 8/160 (ТП 177) | 160 | 120
д.Заречье | Черемисиновский район | Черемисиновский РЭС | ТП 632 1/100 (ТП 184) | 100 | 55
х.Дворянка | Черемисиновский район | Черемисиновский РЭС | ТП 632 2/100 (ТП 185) | 100 | 42
с.Нижнеольховатое | Черемисиновский район | Черемисиновский РЭС | ТП 632 3/250 (ТП 186) | 250 | 158
д.Косиновка | Черемисиновский район | Черемисиновский РЭС | ТП 632 4/63 (ТП 187) | 63 | 10
с.Нижнеольховатое | Черемисиновский район | Черемисиновский РЭС | ТП 632 5/160 (ТП 188) | 160 | 140
с.Нижнеольховатое | Черемисиновский район | Черемисиновский РЭС | ТП 632 6/160 (ТП 189) | 160 | 128
д.Картавцевы Выселки | Черемисиновский район | Черемисиновский РЭС | ТП 632 7/100 (ТП 190) | 100 | 62
д.2-е Бутырки | Черемисиновский район | Черемисиновский РЭС | ТП 632 8/63 (ТП 191) | 63 | 38
д.Волчанка | Черемисиновский район | Черемисиновский РЭС | ТП 632 9/100 (ТП 192) | 100 | 62
с.Нижнеольховатое | Черемисиновский район | Черемисиновский РЭС | ТП 632 10/160 (ТП 193) | 160 | 140
с.Нижнеольховатое | Черемисиновский район | Черемисиновский РЭС | ТП 632 12/63 (ТП 194) | 63 | 18
с.Нижнеольховатое | Черемисиновский район | Черемисиновский РЭС | ТП 632 13/160 (ТП 195) | 160 | 134
х.Дворянка | Черемисиновский район | Черемисиновский РЭС | ТП 632 14/160 (ТП 196) | 160 | 138
д.2-е Бутырки | Черемисиновский район | Черемисиновский РЭС | ТП 632 291/63 (ТП 291) СТП | 63 | 33
д.Осиновка | Черемисиновский район | Черемисиновский РЭС | ТП 635 1/100 (ТП 197) | 100 | 21
с.Стаканово | Черемисиновский район | Черемисиновский РЭС | ТП 635 2/160 (ТП 198) | 160 | 133
с.Стаканово | Черемисиновский район | Черемисиновский РЭС | ТП 635 3/160 (ТП 199) | 160 | 89
д.Юдинка | Черемисиновский район | Черемисиновский РЭС | ТП 635 4/40 (ТП 200) | 40 | 17
д.1-е Бутырки | Черемисиновский район | Черемисиновский РЭС | ТП 635 5/100 (ТП 201) | 100 | 47
д.Юдинка | Черемисиновский район | Черемисиновский РЭС | ТП 635 6/160 (ТП 202) | 160 | 140
д.Орлянка | Черемисиновский район | Черемисиновский РЭС | ТП 635 7/160 (ТП 203) | 160 | 133
д.Орлянка | Черемисиновский район | Черемисиновский РЭС | ТП 635 8/100 (ТП 204) | 100 | 65
с.Стаканово | Черемисиновский район | Черемисиновский РЭС | ТП 635 10/2х160 (ТП 206) ЗТП аренда | 320 | 50
д.Юдинка | Черемисиновский район | Черемисиновский РЭС | ТП 635 11/160 (ТП 207) | 160 | 95
с.Стаканово | Черемисиновский район | Черемисиновский РЭС | ТП 635 12/40 (ТП 208) | 40 | 25
д.Юдинка | Черемисиновский район | Черемисиновский РЭС | ТП 635 13/250 (ТП 209) | 250 | 220
д.Должанка | Черемисиновский район | Черемисиновский РЭС | ТП 636 2/100 (ТП 211) | 100 | 70
с.Исаково | Черемисиновский район | Черемисиновский РЭС | ТП 636 3/160 (ТП 212) | 160 | 119
с.Исаково | Черемисиновский район | Черемисиновский РЭС | ТП 636 4/100 (ТП 213) | 100 | 47
д.Ракзинка | Черемисиновский район | Черемисиновский РЭС | ТП 636 5/250 (ТП 214) | 250 | 227
с.Исаково | Черемисиновский район | Черемисиновский РЭС | ТП 636 6/160 (ТП 215) | 160 | 140
с.Исаково | Черемисиновский район | Черемисиновский РЭС | ТП 636 7/100 (ТП 216) | 100 | 32
с.Исаково | Черемисиновский район | Черемисиновский РЭС | ТП 636 8/63 (ТП 217) | 63 | 25
с.Исаково | Черемисиновский район | Черемисиновский РЭС | ТП 636 9/160 (ТП 218) | 160 | 81
с.Исаково | Черемисиновский район | Черемисиновский РЭС | ТП 636 10/100 (ТП 219) | 100 | 80
д.Москвинка | Черемисиновский район | Черемисиновский РЭС | ТП 639 1/160 (ТП 220) | 160 | 118
д.Москвинка | Черемисиновский район | Черемисиновский РЭС | ТП 639 2/250 (ТП 221) | 250 | 222
д.Рындинка д.Новая Даниловка | Черемисиновский район | Черемисиновский РЭС | ТП 639 3/160 (ТП 222) | 160 | 135
д.Заречье | Черемисиновский район | Черемисиновский РЭС | ТП 639 5/63 (ТП 224) | 63 | 50
д.Баранцевские выселки | Черемисиновский район | Черемисиновский РЭС | ТП 6312 4/160 (ТП 223) | 160 | 98
д.Удерево | Черемисиновский район | Черемисиновский РЭС | ТП 643 1/40 (ТП 225) | 40 | 4
д.Архангельское Уединение | Черемисиновский район | Черемисиновский РЭС | ТП 643 2/25 (ТП 226) | 25 | 8
д.Удерево | Черемисиновский район | Черемисиновский РЭС | ТП 643 282/63 (ТП 282) СТП | 63 | 33
д.Хитровка | Черемисиновский район | Черемисиновский РЭС | ТП 646 1/160 (ТП 227) | 160 | 122
д.Удерево | Черемисиновский район | Черемисиновский РЭС | ТП 646 2/63 (ТП 228) | 63 | 10
д.Удерево | Черемисиновский район | Черемисиновский РЭС | ТП 646 3/100 (ТП 229) | 100 | 65
д.Хохловка | Черемисиновский район | Черемисиновский РЭС | ТП 646 4/63 (ТП 230) | 63 | 43
д.Хитровка д.Ползиковка | Черемисиновский район | Черемисиновский РЭС | ТП 646 5/160 (ТП 231) | 160 | 128
д.Удерево | Черемисиновский район | Черемисиновский РЭС | ТП 646 6/100 (ТП 232) | 100 | 78
д.Крюково д.Нижний Щигор | Черемисиновский район | Черемисиновский РЭС | ТП 648 1/100 (ТП 233) | 100 | 18
д.Крюково | Черемисиновский район | Черемисиновский РЭС | ТП 648 2/63 (ТП 234) | 63 | 47
д.Вышний Щигор | Черемисиновский район | Черемисиновский РЭС | ТП 648 3/160 (ТП 235) | 160 | 93
д.Плаховка | Черемисиновский район | Черемисиновский РЭС | ТП 648 5/160 (ТП 236) | 160 | 114
д.Заикинка | Черемисиновский район | Черемисиновский РЭС | ТП 648 6/100 (ТП 237) | 100 | 63
д.Плаховка | Черемисиновский район | Черемисиновский РЭС | ТП 648 7/100 (ТП 238) | 100 | 82
д.Дуровка д.Уединенное | Черемисиновский район | Черемисиновский РЭС | ТП 648 283/63 (ТП 283) СТП | 63 | 33
д.Сельский Рогачик | Черемисиновский район | Черемисиновский РЭС | ТП 651 1/160 (ТП 239) | 160 | 138
д.Удеревка | Черемисиновский район | Черемисиновский РЭС | ТП 651 2/100 (ТП 240) | 100 | 62
д.Удеревка | Черемисиновский район | Черемисиновский РЭС | ТП 651 3/63 (ТП 241) | 63 | 22
д.Алтуховка | Черемисиновский район | Черемисиновский РЭС | ТП 652 1/100 (ТП 242) | 100 | 20
д.Чубаровка | Черемисиновский район | Черемисиновский РЭС | ТП 652 2/100 (ТП 243) | 100 | 40
д.Сельский Рогачик | Черемисиновский район | Черемисиновский РЭС | ТП 652 3/100 (ТП 244) | 100 | 50
х.Толстянка | Черемисиновский район | Черемисиновский РЭС | ТП 652 5/160 (ТП 245) | 160 | 99
д.Огневка | Черемисиновский район | Черемисиновский РЭС | ТП 652 6/63 (ТП 246) | 63 | 29
х.Подлесье | Черемисиновский район | Черемисиновский РЭС | ТП 652 8/63 (ТП 247) | 63 | 10
д.Сельский Рогачик | Черемисиновский район | Черемисиновский РЭС | ТП 655 1/400 (ТП 248) | 400 | 380
д.Сельский Рогачик | Черемисиновский район | Черемисиновский РЭС | ТП 655 2/400 (ТП 249) | 400 | 387
д.Сельский Рогачик | Черемисиновский район | Черемисиновский РЭС | ТП 655 3/400 (ТП 250) | 400 | 377
д.Сельский Рогачик | Черемисиновский район | Черемисиновский РЭС | ТП 657 1/160 (ТП 251) | 160 | 46
д.Сельский Рогачик | Черемисиновский район | Черемисиновский РЭС | ТП 657 2/100 (ТП 252) | 100 | 71
д.Сельский Рогачик | Черемисиновский район | Черемисиновский РЭС | ТП 657 3/63 (ТП 253) | 63 | 25
д.Сельский Рогачик | Черемисиновский район | Черемисиновский РЭС | ТП 657 4/250 (ТП 254) | 250 | 95
д.Никитское | Черемисиновский район | Черемисиновский РЭС | ТП 662 1/63 (ТП 255) | 63 | 35
д.Никитское | Черемисиновский район | Черемисиновский РЭС | ТП 662 2/160 (ТП 256) | 160 | 142
д.Никитское | Черемисиновский район | Черемисиновский РЭС | ТП 662 3/250 (ТП 257) | 250 | 208
д.Никитское | Черемисиновский район | Черемисиновский РЭС | ТП 662 4/250 (ТП 258) | 250 | 200
д.Никитское | Черемисиновский район | Черемисиновский РЭС | ТП 662 5/160 (ТП 259) | 160 | 87
д.Никитское | Черемисиновский район | Черемисиновский РЭС | ТП 662 6/160 (ТП 260) | 160 | 83
д.Никитское | Черемисиновский район | Черемисиновский РЭС | ТП 662 8/160 (ТП 262) | 160 | 143
д.Карташовка | Черемисиновский район | Черемисиновский РЭС | ТП 662 9/250 (ТП 263) | 250 | 207
д.Парменовка | Черемисиновский район | Черемисиновский РЭС | ТП 662 11/160 (ТП 264) | 160 | 98
д.Никитское | Черемисиновский район | Черемисиновский РЭС | ТП 662 288/25 (ТП 288) СТП | 25 | 5
с.Русаново | Черемисиновский район | Черемисиновский РЭС | ТП 665 1/100 (ТП 265) | 100 | 45
д.Гореловка | Черемисиновский район | Черемисиновский РЭС | ТП 665 2/100 (ТП 266) | 100 | 43
д.Громовое | Черемисиновский район | Черемисиновский РЭС | ТП 665 3/250 (ТП 267) | 250 | 200
д.Головановка | Черемисиновский район | Черемисиновский РЭС | ТП 665 7/100 (ТП 269) | 100 | 65
д.Кулига | Черемисиновский район | Черемисиновский РЭС | ТП 665 8/100 (ТП 270) | 100 | 47
с.Русаново | Черемисиновский район | Черемисиновский РЭС | ТП 665 9/100 (ТП 271) | 100 | 78
с.Русаново | Черемисиновский район | Черемисиновский РЭС | ТП 665 10/100 (ТП 272) | 100 | 43
с.Русаново | Черемисиновский район | Черемисиновский РЭС | ТП 667 1/100 (ТП 274) | 100 | 73
с.Русаново | Черемисиновский район | Черемисиновский РЭС | ТП 667 2/160 (ТП 275) | 160 | 135
д.Головинка | Черемисиновский район | Черемисиновский РЭС | ТП 667 3/100 (ТП 276) | 100 | 40
д.Головинка | Черемисиновский район | Черемисиновский РЭС | ТП 667 4/100 (ТП 277) | 100 | 50
с.Русаново | Черемисиновский район | Черемисиновский РЭС | ТП 667 5/160 (ТП 278) | 160 | 107
с.Русаново | Черемисиновский район | Черемисиновский РЭС | ТП 667 7/25 (ТП 279) | 25 | 0
с.Русаново | Черемисиновский район | Черемисиновский РЭС | ТП 667 8/250 (ТП 280) | 250 | 200
Щигровский РЭС
г.Щигры | Щигровский район | Щигровский РЭС | 7120 1/100 БЫТ | 100 | 20
п. Вишневое | Щигровский район | Щигровский РЭС | 7120 8/63 БЫТ | 63 | 13
п. Вишневое | Щигровский район | Щигровский РЭС | 7120 4/100 БЫТ | 100 | 10
п. Вишневое | Щигровский район | Щигровский РЭС | 7120 6/250 БЫТ,Школа,Клуб | 250 | 6
п. Вишневое | Щигровский район | Щигровский РЭС | 7120 3/63 Быт | 63 | 23
п. Вишневое | Щигровский район | Щигровский РЭС | 7120 5/63 Быт,МТМ | 63 | 20
д.Мальцевка | Щигровский район | Щигровский РЭС | 7122 6/100 Быт | 100 | 2
д.Полевое | Щигровский район | Щигровский РЭС | 7122 5/100 Быт | 100 | 35
д. Полевое | Щигровский район | Щигровский РЭС | 7122 4/40 Водокачка | 40 | 25
д.Ивановка | Щигровский район | Щигровский РЭС | 433 | 63 | 30
д. Старая Гать | Щигровский район | Щигровский РЭС | 7.1.24 2/63 Быт | 63 | 15
ул.Свердлова | Щигровский район | Щигровский РЭС | 7.1.24 84/250 Быт | 250 | 50
г.Щигры | Щигровский район | Щигровский РЭС | 7225 3/400 Здание бывшего РЭС | 400 | 60
г.Щигры | Щигровский район | Щигровский РЭС | 7236 7/100 Быт | 100 | 10
Щигры | Щигровский район | Щигровский РЭС | 431 Кондратов Помошник | 63 | 15
д. Шаталовка | Щигровский район | Щигровский РЭС | 7238 7/100 Быт,Водокачка | 100 | 15
д.Шаталовка | Щигровский район | Щигровский РЭС | 7238 8/63 Быт | 63 | 10
п.Сныткино | Щигровский район | Щигровский РЭС | 7238 18/100 Быт | 100 | 0
п.Сныткино | Щигровский район | Щигровский РЭС | 7238 19/160 Быт | 160 | 5
г.Щигры | Щигровский район | Щигровский РЭС | 7238 12/100 | 100 | 10
г.Щигры | Щигровский район | Щигровский РЭС | 7238 15/400 | 400 | 30
п. Шаталовка | Щигровский район | Щигровский РЭС | 7238 13/100 Быт | 100 | 15
д.Есенки | Щигровский район | Щигровский РЭС | 731 1/40 Быт | 40 | 5
с. Мелехино | Щигровский район | Щигровский РЭС | 731 5/100 Быт | 100 | 15
с. Мелехино | Щигровский район | Щигровский РЭС | 731 2/100 Быт | 100 | 0
с. Мелехино | Щигровский район | Щигровский РЭС | 731 4/250 Быт | 250 | 140
д. 1-е Мая | Щигровский район | Щигровский РЭС | 731 3/60 Быт | 60 | 20
с. Мелехино | Щигровский район | Щигровский РЭС | 731 7/250 Быт | 250 | 90
д. Н.Сергеевка | Щигровский район | Щигровский РЭС | 736 5/100 Водокачка | 100 | 75
д. Басово | Щигровский район | Щигровский РЭС | 736 8/160 Школа | 160 | 20
д. Слободка | Щигровский район | Щигровский РЭС | 736 4/63 Быт,Водокачка | 63 | 19
д. Тестово | Щигровский район | Щигровский РЭС | 736 3/63 Быт,Водокачка | 63 | 10
д. Н.Сергеевка | Щигровский район | Щигровский РЭС | 736 6/63 Быт | 63 | 4
д. Басово | Щигровский район | Щигровский РЭС | 736 1/400 Быт,МТМ | 400 | 50
д.Сеновое | Щигровский район | Щигровский РЭС | 736 7/100 Быт,Водокачка | 100 | 35
Новая Слободка | Щигровский район | Щигровский РЭС | 423 Быт | 40 | 40
д. Басово | Щигровский район | Щигровский РЭС | 737 1/2*400 З.Ток | 400 | 230
д.Титово | Щигровский район | Щигровский РЭС | 737 3/40 Быт | 40 | 5
д.Титово | Щигровский район | Щигровский РЭС | 737 2/100 Быт,Водокачка | 100 | 10
д. Басово | Щигровский район | Щигровский РЭС | 7316 2/250 Быт,Магазин | 250 | 100
д.Басовские хутора | Щигровский район | Щигровский РЭС | 7317 1/63 Быт | 63 | 25
д.Новоселовка | Щигровский район | Щигровский РЭС | 7319 4/63 Быт | 63 | 15
д.Новоселовка | Щигровский район | Щигровский РЭС | 7319 5/100 Быт | 100 | 20
д.Роговинка | Щигровский район | Щигровский РЭС | 7319 2/100 Быт | 100 | 20
с. Мелехино | Щигровский район | Щигровский РЭС | 7319 3/250 Быт | 250 | 0
д. Басово | Щигровский район | Щигровский РЭС | 7319 1/250 СТФ | 250 | 150
д.Бугровка | Щигровский район | Щигровский РЭС | 7320 9/63 Быт | 63 | 25
д. Есинки | Щигровский район | Щигровский РЭС | 7320 1/100 Быт,Водокачка | 100 | 40
д.Прилепы | Щигровский район | Щигровский РЭС | 7320 8/100 Быт | 100 | 35
д.Замостенка | Щигровский район | Щигровский РЭС | 7320 5/100 Быт | 100 | 35
с.Мелехино | Щигровский район | Щигровский РЭС | 7320 2/160 Быт | 160 | 70
с.Мелехино | Щигровский район | Щигровский РЭС | 7320 3/160 Быт,Водокачка | 160 | 80
д.Каменная поляна | Щигровский район | Щигровский РЭС | 7320 6/160 Быт,Водокачка | 160 | 60
п.Льва Толстого | Щигровский район | Щигровский РЭС | 742 3/160 Быт,Водркачка | 160 | 25
д.Гремячка | Щигровский район | Щигровский РЭС | 742 5/400 З.Ток,Быт,Магазин | 400 | 50
д.Гремячка | Щигровский район | Щигровский РЭС | 742 4/400 МТМ | 400 | 200
д.Гремячка | Щигровский район | Щигровский РЭС | 742 6/160 МТФ,Водокачка | 160 | 0
д.1-я Семеновка | Щигровский район | Щигровский РЭС | 742 1/160 Быт,Водокачка | 160 | 25
п.Льва Толстого | Щигровский район | Щигровский РЭС | 742 8/100 Быт | 100 | 15
п.Льва Толстого | Щигровский район | Щигровский РЭС | 742 9/100 Быт | 100 | 10
д.Хохловка | Щигровский район | Щигровский РЭС | 743 2/40 Быт | 40 | 15
д.Хитровка | Щигровский район | Щигровский РЭС | 743 9/60 Быт,Водокачка | 60 | 10
д.Карек | Щигровский район | Щигровский РЭС | 743 3/63 Быт | 63 | 10
д.Роговинка | Щигровский район | Щигровский РЭС | 743 10/100 Быт | 100 | 5
д.1-е Мая | Щигровский район | Щигровский РЭС | 743 5/100 Быт | 100 | 8
д.Патепок | Щигровский район | Щигровский РЭС | 743 4/63 Быт | 63 | 4
д.1-я Семеновка | Щигровский район | Щигровский РЭС | 743 12/160 Быт,АЗС,Магазин | 160 | 6
д.Пушкарка | Щигровский район | Щигровский РЭС | 743 11/63 Быт | 63 | 30
д.1-я Семеновка | Щигровский район | Щигровский РЭС | 743 6/160 Быт,Магазин | 160 | 0
Дубрава | Щигровский район | Щигровский РЭС | 436 | 63 | 48
д.Лобановка | Щигровский район | Щигровский РЭС | 744 3/63 Быт | 63 | 8
с.Охочевка | Щигровский район | Щигровский РЭС | 744 9/63 Быт | 63 | 5
д.Бобровка | Щигровский район | Щигровский РЭС | 744 7/63 Быт | 63 | 6
д.Кресты | Щигровский район | Щигровский РЭС | 744 4/63 Быт | 63 | 15
д.Новый Медведок | Щигровский район | Щигровский РЭС | 744 2/63 Быт | 63 | 6
д.1-я Семеновка | Щигровский район | Щигровский РЭС | 744 11/100 Быт | 100 | 10
д.Кочетовка | Щигровский район | Щигровский РЭС | 744 5/100 Быт | 100 | 25
с.Охочевка | Щигровский район | Щигровский РЭС | 744 8/160 Быт,Водокачка | 160 | 100
с.Охочевка | Щигровский район | Щигровский РЭС | 744 14/250 Быт,Школа,Почта | 250 | 55
с.Охочевка | Щигровский район | Щигровский РЭС | 744 15/250 Быт | 250 | 90
д.Дубрава | Щигровский район | Щигровский РЭС | 744 20/40 Вышка сотовой связи | 40 | 0
с.Охочевка | Щигровский район | Щигровский РЭС | 744 10/400 Быт,З.Ток | 400 | 150
д.1-е Мая | Щигровский район | Щигровский РЭС | 744 6/100 Быт | 100 | 20
д.Хитровка | Щигровский район | Щигровский РЭС | 434 | 63 | 10
д.Дубрава | Щигровский район | Щигровский РЭС | 749 2/63 Быт | 63 | 0
п.Зеленая Роща | Щигровский район | Щигровский РЭС | 7412 5/250 Быт,Детский центр | 250 | 10
Борисовка | Щигровский район | Щигровский РЭС | 7422 2/100 Быт | 100 | 7
п.Зеленая Роща | Щигровский район | Щигровский РЭС | 7422 1/100 Быт,Водокачка | 100 | 6
п.Зеленая Роща | Щигровский район | Щигровский РЭС | 7422 3/250 Быт | 250 | 50
д. Кривцовка | Щигровский район | Щигровский РЭС | 7423 11/250 Быт,Водокачка | 250 | 25
д. Кривцовка | Щигровский район | Щигровский РЭС | 7423 2/100 Быт | 100 | 15
д.Сергеевка | Щигровский район | Щигровский РЭС | 7423 12/40 Быт | 40 | 5
д.Н. Александровка | Щигровский район | Щигровский РЭС | 7423 3/63 Быт | 63 | 10
д.Н. Александровка | Щигровский район | Щигровский РЭС | 7423 10/40 Быт,Водокачка | 40 | 4
д. Гремячка | Щигровский район | Щигровский РЭС | 7424 8/250 Быт | 250 | 80
д. Гремячка | Щигровский район | Щигровский РЭС | 7424 7/250 Быт,Правление | 250 | 70
д. Гремячка | Щигровский район | Щигровский РЭС | 7424 2/100 Быт | 100 | 14
д. Гремячка | Щигровский район | Щигровский РЭС | 7424 3/100 Быт | 100 | 10
д.Лавровка | Щигровский район | Щигровский РЭС | 7424 4/100 Быт | 100 | 15
д.Секачевка | Щигровский район | Щигровский РЭС | 7424 1/63 Быт,Водокачка | 63 | 6
д.Лавровка | Щигровский район | Щигровский РЭС | 7424 5/63 Быт | 63 | 10
д.Чернявка | Щигровский район | Щигровский РЭС | 7424 6/63 Быт | 63 | 5
д.Крутое | Щигровский район | Щигровский РЭС | 752 6/2*400 З.Ток | 400 | 70
д.Крутое | Щигровский район | Щигровский РЭС | 752 12/400 Быт,Магазин,малое предприятие,Правление | 250 | 5
г.Щигры | Щигровский район | Щигровский РЭС | 7512 3/25 АЗС | 25 | 10
д.Колодезки | Щигровский район | Щигровский РЭС | 752 13/100 Быт | 100 | 5
д.Крутое | Щигровский район | Щигровский РЭС | 752 5/100 Быт | 100 | 5
д.Крутое | Щигровский район | Щигровский РЭС | 752 7/100 Быт | 100 | 4
д.Кунач | Щигровский район | Щигровский РЭС | 752 9/100 Быт | 100 | 70
д.Крутое | Щигровский район | Щигровский РЭС | 752 2/63 Быт,Школа | 63 | 0
| Щигровский район | Щигровский РЭС | 752 2/40 Водокачка | 40 | 10
д.Крутое | Щигровский район | Щигровский РЭС | 752 1/63 Быт,Водокачка,Медпункт | 63 | 10
д.Колодезки | Щигровский район | Щигровский РЭС | 435 | 63 | 20
д.Ключики | Щигровский район | Щигровский РЭС | 752 10/63 Быт,Водокачка | 63 | 5
Щигры | Щигровский район | Щигровский РЭС | 7512 9/63 Подсобное хоз-во | 63 | 25
д. В.Теребуж | Щигровский район | Щигровский РЭС | 764 2/100 Быт | 100 | 10
д. Желябовка | Щигровский район | Щигровский РЭС | 767 8/250 Быт | 250 | 170
д.Сербенка | Щигровский район | Щигровский РЭС | 767 7/40 Быт | 40 | 10
д.Сербенка | Щигровский район | Щигровский РЭС | 767 6/40 Быт | 40 | 6
д.Букреевка | Щигровский район | Щигровский РЭС | 767 14/60 Быт | 60 | 50
д.Н.Теребуж | Щигровский район | Щигровский РЭС | 767 13/160 Быт | 160 | 12
д.Толубеевка | Щигровский район | Щигровский РЭС | 767 5/160 Быт,Магазин,Правление,Клуб | 160 | 20
д. Н.Теребуж | Щигровский район | Щигровский РЭС | 767 1/63 Быт,Водокачка | 63 | 5
д.Леоновка | Щигровский район | Щигровский РЭС | 767 3/63 Быт | 63 | 5
д. Алехинка | Щигровский район | Щигровский РЭС | 767 12/100 Быт,Медпункт | 100 | 12
д. Н.Теребуж | Щигровский район | Щигровский РЭС | 767 4/250 З.Ток | 250 | 70
д.Болычёвка | Щигровский район | Щигровский РЭС | 762 1/63 Быт,Водокачка | 63 | 0
с.Косоржа | Щигровский район | Щигровский РЭС | 762 14/160 Быт | 160 | 30
с.Косоржа | Щигровский район | Щигровский РЭС | 762 9/250 Быт | 250 | 100
с.Косоржа | Щигровский район | Щигровский РЭС | 762 4/250 Быт,Магазин | 250 | 90
д. Пересуха | Щигровский район | Щигровский РЭС | 762 15/160 Водокачка | 160 | 135
с.Косоржа | Щигровский район | Щигровский РЭС | 762 20/250 Быт,Д.Сад | 250 | 150
д. Пересуха | Щигровский район | Щигровский РЭС | 762 16/100 Быт | 100 | 10
д. Пересуха | Щигровский район | Щигровский РЭС | 762 22/40 Быт | 40 | 5
с.Косоржа | Щигровский район | Щигровский РЭС | 762 3/63 Быт | 63 | 0
д.Логачевка | Щигровский район | Щигровский РЭС | 762 11/40 Быт | 40 | 6
д.Аносовка | Щигровский район | Щигровский РЭС | 762 18/40 Быт,Водокачка | 40 | 5
д.Шпили | Щигровский район | Щигровский РЭС | 762 2/40 Быт | 40 | 5
с.Косоржа | Щигровский район | Щигровский РЭС | 762 10/40 Быт | 40 | 10
д.Пересуха | Щигровский район | Щигровский РЭС | 762 17/63 Быт,Водокачка | 63 | 3
с.Косоржа | Щигровский район | Щигровский РЭС | 762 7/100 Быт | 100 | 15
д.Кашарка | Щигровский район | Щигровский РЭС | 774 1/25 Быт | 25 | 8
д.Кашарка | Щигровский район | Щигровский РЭС | 774 2/63 Быт | 63 | 20
д.М. Романовка | Щигровский район | Щигровский РЭС | 775 3/40 Быт | 40 | 7
д.Ветродуевка | Щигровский район | Щигровский РЭС | 775 5/40 Быт,Водокачка | 40 | 10
д.Ларионовка | Щигровский район | Щигровский РЭС | 775 7/100 Быт | 100 | 6
д.Кривцовка | Щигровский район | Щигровский РЭС | 775 4/60 Быт,Мастерские | 60 | 8
д. К.Ольховатка | Щигровский район | Щигровский РЭС | 775 1/160 Быт | 160 | 40
д. К.Ольховатка | Щигровский район | Щигровский РЭС | 775 2/250 Водокачка,СТФ | 250 | 120
д.Б.Романовка | Щигровский район | Щигровский РЭС | 775 9/160 Быт | 160 | 20
д.Алексеевка | Щигровский район | Щигровский РЭС | 775 6/100 Быт,З.Ток | 100 | 5
д.Алексеевка | Щигровский район | Щигровский РЭС | 775 10/100 Быт | 100 | 4
д.М.Змеинец | Щигровский район | Щигровский РЭС | 777 5/250 Быт,Клуб,Магазин | 250 | 90
д.М.Змеинец | Щигровский район | Щигровский РЭС | 777 8/63 Быт | 63 | 6
д.Косиновка | Щигровский район | Щигровский РЭС | 777 3/100 Быт | 100 | 5
д.Косиновка | Щигровский район | Щигровский РЭС | 777 1/160 Быт | 160 | 110
д.Косиновка | Щигровский район | Щигровский РЭС | 777 2/250 СТФ | 250 | 185
д.Ачкасово | Щигровский район | Щигровский РЭС | 777 6/63 Быт | 63 | 50
д.Косиновка | Щигровский район | Щигровский РЭС | 777 4/250 Быт,Клуб | 250 | 170
с. Касоржа | Щигровский район | Щигровский РЭС | 778 6/100 Быт | 100 | 20
с. Касоржа | Щигровский район | Щигровский РЭС | 778 5/160 Быт | 160 | 15
д.Косиновка | Щигровский район | Щигровский РЭС | 778 3/160 Быт | 160 | 49
с. Касоржа | Щигровский район | Щигровский РЭС | 778 4/100 Быт | 100 | 23
д.Шелобаевка | Щигровский район | Щигровский РЭС | 778 1/40 Быт | 40 | 2
с. Касоржа | Щигровский район | Щигровский РЭС | 778 7/400 Быт | 400 | 25
д.В.Ольховатое | Щигровский район | Щигровский РЭС | 781 10/160 Быт,Магазин, Столовая | 160 | 60
д.Зюзенка | Щигровский район | Щигровский РЭС | 781 12/63 Быт | 63 | 6
п. Эскимосов | Щигровский район | Щигровский РЭС | 781 5/100 Быт | 100 | 12
д.В. Ольховатое | Щигровский район | Щигровский РЭС | 781 9/100 Быт | 100 | 10
д.Кулига | Щигровский район | Щигровский РЭС | 781 6/100 Быт | 100 | 5
д.Зюзенка | Щигровский район | Щигровский РЭС | 781 13/40 Водокачка | 40 | 15
д.В.Ольховатое | Щигровский район | Щигровский РЭС | 781 2/100 Быт | 100 | 10
д.В.Ольховатое | Щигровский район | Щигровский РЭС | 781 7/250 Быт,ОТФ | 250 | 160
д.В.Ольховатое | Щигровский район | Щигровский РЭС | 781 11/250 Быт,Мастерские | 250 | 130
д.В.Ольховатое | Щигровский район | Щигровский РЭС | 781 1/250 З.Ток | 250 | 70
д.В.Ольховатое | Щигровский район | Щигровский РЭС | 781 8/400 Водокачка,ОТФ | 400 | 250
д.Рудка | Щигровский район | Щигровский РЭС | 787 1/63 Быт | 63 | 12
д.Осиново | Щигровский район | Щигровский РЭС | 787 4/40 Быт | 40 | 10
д.Рудка | Щигровский район | Щигровский РЭС | 787 2/160 Водокачка | 160 | 135
д.Вязовое | Щигровский район | Щигровский РЭС | 784 3/100 Быт | 100 | 20
д.Майорские Дворы | Щигровский район | Щигровский РЭС | 784 4/63 Быт,Водокачка | 63 | 23
д.Заречье | Щигровский район | Щигровский РЭС | 784 5/63 Быт | 63 | 8
д.Вязовое | Щигровский район | Щигровский РЭС | 784 6/160 Быт,Водокачка,Клуб | 160 | 25
д.Старая Гать | Щигровский район | Щигровский РЭС | 784 2/100 Быт | 100 | 22
д. Знаменка | Щигровский район | Щигровский РЭС | 791 3/100 Быт,Рыбхоз | 100 | 25
д.Матвеевка | Щигровский район | Щигровский РЭС | 791 12/100 Быт,Водокачка | 100 | 5
д. Грязное | Щигровский район | Щигровский РЭС | 791 4/100 Быт | 100 | 75
д.Поповец | Щигровский район | Щигровский РЭС | 791 2/100 Быт | 100 | 15
д.Петровка | Щигровский район | Щигровский РЭС | 791 9/100 Быт | 100 | 30
д.Богородецкое | Щигровский район | Щигровский РЭС | 791 7/63 Быт | 63 | 20
д.1-е Мая | Щигровский район | Щигровский РЭС | 791 6/60 Быт | 60 | 35
д.Чижовка | Щигровский район | Щигровский РЭС | 791 1/160 Быт | 160 | 50
д.Чижовка | Щигровский район | Щигровский РЭС | 791 8/40 Быт | 40 | 5
д.Богородецкое | Щигровский район | Щигровский РЭС | 794 7/63 Быт | 63 | 10
д.Мозыринка | Щигровский район | Щигровский РЭС | 794 10/100 Быт | 100 | 35
д.Знаменка | Щигровский район | Щигровский РЭС | 794 2/160 Быт | 160 | 45
д.Знаменка | Щигровский район | Щигровский РЭС | 794 1/250 Быт,Школа | 250 | 70
д.Знаменка | Щигровский район | Щигровский РЭС | 794 5/100 Быт,Магазин,Клуб,Контора,Церковь | 100 | 12
д.Знаменка | Щигровский район | Щигровский РЭС | 794 6/250 Быт,Водокачка | 250 | 220
д.Знаменка | Щигровский район | Щигровский РЭС | 794 3/250 Быт | 250 | 80
д.Знаменка | Щигровский район | Щигровский РЭС | 794 4/400 Быт,З.Ток | 400 | 120
д.Слободка | Щигровский район | Щигровский РЭС | 796 7/160 Быт | 160 | 50
д.Комаревка | Щигровский район | Щигровский РЭС | 796 6/63 Быт | 63 | 30
д.Н. Красное | Щигровский район | Щигровский РЭС | 796 4/100 Быт,Водокачка | 100 | 50
д.Н. Красное | Щигровский район | Щигровский РЭС | 796 5/100 Быт | 100 | 45
д.Горбылевка | Щигровский район | Щигровский РЭС | 796 3/63 Быт | 63 | 40
д.Слободка | Щигровский район | Щигровский РЭС | 796 2/63 Быт | 63 | 30
п.Пригородняя | Щигровский район | Щигровский РЭС | 7101 3/160 Быт,Водокачка | 160 | 0
п.Пригородняя | Щигровский район | Щигровский РЭС | 7101 4/100 Быт | 100 | 5
п.Пригородняя | Щигровский район | Щигровский РЭС | 7101 5/100 Быт | 100 | 15
п.Пригородняя | Щигровский район | Щигровский РЭС | 7101 1/400 Быт,Мастерские | 400 | 153
д. Б.Лазовка | Щигровский район | Щигровский РЭС | 7102 1/40 Быт | 40 | 15
д. Семеновка | Щигровский район | Щигровский РЭС | 7105 5/40 Водокачка | 40 | 15
д. Семеновка | Щигровский район | Щигровский РЭС | 7105 6/100 Быт | 100 | 22
д. Семеновка | Щигровский район | Щигровский РЭС | 7105 4/63 Быт | 63 | 3
д. Семеновка | Щигровский район | Щигровский РЭС | 7105 3/160 Быт,Магазин | 160 | 0
д. Семеновка | Щигровский район | Щигровский РЭС | 7105 7/250 Быт,Водокачка | 250 | 60
д.Лозовка | Щигровский район | Щигровский РЭС | 71010 7/40 Водокачка | 40 | 5
д.Куликовка | Щигровский район | Щигровский РЭС | 71010 1/60 Быт | 60 | 3
д.Авдеевка | Щигровский район | Щигровский РЭС | 71010 2/63 Быт | 63 | 3
д.Куликовка | Щигровский район | Щигровский РЭС | 71010 4/25 Быт | 25 | 15
п.Пригородняя | Щигровский район | Щигровский РЭС | 71015 1/400 Быт | 400 | 0
п.Пригородняя | Щигровский район | Щигровский РЭС | 71015 2/250 Быт,Магазин,Правление,Д,Центр | 250 | 14
д.Защитное | Щигровский район | Щигровский РЭС | 7111 1/100 Быт | 100 | 0
д.Защитное | Щигровский район | Щигровский РЭС | 7111 5/160 МТФ | 160 | 8
д. Бугровка | Щигровский район | Щигровский РЭС | 7111 7/100 Быт | 100 | 8
д.Васильково | Щигровский район | Щигровский РЭС | 7114 1/250 Быт,Водокачка | 250 | 163
д. Мещерские дворы | Щигровский район | Щигровский РЭС | 7114 3/160 Быт,АЗС | 160 | 0
д.Защитное | Щигровский район | Щигровский РЭС | 7115 8/63 Быт,Больница | 63 | 0
д.Кукуевка | Щигровский район | Щигровский РЭС | 7115 6/40 Быт | 40 | 25
д.Защитное | Щигровский район | Щигровский РЭС | 7115 1/60 Быт | 60 | 4
д.Быковка | Щигровский район | Щигровский РЭС | 7115 5/60 Быт | 60 | 5
д.Защитное | Щигровский район | Щигровский РЭС | 7115 7/100 Быт | 60 | 35
д.В. Озерна | Щигровский район | Щигровский РЭС | 7115 2/40 Быт | 40 | 0
д.В. Озерна | Щигровский район | Щигровский РЭС | 7115 3/100 Быт,Водокачка | 100 | 15
д.Защитное | Щигровский район | Щигровский РЭС | 7115 9/250 З.Ток | 250 | 0
д.В. Озерна | Щигровский район | Щигровский РЭС | 7115 4/40 Быт | 40 | 16
д.Защитное | Щигровский район | Щигровский РЭС | 7117 6/160 Быт,Магазин | 160 | 0
д.Защитное | Щигровский район | Щигровский РЭС | 7117 1/250 З.Ток,АЗС | 250 | 0
д.Защитное | Щигровский район | Щигровский РЭС | 7117 2/160 Правление | 160 | 20
д.Защитное | Щигровский район | Щигровский РЭС | 7117 3/250 Клуб | 250 | 120
д.Конопляновка | Щигровский район | Щигровский РЭС | 7125 5/100 Школа | 100 | 15
д.Б. Змеинец | Щигровский район | Щигровский РЭС | 7125 4/250 З.Ток | 250 | 30
д.Капитоновка | Щигровский район | Щигровский РЭС | 7125 3/400 Быт | 400 | 250
д.Б. Змеинец | Щигровский район | Щигровский РЭС | 7125 1/100 Быт | 100 | 5
д.Б. Змеинец | Щигровский район | Щигровский РЭС | 356 Быт | 160 | 30
д.Б. Змеинец | Щигровский район | Щигровский РЭС | 7129 1/100 Быт | 100 | 10
д.Б. Змеинец | Щигровский район | Щигровский РЭС | 7129 3/100 Быт | 100 | 15
д.Б. Змеинец | Щигровский район | Щигровский РЭС | 7129 4/160 Быт | 160 | 40
д.Б. Змеинец | Щигровский район | Щигровский РЭС | 7129 2/250 Быт | 250 | 150
д.Б. Змеинец | Щигровский район | Щигровский РЭС | 71214 1/100 Быт | 100 | 0
д.Заречье | Щигровский район | Щигровский РЭС | 71214 3/400 Быт | 400 | 300
г.Щигры | Щигровский район | Щигровский РЭС | 7131 3/630 Быт | 630 | 30
г.Щигры | Щигровский район | Щигровский РЭС | 7131 1/100 Быт | 100 | 0
д.Козловка | Щигровский район | Щигровский РЭС | 7137 1/100 Быт,Водокачка | 100 | 5
д.Козловка | Щигровский район | Щигровский РЭС | 7137 2/100 Быт,Водокачка | 100 | 60
д.Коммунар | Щигровский район | Щигровский РЭС | 7142 2/60 Быт,Водокачка | 60 | 15
д.Озерки | Щигровский район | Щигровский РЭС | 7142 1/100 Быт | 100 | 20
д.Озерки | Щигровский район | Щигровский РЭС | 7142 3/100 Быт,Водокачка | 100 | 16
д.Матвеевка | Щигровский район | Щигровский РЭС | 7143 2/100 Быт | 100 | 10
д.Озерки | Щигровский район | Щигровский РЭС | 7143 3/160 Быт | 160 | 10
д.Матвеевка | Щигровский район | Щигровский РЭС | 7143 1/250 З.Ток | 250 | 100
д.Озерки | Щигровский район | Щигровский РЭС | 7144 3/400 Быт | 400 | 14
д.Суходол | Щигровский район | Щигровский РЭС | 7145 1/63 Быт | 63 | 20
д.Суходол | Щигровский район | Щигровский РЭС | 7145 2/25 Быт | 25 | 5
д.Суходол | Щигровский район | Щигровский РЭС | 7145 3/25 Водокачка | 25 | 15
д.Т.Красное | Щигровский район | Щигровский РЭС | 7153 3/100 Быт | 100 | 10
д.Т.Красное | Щигровский район | Щигровский РЭС | 7153 1/100 Быт | 100 | 13
д.Т.Красное | Щигровский район | Щигровский РЭС | 7153 2/160 Быт | 160 | 15
д.Т.Красное | Щигровский район | Щигровский РЭС | 7153 4/160 Быт,Магазин,Правление | 160 | 30
д.Букреевка | Щигровский район | Щигровский РЭС | 7154 1/100 Быт | 100 | 20
д.Струковка | Щигровский район | Щигровский РЭС | 7154 4/40 Быт,Водокачка | 40 | 10
д.Волниковка | Щигровский район | Щигровский РЭС | 7154 2/63 Быт | 63 | 10
д.Т.Красное | Щигровский район | Щигровский РЭС | 7154 5/250 З.Ток,Быт,Водокачка,Мастерские, зерноток. | 250 | 26
д.Репище | Щигровский район | Щигровский РЭС | 6312 5/40 Быт | 40 | 3
д.Рындино | Щигровский район | Щигровский РЭС | 6312 1/60 Быт | 60 | 6
д. Никольское | Щигровский район | Щигровский РЭС | 6312 9/100 Быт,Водокачка | 100 | 9
д.Репище | Щигровский район | Щигровский РЭС | 6312 4/100 Быт | 100 | 35
д.Поляково | Щигровский район | Щигровский РЭС | 6312 10/160 Быт,Водокачка | 160 | 35
д.Длинное | Щигровский район | Щигровский РЭС | 6312 8/160 Быт | 160 | 10
д. Никольское | Щигровский район | Щигровский РЭС | 6312 6/250 Быт | 250 | 13
д.Длинное | Щигровский район | Щигровский РЭС | 6312 2/400 Быт,З.Ток,Водокачка,Правление,Узел связи | 400 | 20
Новая Даниловка | Щигровский район | Щигровский РЭС | 430 Быт | 63 | 30
д.Соловьевка | Щигровский район | Щигровский РЭС | 6313 1/30 Быт | 30 | 4
д.Масловка | Щигровский район | Щигровский РЭС | 6313 3/63 Быт | 63 | 10
д.Курносовка | Щигровский район | Щигровский РЭС | 6313 6/100 Быт,З.Ток | 100 | 2
д.Курносовка | Щигровский район | Щигровский РЭС | 6313 5/250 Быт,Магазин | 250 | 40
д. В.Ольховатое | Щигровский район | Щигровский РЭС | 6313 4/400 КРС | 400 | 50
с. Защитное | Щигровский район | Щигровский РЭС | 7114 2/2*630 З.Ток | 630 | 30
д.Немцовка | Щигровский район | Щигровский РЭС | 665 1/100 Быт | 100 | 0
Note on E3790: zamyakin: замена тр-ра с 25 на 63
Note on E3791: zamyakin: замена тр-ра 25 на 63

## УТП (hidden)
[5 empty] | СУММА |  |  |  | 55.557 | 12.5431 | 43.0139 | 18.2922 | 37.2648 | 170.3511 | 85.9228 | 84.4283 | 100.5264 | 69.8247
УПР |  |  | N пп | Филиал | Название_ПС | 2 | 3 | 6_Договора_МВт | 7_На_исполнении_МВт | 7_кВт_до 15 | 7_кВт_выше 15 | 7_кВт_до 150 | 7_кВт_выше 150 | 8_Подключено_МВт | 8_кВт_до 15 | 8_кВт_выше 15 | 8_кВт_до 150 | 8_кВт_выше 150 |  |  |  | Название_ПС | N пп
#REF! | 1 | #REF! | 1 | ЦЭС | ПС 110/35/10 Артюховка | [8 empty] | 0.0531 | 0.0531 | 0 | 0.0531 | 0 | #REF! | TRUE | TRUE | ПС 110/35/10 Артюховка | 1
#REF! | 2 | #REF! | [16 empty] | #REF! | TRUE | TRUE
#REF! | 3 | #REF! | [16 empty] | #REF! | TRUE | TRUE
#REF! | 4 | #REF! | 2 | ЦЭС | ПС 110/35/10 Беседино |  |  |  | 0.2125 | 0.2125 | 0 | 0.2125 | 0 | 1.4605 | 1.1455 | 0.315 | 1.2755 | 0.185 | #REF! | TRUE | TRUE | ПС 110/35/10 Беседино | 2
#REF! | 5 | #REF! | [16 empty] | #REF! | TRUE | TRUE
#REF! | 6 | #REF! | [16 empty] | #REF! | TRUE | TRUE
#REF! | 7 | #REF! | 3 | ЮЭС | ПС 110/10 Восход |  |  |  | 0.025 | 0.025 | 0 | 0.025 | 0 | 0.15858 | 0.15858 | 0 | 0.15858 | 0 | #REF! | TRUE | TRUE | ПС 110/10 Восход | 3
#REF! | 8 | #REF! | 4 | ЗЭС | ПС 110/35/10 Журятино |  |  |  | 0.015 | 0.015 | 0 | 0.015 | 0 | 0.0581 | 0.0581 | 0 | 0.0581 | 0 | #REF! | TRUE | TRUE | ПС 110/35/10 Журятино | 4
#REF! | 9 | #REF! | 5 | ЦЭС | ПС 110/35/10 Жуковка | [8 empty] | 0.023 | 0.023 | 0 | 0.023 | 0 | #REF! | TRUE | TRUE | ПС 110/35/10 Жуковка | 5
#REF! | 10 | #REF! | [16 empty] | #REF! | TRUE | TRUE
#REF! | 11 | #REF! | [16 empty] | #REF! | TRUE | TRUE
#REF! | 12 | #REF! | 6 | ВЭС | ПС 110/10 Забелье | [8 empty] | 0.0016 | 0.0016 | 0 | 0.0016 | 0 | #REF! | TRUE | TRUE | ПС 110/10 Забелье | 6
#REF! | 13 | #REF! | 7 | ЮЭС | ПС 110/10 Ивница | [13 empty] | #REF! | TRUE | TRUE | ПС 110/10 Ивница | 7
#REF! | 14 | #REF! | 8 | ВЭС | ПС 110/35/10 Лачиново | [8 empty] | 0.0055 | 0.0055 | 0 | 0.0055 | 0 | #REF! | TRUE | TRUE | ПС 110/35/10 Лачиново | 8
#REF! | 15 | #REF! | [16 empty] | #REF! | TRUE | TRUE
#REF! | 16 | #REF! | [16 empty] | #REF! | TRUE | TRUE
#REF! | 17 | #REF! | 9 | ЮЭС | ПС 110/10 Малая Локня |  |  |  | 0.299 | 0 | 0.299 | 0.049 | 0.25 | 0.95244 | 0.003443 | 0.949 | 0.20244 | 0.75 | #REF! | TRUE | TRUE | ПС 110/10 Малая Локня | 9
#REF! | 18 | #REF! | 10 | ЗЭС | ПС 110/10 Марица |  |  |  | 0.015 | 0.015 | 0 | 0.015 | 0 | 0.025 | 0.025 | 0 | 0.025 | 0 | #REF! | TRUE | TRUE | ПС 110/10 Марица | 10
#REF! | 19 | #REF! | 11 | ВЭС | ПС 110/35/10 Расховец | [8 empty] | 0.0485 | 0.0485 | 0 | 0.0485 | 0 | #REF! | TRUE | TRUE | ПС 110/35/10 Расховец | 11
#REF! | 20 | #REF! | [16 empty] | #REF! | TRUE | TRUE
#REF! | 21 | #REF! | [16 empty] | #REF! | TRUE | TRUE
#REF! | 22 | #REF! | 12 | СЭС | ПС 110/10 Семеновская |  |  |  | 0.01 | 0.01 | 0 | 0.01 | 0 | 0.113 | 0.113 | 0 | 0.113 | 0 | #REF! | TRUE | TRUE | ПС 110/10 Семеновская | 12
#REF! | 23 | #REF! | 13 | СЭС | ПС 110/35/10 Троицкая |  |  |  | 5.594 | 0.044 | 5.55 | 0.044 | 5.55 | 0.15052 | 0.095523 | 0.055 | 0.15052 | 0 | #REF! | TRUE | TRUE | ПС 110/35/10 Троицкая | 13
#REF! | 24 | #REF! | [16 empty] | #REF! | TRUE | TRUE
#REF! | 25 | #REF! | [16 empty] | #REF! | TRUE | TRUE
#REF! | 26 | #REF! | 14 | ЦЭС | ПС 35/10 Автодор |  |  |  | 0.015 | 0.015 | 0 | 0.015 | 0 | 0.484 | 0.036 | 0.448 | 0.036 | 0.448 | #REF! | TRUE | TRUE | ПС 35/10 Автодор | 14
ПС 35/10 Агроном | 27 | TRUE | 15.1 | ЮЭС | ПС 35/10 Агроном |  |  |  | 0.015 | 0.015 | 0 | 0.015 | 0 | 0.003046 | 0.003046 | 0 | 0.003046 | 0 | TRUE | TRUE | TRUE | ПС 35/10 Агроном | 15.1
#REF! | 28 | #REF! | 16 | ЗЭС | ПС 35/10 Акимовка | [8 empty] | 0.045 | 0.045 | 0 | 0.045 | 0 | #REF! | TRUE | TRUE | ПС 35/10 Акимовка | 16
#REF! | 29 | #REF! | 17 | ВЭС | ПС 35/10 Алексеевка |  |  |  | 0.015 | 0.015 | 0 | 0.015 | 0 | 0.015 | 0.015 | 0 | 0.015 | 0 | #REF! | TRUE | TRUE | ПС 35/10 Алексеевка | 17
#REF! | 30 | #REF! | 18 | ЗЭС | ПС 35/10 Афанасьевка (ЗЭС) |  |  |  | 0.13 | 0 | 0.13 | 0.13 | 0 | 0.04 | 0.04 | 0 | 0.04 | 0 | #REF! | TRUE | TRUE | ПС 35/10 Афанасьевка (ЗЭС) | 18
#REF! | 31 | #REF! | 19 | ЗЭС | ПС 35/10 Б. Гнеушево | [8 empty] | 0.00112 | 0.00112 | 0 | 0.00112 | 0 | #REF! | TRUE | TRUE | ПС 35/10 Б. Гнеушево | 19
#REF! | 32 | #REF! | 20 | ЮЭС | ПС 35/10 Б.Солдатское 1 |  |  |  | 0.075 | 0.015 | 0.06 | 0.075 | 0 | 0.0915 | 0.0915 | 0 | 0.0915 | 0 | #REF! | TRUE | TRUE | ПС 35/10 Б.Солдатское 1 | 20
#REF! | 33 | #REF! | 21 | ЗЭС | ПС 35/10 Банищи |  |  |  | 0.03 | 0.03 | 0 | 0.03 | 0 | 0.0951 | 0.0951 | 0 | 0.0951 | 0 | #REF! | TRUE | TRUE | ПС 35/10 Банищи | 21
#REF! | 34 | #REF! | 22 | ВЭС | ПС 35/10 Бараново |  |  |  | 0.043 | 0.043 | 0 | 0.043 | 0 | 0.311 | 0.311 | 0 | 0.311 | 0 | #REF! | TRUE | TRUE | ПС 35/10 Бараново | 22
#REF! | 35 | #REF! | 23 | ВЭС | ПС 35/10 Белгородка | [8 empty] | 0.027423 | 0.027423 | 0 | 0.027423 | 0 | #REF! | TRUE | TRUE | ПС 35/10 Белгородка | 23
#REF! | 36 | #REF! | 24 | ЮЭС | ПС 35/10 Белица |  |  |  | 0.03 | 0.03 | 0 | 0.03 | 0 | 0.34538 | 0.25538 | 0.09 | 0.34538 | 0 | #REF! | TRUE | TRUE | ПС 35/10 Белица | 24
#REF! | 37 | #REF! | 25 | ЮЭС | ПС 35/10 Бирюковка | [8 empty] | 0.0172 | 0.0172 | 0 | 0.0172 | 0 | #REF! | TRUE | TRUE | ПС 35/10 Бирюковка | 25
#REF! | 38 | #REF! | 26 | ЦЭС | ПС 35/10 Бобровка | [8 empty] | 0.02888 | 0.02888 | 0 | 0.02888 | 0 | #REF! | TRUE | TRUE | ПС 35/10 Бобровка | 26
#REF! | 39 | #REF! | 27 | ЗЭС | ПС 35/10 Боброво | [8 empty] | 0.012 | 0.012 | 0 | 0.012 | 0 | #REF! | TRUE | TRUE | ПС 35/10 Боброво | 27
#REF! | 40 | #REF! | 28 | ЗЭС | ПС 35/10 Будки | [13 empty] | #REF! | TRUE | TRUE | ПС 35/10 Будки | 28
#REF! | 41 | #REF! | 29 | ЦЭС | ПС 35/10 Букреевка (ЦЭС) |  |  |  | 0.1255 | 0.1255 | 0 | 0.1255 | 0 | 1.1644 | 1.1644 | 0 | 1.1644 | 0 | #REF! | TRUE | TRUE | ПС 35/10 Букреевка (ЦЭС) | 29
#REF! | 42 | #REF! | 30 | ЗЭС | ПС 35/10 Букреевка (ЗЭС) | [8 empty] | 0.033 | 0.033 | 0 | 0.033 | 0 | #REF! | TRUE | TRUE | ПС 35/10 Букреевка (ЗЭС) | 30
#REF! | 43 | #REF! | 31 | ВЭС | ПС 35/10 Бурцевка |  |  |  | 0.01 | 0.01 | 0 | 0.01 | 0 | 0.101 | 0.101 | 0 | 0.101 | 0 | #REF! | TRUE | TRUE | ПС 35/10 Бурцевка | 31
#REF! | 44 | #REF! | 32 | ВЭС | ПС 35/10 В. Щигор | [8 empty] | 0.0481 | 0.0481 | 0 | 0.0481 | 0 | #REF! | TRUE | TRUE | ПС 35/10 В. Щигор | 32
#REF! | 45 | #REF! | 33 | ЦЭС | ПС 35/10 Ванино |  |  |  | 0.189 | 0.029 | 0.16 | 0.029 | 0.16 | 0.421 | 0.146 | 0.275 | 0.251 | 0.17 | #REF! | TRUE | TRUE | ПС 35/10 Ванино | 33
#REF! | 46 | #REF! | 34 | ЗЭС | ПС 35/10 Васильевка |  |  |  |  | 0 |  | 0 |  | 0.50962 | 0.009623 | 0.5 | 0.009623 | 0.5 | #REF! | TRUE | TRUE | ПС 35/10 Васильевка | 34
#REF! | 47 | #REF! | 35 | ЦЭС | ПС 35/10 Водохранилище |  |  |  | 0.2295 | 0.2295 | 0 | 0.2295 | 0 | 3.674 | 3.674 | 0 | 3.674 | 0 | #REF! | TRUE | TRUE | ПС 35/10 Водохранилище | 35
#REF! | 48 | #REF! | 36 | ЮЭС | ПС 35/10 Волоконск |  |  |  | 0.015 | 0.015 | 0 | 0.015 | 0 | 0.015423 | 0.015423 | 0 | 0.015423 | 0 | #REF! | TRUE | TRUE | ПС 35/10 Волоконск | 36
#REF! | 49 | #REF! | 37 | ЦЭС | ПС 35/10 Воробьевка | [8 empty] | 0.066 | 0.066 | 0 | 0.066 | 0 | #REF! | TRUE | TRUE | ПС 35/10 Воробьевка | 37
#REF! | 50 | #REF! | 38 | ЗЭС | ПС 35/10 Воронок | [8 empty] | 0.01 | 0.01 | 0 | 0.01 | 0 | #REF! | TRUE | TRUE | ПС 35/10 Воронок | 38
#REF! | 51 | #REF! | 39 | ВЭС | ПС 35/10 Вязовое | [8 empty] | 0.007 | 0.007 | 0 | 0.007 | 0 | #REF! | TRUE | TRUE | ПС 35/10 Вязовое | 39
#REF! | 52 | #REF! | 40 | ЦЭС | ПС 35/10 Гахово | [8 empty] | 0.02 | 0.02 | 0 | 0.02 | 0 | #REF! | TRUE | TRUE | ПС 35/10 Гахово | 40
#REF! | 53 | #REF! | 41 | СЭС | ПС 35/10 Генеральшино | [8 empty] | 0.0075 | 0.0075 | 0 | 0.0075 | 0 | #REF! | TRUE | TRUE | ПС 35/10 Генеральшино | 41
#REF! | 54 | #REF! | 42 | ЗЭС | ПС 35/10 Глазово | [8 empty] | 0.0016 | 0.0016 | 0 | 0.0016 | 0 | #REF! | TRUE | TRUE | ПС 35/10 Глазово | 42
#REF! | 55 | #REF! | 43 | СЭС | ПС 35/10 Глебово |  |  |  | 0.015 | 0.015 | 0 | 0.015 | 0 | 0.072836 | 0.072836 | 0 | 0.072836 | 0 | #REF! | TRUE | TRUE | ПС 35/10 Глебово | 43
#REF! | 56 | #REF! | 44 | ЗЭС | ПС 35/10 Гордеевка |  |  |  | 0.005 | 0.005 | 0 | 0.005 | 0 | 0.002623 | 0.002623 | 0 | 0.002623 | 0 | #REF! | TRUE | TRUE | ПС 35/10 Гордеевка | 44
#REF! | 57 | #REF! | 45 | ЗЭС | ПС 35/10 Городенск | [8 empty] | 0.0601 | 0.0601 | 0 | 0.0601 | 0 | #REF! | TRUE | TRUE | ПС 35/10 Городенск | 45
#REF! | 58 | #REF! | 46 | ЮЭС | ПС 35/10 Горяиново |  |  |  | 0.75 | 0 | 0.75 | 0 | 0.75 | 0.2327 | 0.0827 | 0.15 | 0.2327 | 0 | #REF! | TRUE | TRUE | ПС 35/10 Горяиново | 46
#REF! | 59 | #REF! | 47 | ВЭС | ПС 35/10 12-й Госконезавод |  |  |  | 0.15 | 0 | 0.15 | 0.15 | 0 | 0.0519 | 0.0519 | 0 | 0.0519 | 0 | #REF! | TRUE | TRUE | ПС 35/10 12-й Госконезавод | 47
#REF! | 60 | #REF! | 48 | ВЭС | ПС 35/10 Грайворонка |  |  |  | 0.02 | 0.02 | 0 | 0.02 | 0 | 0.0562 | 0.0562 | 0 | 0.0562 | 0 | #REF! | TRUE | TRUE | ПС 35/10 Грайворонка | 48
#REF! | 61 | #REF! | 49 | ВЭС | ПС 35/10 Гриневка |  |  |  | 0.005735 | 0.005735 | 0 | 0.005735 | 0 | 0.1811 | 0.031098 | 0.15 | 0.1811 | 0 | #REF! | TRUE | TRUE | ПС 35/10 Гриневка | 49
#REF! | 62 | #REF! | 50 | ЗЭС | ПС 35/10 Густомой | [8 empty] | 0.021 | 0.021 | 0 | 0.021 | 0 | #REF! | TRUE | TRUE | ПС 35/10 Густомой | 50
#REF! | 63 | #REF! | 51 | ЮЭС | ПС 35/10 Дарьино | [8 empty] | 0.3 | 0.04 | 0.26 | 0.04 | 0.26 | #REF! | TRUE | TRUE | ПС 35/10 Дарьино | 51
#REF! | 64 | #REF! | 52 | ЦЭС | ПС 35/10 Демякино |  |  |  | 0.015 | 0.015 | 0 | 0.015 | 0 | 0.34202 | 0.04202 | 0.3 | 0.04202 | 0.3 | #REF! | TRUE | TRUE | ПС 35/10 Демякино | 52
#REF! | 65 | #REF! | 53 | ВЭС | ПС 35/10 Ефросимовка |  |  |  | 0.0033 | 0.0033 | 0 | 0.0033 | 0 | 0.50267 | 0.052673 | 0.45 | 0.052673 | 0.45 | #REF! | TRUE | TRUE | ПС 35/10 Ефросимовка | 53
#REF! | 66 | #REF! | 54 | СЭС | ПС 35/10 Жданово | [8 empty] | 2.025 | 0.025 | 2 | 0.025 | 2 | #REF! | TRUE | TRUE | ПС 35/10 Жданово | 54
#REF! | 67 | #REF! | 55 | ВЭС | ПС 35/10 Защитное | [5 empty] | 0 |  | 0 | 0.045423 | 0.045423 | 0 | 0.045423 | 0 | #REF! | TRUE | TRUE | ПС 35/10 Защитное | 55
#REF! | 68 | #REF! | 56 | ЗЭС | ПС 35/10 Званное | [8 empty] | 0.0996 | 0.0996 | 0 | 0.0996 | 0 | #REF! | TRUE | TRUE | ПС 35/10 Званное | 56
#REF! | 69 | #REF! | 57 | ВЭС | ПС 35/10 Знаменка |  |  |  | 0.007 | 0.007 | 0 | 0.007 | 0 | 0.50042 | 0.050423 | 0.45 | 0.050423 | 0.45 | #REF! | TRUE | TRUE | ПС 35/10 Знаменка | 57
#REF! | 70 | #REF! | 58 | ЦЭС | ПС 35/10 Искра |  |  |  | 0.0295 | 0.0295 | 0 | 0.0295 | 0 | 0.1122 | 0.1122 | 0 | 0.1122 | 0 | #REF! | TRUE | TRUE | ПС 35/10 Искра | 58
#REF! | 71 | #REF! | 59 | ЦЭС | ПС 35/10 Казанка | [8 empty] | 0.019523 | 0.019523 | 0 | 0.019523 | 0 | #REF! | TRUE | TRUE | ПС 35/10 Казанка | 59
#REF! | 72 | #REF! | 60 | СЭС | ПС 35/10 Калиновка (новая) |  |  |  |  | 0 |  |  | 0 | 0.20042 | 0.000423 | 0.2 | 0.000423 | 0.2 | #REF! | TRUE | TRUE | ПС 35/10 Калиновка (новая) | 60
#REF! | 73 | #REF! | 61 | ЗЭС | ПС 35/10 Карыж |  |  |  | 0.004 | 0.004 | 0 | 0.004 | 0 | 0.1415 | 0.0465 | 0.095 | 0.1415 | 0 | #REF! | TRUE | TRUE | ПС 35/10 Карыж | 61
#REF! | 74 | #REF! | 62 | ЦЭС | ПС 35/10 Китаевка | [8 empty] | 0.033943 | 0.033943 | 0 | 0.033943 | 0 | #REF! | TRUE | TRUE | ПС 35/10 Китаевка | 62
#REF! | 75 | #REF! | 63 | ЗЭС | ПС 35/10 Кобылки |  |  |  | 1.206 | 0.006 | 1.2 | 0.006 | 1.2 | 0.054 | 0.033 | 0.021 | 0.054 | 0 | #REF! | TRUE | TRUE | ПС 35/10 Кобылки | 63
#REF! | 76 | #REF! | 64 | ЗЭС | ПС 35/10 Колонтаевка | [8 empty] | 0.0136 | 0.0136 | 0 | 0.0136 | 0 | #REF! | TRUE | TRUE | ПС 35/10 Колонтаевка | 64
#REF! | 77 | #REF! | 65 | ЮЭС | ПС 35/10 Кондратовка | [8 empty] | 0.0264 | 0.0264 | 0 | 0.0264 | 0 | #REF! | TRUE | TRUE | ПС 35/10 Кондратовка | 65
#REF! | 78 | #REF! | 66 | ЗЭС | ПС 35/10 Коровяковка | [8 empty] | 0.0167 | 0.0167 | 0 | 0.0167 | 0 | #REF! | TRUE | TRUE | ПС 35/10 Коровяковка | 66
#REF! | 79 | #REF! | 67 | ВЭС | ПС 35/10 Леженьки | [8 empty] | 0.01 | 0.01 | 0 | 0.01 | 0 | #REF! | TRUE | TRUE | ПС 35/10 Леженьки | 67
#REF! | 80 | #REF! | 68 | ЦЭС | ПС 35/10 Ленинская |  |  |  | 0.018 | 0.018 | 0 | 0.018 | 0 | 0.1565 | 0.1565 | 0 | 0.1565 | 0 | #REF! | TRUE | TRUE | ПС 35/10 Ленинская | 68
#REF! | 81 | #REF! | 69 | ЦЭС | ПС 35/10 Лобазовка |  |  |  | 1.1532 | 0.057245 | 1.096 | 0.34225 | 0.811 | 1.074 | 0.213 | 0.861 | 0.213 | 0.861 | #REF! | TRUE | TRUE | ПС 35/10 Лобазовка | 69
#REF! | 82 | #REF! | 70 | ЗЭС | ПС 35/10 Луговка |  |  |  | 0.015 | 0.015 | 0 | 0.015 | 0 | 0.2231 | 0.1631 | 0.06 | 0.2231 | 0 | #REF! | TRUE | TRUE | ПС 35/10 Луговка | 70
#REF! | 83 | #REF! | 71 | ЗЭС | ПС 35/10 Любава |  |  |  | 0.03 | 0.03 | 0 | 0.03 | 0 | 0.027423 | 0.027423 | 0 | 0.027423 | 0 | #REF! | TRUE | TRUE | ПС 35/10 Любава | 71
#REF! | 84 | #REF! | 72 | ЮЭС | ПС 35/10 Любимовка-1 | [8 empty] | 0.079469 | 0.038469 | 0.041 | 0.079469 | 0 | #REF! | TRUE | TRUE | ПС 35/10 Любимовка-1 | 72
#REF! | 85 | #REF! | 73 | ЮЭС | ПС 35/10 М. Каменец | [8 empty] | 0.0155 | 0.0155 | 0 | 0.0155 | 0 | #REF! | TRUE | TRUE | ПС 35/10 М. Каменец | 73
#REF! | 86 | #REF! | 74 | ЗЭС | ПС 35/10 М. Гнеушево |  |  |  | 0.00244 | 0.00244 | 0 | 0.00244 | 0 | 0.3322 | 0.0072 | 0.325 | 0.0322 | 0.3 | #REF! | TRUE | TRUE | ПС 35/10 М. Гнеушево | 74
#REF! | 87 | #REF! | 75 | ЮЭС | ПС 35/10 М. Крюки | [8 empty] | 0.0333 | 0.0333 | 0 | 0.0333 | 0 | #REF! | TRUE | TRUE | ПС 35/10 М. Крюки | 75
#REF! | 88 | #REF! | 76 | ВЭС | ПС 35/10 Мансурово |  |  |  |  | 0 |  | 0 |  | 1.31 | 0 | 1.31 | 0 | 1.31 | #REF! | TRUE | TRUE | ПС 35/10 Мансурово | 76
#REF! | 89 | #REF! | 77 | ЗЭС | ПС 35/10 Марково |  |  |  | 0.015 | 0.015 | 0 | 0.015 | 0 | 0.041 | 0.041 | 0 | 0.041 | 0 | #REF! | TRUE | TRUE | ПС 35/10 Марково | 77
#REF! | 90 | #REF! | 78 | ЗЭС | ПС 35/10 Мармыжи | [8 empty] | 0.018 | 0.018 | 0 | 0.018 | 0 | #REF! | TRUE | TRUE | ПС 35/10 Мармыжи | 78
#REF! | 91 | #REF! | 79 | ВЭС | ПС 35/10 Меловое |  |  |  | 0.03 | 0.03 | 0 | 0.03 | 0 | 0.0326 | 0.0326 | 0 | 0.0326 | 0 | #REF! | TRUE | TRUE | ПС 35/10 Меловое | 79
#REF! | 92 | #REF! | 80 | ЦЭС | ПС 35/10 Моква |  |  |  | 0.324 | 0.324 | 0 | 0.324 | 0 | 1.4505 | 1.1505 | 0.3 | 1.1505 | 0.3 | #REF! | TRUE | TRUE | ПС 35/10 Моква | 80
ПС 35/10 Мокрушино | 93 | TRUE | 81.1 | ЮЭС | ПС 35/10 Мокрушино |  |  |  | 0.05 | 0 | 0.05 | 0.05 | 0 | 0.041023 | 0.041023 | 0 | 0.041023 | 0 | TRUE | TRUE | TRUE | ПС 35/10 Мокрушино | 81.1
#REF! | 94 | #REF! | 82 | СЭС | ПС 35/10 Молотычи | [8 empty] | 0.016 | 0 | 0.016 | 0.016 | 0 | #REF! | TRUE | TRUE | ПС 35/10 Молотычи | 82
#REF! | 95 | #REF! | 83 | ВЭС | ПС 35/10 Мочаки | [13 empty] | #REF! | TRUE | TRUE | ПС 35/10 Мочаки | 83
#REF! | 96 | #REF! | 84 | ВЭС | ПС 35/10 Н. Владимировка |  |  |  | 0.011 | 0.011 | 0 | 0.011 | 0 | 0.02 | 0.02 | 0 | 0.02 | 0 | #REF! | TRUE | TRUE | ПС 35/10 Н. Владимировка | 84
#REF! | 97 | #REF! | 85 | ВЭС | ПС 35/10 Н. Гурово |  |  |  | 0.035 | 0 | 0.035 | 0.035 | 0 | 0.2232 | 0.0382 | 0.185 | 0.2232 | 0 | #REF! | TRUE | TRUE | ПС 35/10 Н. Гурово | 85
#REF! | 98 | #REF! | 86 | СЭС | ПС 35/10 Надейка | [8 empty] | 0.03 | 0.03 | 0 | 0.03 | 0 | #REF! | TRUE | TRUE | ПС 35/10 Надейка | 86
ПС 35/10 Нива | 99 | TRUE | 87.1 | ЮЭС | ПС 35/10 Нива |  |  |  | 0.09 | 0.01 | 0.08 | 0.09 | 0 | 0.3414 | 0.1414 | 0.2 | 0.1414 | 0.2 | TRUE | TRUE | TRUE | ПС 35/10 Нива | 87.1
#REF! | 100 | #REF! | 88 | ЗЭС | ПС 35/10 Ольговка |  |  |  | 0.0295 | 0.0295 | 0 | 0.0295 | 0 | 0.036 | 0.036 | 0 | 0.036 | 0 | #REF! | TRUE | TRUE | ПС 35/10 Ольговка | 88
#REF! | 101 | #REF! | 89 | ЦЭС | ПС 35/10 Ольховатка |  |  |  | 0.02454 | 0.02454 | 0 | 0.02454 | 0 | 0.09017 | 0.07237 | 0.0178 | 0.09017 | 0 | #REF! | TRUE | TRUE | ПС 35/10 Ольховатка | 89
#REF! | 102 | #REF! | 90 | ЦЭС | ПС 35/10 Оросительная |  |  |  | 1.9265 | 1.7065 | 0.22 | 1.9265 | 0 | 10.4784 | 10.0074 | 0.471 | 10.4784 | 0 | #REF! | TRUE | TRUE | ПС 35/10 Оросительная | 90
#REF! | 103 | #REF! | 91 | ЮЭС | ПС 35/10 Пены-2 | [8 empty] | 0.045423 | 0.045423 | 0 | 0.045423 | 0 | #REF! | TRUE | TRUE | ПС 35/10 Пены-2 | 91
#REF! | 104 | #REF! | 92 | СЭС | ПС 35/10 Переступлино (стар) | [8 empty] | 0.091523 | 0.001523 | 0.09 | 0.091523 | 0 | #REF! | TRUE | TRUE | ПС 35/10 Переступлино (стар) | 92
ПС 35/10 Переступлино (нов) | 105 | TRUE | 93.1 | СЭС | ПС 35/10 Переступлино (нов) | [8 empty] | 0.0161 | 0.0161 | 0 | 0.0161 | 0 | TRUE | TRUE | TRUE | ПС 35/10 Переступлино (нов) | 93.1
#REF! | 106 | #REF! | 94 | ВЭС | ПС 35/10 Петрово |  |  |  | 0.079 | 0.079 | 0 | 0.079 | 0 | 0.65035 | 0.12035 | 0.53 | 0.15035 | 0.5 | #REF! | TRUE | TRUE | ПС 35/10 Петрово | 94
#REF! | 107 | #REF! | 95 | СЭС | ПС 35/10 Петровская | [13 empty] | #REF! | TRUE | TRUE | ПС 35/10 Петровская | 95
#REF! | 108 | #REF! | 96 | ВЭС | ПС 35/10 Покровское | [8 empty] | 0.0791 | 0.0791 | 0 | 0.0791 | 0 | #REF! | TRUE | TRUE | ПС 35/10 Покровское | 96
#REF! | 109 | #REF! | 97 | ВЭС | ПС 35/10 Прилепы |  |  |  | 0.1 | 0 | 0.1 | 0.1 | 0 | 0.0022 | 0.0022 | 0 | 0.0022 | 0 | #REF! | TRUE | TRUE | ПС 35/10 Прилепы | 97
#REF! | 110 | #REF! | 98 | ЮЭС | ПС 35/10 Р. Буды 35/10 | [8 empty] | 0.13662 | 0.13662 | 0 | 0.13662 | 0 | #REF! | TRUE | TRUE | ПС 35/10 Р. Буды 35/10 | 98
#REF! | 111 | #REF! | 99 | СЭС | ПС 35/10 Реут | [8 empty] | 0.3791 | 0.0291 | 0.35 | 0.0291 | 0.35 | #REF! | TRUE | TRUE | ПС 35/10 Реут | 99
#REF! | 112 | #REF! | 100 | ВЭС | ПС 35/10 Ровенка | [8 empty] | 0.022 | 0.022 | 0 | 0.022 | 0 | #REF! | TRUE | TRUE | ПС 35/10 Ровенка | 100
#REF! | 113 | #REF! | 101 | СЭС | ПС 35/10 Родина (СЭС) | [13 empty] | #REF! | TRUE | TRUE | ПС 35/10 Родина (СЭС) | 101
#REF! | 114 | #REF! | 102 | ВЭС | ПС 35/10 Родина (ВЭС) |  |  |  | 0.072 | 0.022 | 0.05 | 0.072 | 0 | 0.1123 | 0.1123 | 0 | 0.1123 | 0 | #REF! | TRUE | TRUE | ПС 35/10 Родина (ВЭС) | 102
#REF! | 115 | #REF! | 103 | ЮЭС | ПС 35/10 Рубанщина | [8 empty] | 0.0295 | 0.0295 | 0 | 0.0295 | 0 | #REF! | TRUE | TRUE | ПС 35/10 Рубанщина | 103
#REF! | 116 | #REF! | 104 | ВЭС | ПС 35/10 Русаново | [8 empty] | 0.0091 | 0.0091 | 0 | 0.0091 | 0 | #REF! | TRUE | TRUE | ПС 35/10 Русаново | 104
#REF! | 117 | #REF! | 105 | СЭС | ПС 35/10 Рышково |  |  |  | 0.015 | 0.015 | 0 | 0.015 | 0 | 0.1116 | 0.1116 | 0 | 0.1116 | 0 | #REF! | TRUE | TRUE | ПС 35/10 Рышково | 105
#REF! | 118 | #REF! | 106 | ЗЭС | ПС 35/10 Рязаново |  |  |  | 0.202 | 0.008 | 0.194 | 0.202 | 0 | 0.0032 | 0.0032 | 0 | 0.0032 | 0 | #REF! | TRUE | TRUE | ПС 35/10 Рязаново | 106
#REF! | 119 | #REF! | 107 | ЮЭС | ПС 35/10 Сазановка | [8 empty] | 0.024023 | 0.024023 | 0 | 0.024023 | 0 | #REF! | TRUE | TRUE | ПС 35/10 Сазановка | 107
#REF! | 120 | #REF! | 108 | ЦЭС | ПС 35/10 Сергиевка |  |  |  | 0.024 | 0.024 | 0 | 0.024 | 0 | 0.07 | 0.07 | 0 | 0.07 | 0 | #REF! | TRUE | TRUE | ПС 35/10 Сергиевка | 108
#REF! | 121 | #REF! | 109 | ВЭС | ПС 35/10 Соколье |  |  |  | 0.06 | 0 | 0.06 | 0.06 | 0 | 0.045 | 0.045 | 0 | 0.045 | 0 | #REF! | TRUE | TRUE | ПС 35/10 Соколье | 109
ПС 35/10 Солнцево | 122 | TRUE | 110.1 | ЮЭС | ПС 35/10 Солнцево |  |  |  | 0.218 | 0.023 | 0.195 | 0.218 | 0 | 0.25992 | 0.16992 | 0.09 | 0.25992 | 0 | TRUE | TRUE | TRUE | ПС 35/10 Солнцево | 110.1
#REF! | 123 | #REF! | 111 | ЦЭС | ПС 35/10 Спасское | [8 empty] | 0.033 | 0.033 | 0 | 0.033 | 0 | #REF! | TRUE | TRUE | ПС 35/10 Спасское | 111
#REF! | 124 | #REF! | 112 | ЮЭС | ПС 35/10 Ср. Ольшанка |  |  |  | 0.8 | 0 | 0.8 | 0 | 0.8 | 0.4942 | 0.0172 | 0.477 | 0.4942 | 0 | #REF! | TRUE | TRUE | ПС 35/10 Ср. Ольшанка | 112
#REF! | 125 | #REF! | 113 | ЦЭС | ПС 35/10 Стрелецкая |  |  |  | 0.083 | 0.083 | 0 | 0.083 | 0 | 0.3001 | 0.2721 | 0.028 | 0.2901 | 0.01 | #REF! | TRUE | TRUE | ПС 35/10 Стрелецкая | 113
#REF! | 126 | #REF! | 114 | ЮЭС | ПС 35/10 Субботино |  |  |  | 0.015 | 0.015 | 0 | 0.015 | 0 | 0.009046 | 0.009046 | 0 | 0.009046 | 0 | #REF! | TRUE | TRUE | ПС 35/10 Субботино | 114
#REF! | 127 | #REF! | 115 | ЗЭС | ПС 35/10 Сухая |  |  |  | 0.015 | 0.015 | 0 | 0.015 | 0 | 0.0761 | 0.0761 | 0 | 0.0761 | 0 | #REF! | TRUE | TRUE | ПС 35/10 Сухая | 115
#REF! | 128 | #REF! | 116 | ЗЭС | ПС 35/10 Тельмана | [8 empty] | 0.036523 | 0.036523 | 0 | 0.036523 | 0 | #REF! | TRUE | TRUE | ПС 35/10 Тельмана | 116
#REF! | 129 | #REF! | 117 | ВЭС | ПС 35/10 Н.Теребуж | [8 empty] | 0.001523 | 0.001523 | 0 | 0.001523 | 0 | #REF! | TRUE | TRUE | ПС 35/10 Н.Теребуж | 117
#REF! | 130 | #REF! | 118 | СЭС | ПС 35/10 Фатеевка | [13 empty] | #REF! | TRUE | TRUE | ПС 35/10 Фатеевка | 118
#REF! | 131 | #REF! | 119 | ЦЭС | ПС 35/10 Чапаевская | [8 empty] | 0.012 | 0.012 | 0 | 0.012 | 0 | #REF! | TRUE | TRUE | ПС 35/10 Чапаевская | 119
#REF! | 132 | #REF! | 120 | СЭС | ПС 35/10 Чемерки | [8 empty] | 0.08 | 0.03 | 0.05 | 0.08 | 0 | #REF! | TRUE | TRUE | ПС 35/10 Чемерки | 120
ПС 35/10 Чижовка | 133 | TRUE | 121.1 | ВЭС | ПС 35/10 Чижовка |  |  |  | 0.015 | 0.015 | 0 | 0.015 | 0 | 0.030443 | 0.030443 | 0 | 0.030443 | 0 | TRUE | TRUE | TRUE | ПС 35/10 Чижовка | 121.1
#REF! | 134 | #REF! | 122 | ВЭС | ПС 35/10 Шатиловка | [8 empty] | 0.06 | 0.06 | 0 | 0.06 | 0 | #REF! | TRUE | TRUE | ПС 35/10 Шатиловка | 122
#REF! | 135 | #REF! | 123 | ЗЭС | ПС 35/10 Шептуховка |  |  |  | 0.014 | 0.014 | 0 | 0.014 | 0 | 0.066243 | 0.066243 | 0 | 0.066243 | 0 | #REF! | TRUE | TRUE | ПС 35/10 Шептуховка | 123
#REF! | 136 | #REF! | 124 | СЭС | ПС 35/10 Шуклино | [8 empty] | 0.01502 | 0.01502 | 0 | 0.01502 | 0 | #REF! | TRUE | TRUE | ПС 35/10 Шуклино | 124
#REF! | 137 | #REF! | 125 | ЗЭС | ПС 35/10 Яньково | [5 empty] | 0 |  | 0 | 0.05004 | 0.01504 | 0.035 | 0.05004 | 0 | #REF! | TRUE | TRUE | ПС 35/10 Яньково | 125
#REF! | 138 | #REF! | 126 | ВЭС | ПС 35/10 Ясенки |  |  |  | 0.42317 | 0.013168 | 0.41 | 0.013168 | 0.41 | 0.0543 | 0.0543 | 0 | 0.0543 | 0 | #REF! | TRUE | TRUE | ПС 35/10 Ясенки | 126
#REF! | 139 | #REF! | 127 | ЦЭС | ПС 110/6 Аккумуляторная | [8 empty] | 2.52 | 0.02 | 2.5 | 0.02 | 2.5 | #REF! | TRUE | TRUE | ПС 110/6 Аккумуляторная | 127
#REF! | 140 | #REF! | 128 | ЗЭС | ПС 110/35/10 Авторемзавод |  |  |  | 0.055 | 0.055 | 0 | 0.055 | 0 | 0.96922 | 0.19422 | 0.775 | 0.36922 | 0.6 | #REF! | FALSE | TRUE | ПС 110/10 АРЗ | 128
#REF! | 141 | #REF! | 129 | ЗЭС | ПС 110/35/10 Атомград |  |  |  | 0.125 | 0.075 | 0.05 | 0.125 | 0 | 0.957 | 0.845 | 0.112 | 0.957 | 0 | #REF! | TRUE | TRUE | ПС 110/35/10 Атомград | 129
#REF! | 142 | #REF! | [16 empty] | #REF! | TRUE | TRUE
#REF! | 143 | #REF! | [16 empty] | #REF! | TRUE | TRUE
ПС 110/10 Б. Жирово | 144 | TRUE | 130.1 | СЭС | ПС 110/10 Б. Жирово |  |  |  | 0.1525 | 0.0565 | 0.096 | 0.1525 | 0 | 0.53102 | 0.26502 | 0.266 | 0.34102 | 0.19 | TRUE | TRUE | TRUE | ПС 110/10 Б. Жирово | 130.1
#REF! | 145 | #REF! | 131 | ВЭС | ПС 110/35/10 Басово | [8 empty] | 0.18854 | 0.18854 | 0 | 0.18854 | 0 | #REF! | TRUE | TRUE | ПС 110/35/10 Басово | 131
#REF! | 146 | #REF! | [16 empty] | #REF! | TRUE | TRUE
#REF! | 147 | #REF! | [16 empty] | #REF! | TRUE | TRUE
#REF! | 148 | #REF! | 132 | ВЭС | ПС 110/10 Бекетово | [8 empty] | 0.67835 | 0.042 | 0.63635 | 0.22835 | 0.45 | #REF! | TRUE | TRUE | ПС 110/10 Бекетово | 132
ПС 110/35/10 Белая | 149 | TRUE | 133.1 | ЮЭС | ПС 110/35/10 Белая |  |  |  | 0.0982 | 0.0982 | 0 | 0.0982 | 0 | 1.6374 | 0.83906 | 0.7983 | 0.97406 | 0.6633 | TRUE | TRUE | TRUE | ПС 110/35/10 Белая | 133.1
#REF! | 150 | #REF! | [16 empty] | #REF! | TRUE | TRUE
#REF! | 151 | #REF! | [16 empty] | #REF! | TRUE | TRUE
#REF! | 152 | #REF! | 134 | ЮЭС | ПС 110/35/10 Бобрышово |  |  |  | 0.754 | 0.004 | 0.75 | 0.004 | 0.75 | 0.0854 | 0.0854 | 0 | 0.0854 | 0 | #REF! | TRUE | TRUE | ПС 110/35/10 Бобрышово | 134
#REF! | 153 | #REF! | [16 empty] | #REF! | TRUE | TRUE
#REF! | 154 | #REF! | [16 empty] | #REF! | TRUE | TRUE
#REF! | 155 | #REF! | 135 | ВЭС | ПС 35/10 Быково |  |  |  | 0.01255 | 0.01255 | 0 | 0.01255 | 0 | 0.040523 | 0.040523 | 0 | 0.040523 | 0 | #REF! | TRUE | TRUE | ПС 35/10 Быково | 135
#REF! | 156 | #REF! | 136 | ЮЭС | ПС 110/10 Возрождение |  |  |  | 0 | 0 | 0 | 0 | 0 | 0 | 0 | 0 | 0 | 0 | #REF! | TRUE | TRUE | ПС 110/10 Возрождение | 136
#REF! | 157 | #REF! | 137 | ЦЭС | ПС 110/10 Винниково |  |  |  | 0.8945 | 0.2445 | 0.65 | 0.2445 | 0.65 | 1.2325 | 0.6925 | 0.54 | 0.8325 | 0.4 | #REF! | TRUE | TRUE | ПС 110/10 Винниково | 137
ПС 110/35/6 Волокно | 158 | TRUE | 138.1 | ЦЭС | ПС 110/35/6 Волокно |  |  |  | 0.634 | 0.054 | 0.58 | 0.204 | 0.43 | 0.78755 | 0.19255 | 0.595 | 0.42755 | 0.36 | TRUE | TRUE | TRUE | ПС 110/35/6 Волокно | 138.1
#REF! | 159 | #REF! | [16 empty] | #REF! | TRUE | TRUE
#REF! | 160 | #REF! | [16 empty] | #REF! | TRUE | TRUE
#REF! | 161 | #REF! | 139 | ЦЭС | ПС 110/10 Высокая | [13 empty] | #REF! | TRUE | TRUE | ПС 110/10 Высокая | 139
ПС 110/35/10 Глушково | 162 | TRUE | 140.1 | ЗЭС | ПС 110/35/10 Глушково |  |  |  | 0.1857 | 0.015 | 0.1707 | 0.015 | 0.1707 | 0.11557 | 0.095565 | 0.02 | 0.11557 | 0 | TRUE | TRUE | TRUE | ПС 110/35/10 Глушково | 140.1
#REF! | 163 | #REF! | [16 empty] | #REF! | TRUE | TRUE
#REF! | 164 | #REF! | [16 empty] | #REF! | TRUE | TRUE
#REF! | 165 | #REF! | 141 | ЦЭС | ПС 110/10 Городская |  |  |  | 0.00036 | 0.00036 | 0 | 0.00036 | 0 | [5 empty] | #REF! | TRUE | TRUE | ПС 110/10 Городская | 141
#REF! | 166 | #REF! | 142 | ВЭС | ПС 110/35/10 Горшечное |  |  |  | 2.7665 | 0.10648 | 2.66 | 0.25648 | 2.51 | 2.1918 | 0.83237 | 1.3594 | 1.0988 | 1.093 | #REF! | TRUE | TRUE | ПС 110/35/10 Горшечное | 142
#REF! | 167 | FALSE | [16 empty] | #REF! | TRUE | TRUE
#REF! | 168 | #REF! | [16 empty] | #REF! | TRUE | TRUE
ПС 110/35/10 Дмитриев | 169 | TRUE | 143.1 | СЭС | ПС 110/35/10 Дмитриев |  |  |  | 0.2033 | 0.035 | 0.1683 | 0.035 | 0.1683 | 0.91748 | 0.58248 | 0.335 | 0.91748 | 0 | TRUE | TRUE | TRUE | ПС 110/35/10 Дмитриев | 143.1
#REF! | 170 | #REF! | [16 empty] | #REF! | TRUE | TRUE
#REF! | 171 | #REF! | [16 empty] | #REF! | TRUE | TRUE
#REF! | 172 | #REF! | 144 | ЮЭС | ПС 110/6 Долгие Буды | [8 empty] | 0.6383 | 0.0783 | 0.56 | 0.0783 | 0.56 | #REF! | TRUE | TRUE | ПС 110/6 Долгие Буды | 144
#REF! | 173 | #REF! | 145 | ЦЭС | ПС 110/35/10 Золотухино |  |  |  | 0.112 | 0.112 | 0 | 0.112 | 0 | 1.3214 | 0.62112 | 0.70025 | 0.79137 | 0.53 | #REF! | TRUE | TRUE | ПС 110/35/10 Золотухино | 145
#REF! | 174 | #REF! | [16 empty] | #REF! | TRUE | TRUE
#REF! | 175 | #REF! | [16 empty] | #REF! | TRUE | TRUE
#REF! | 176 | #REF! | 146 | ЦЭС | ПС 110/35/10 Камыши |  |  |  | 0.2775 | 0.1375 | 0.14 | 0.2775 | 0 | 1.5626 | 1.4426 | 0.12 | 1.5626 | 0 | #REF! | TRUE | TRUE | ПС 110/35/10 Камыши | 146
#REF! | 177 | #REF! | [16 empty] | #REF! | TRUE | TRUE
#REF! | 178 | #REF! | [16 empty] | #REF! | TRUE | TRUE
#REF! | 179 | #REF! | 147 | ВЭС | ПС 110/35/10 Касторное | [8 empty] | 0.0498 | 0.0318 | 0.018 | 0.0498 | 0 | #REF! | TRUE | TRUE | ПС 110/35/10 Касторное | 147
#REF! | 180 | #REF! | [16 empty] | #REF! | TRUE | TRUE
#REF! | 181 | #REF! | [16 empty] | #REF! | TRUE | TRUE
#REF! | 182 | #REF! | 148 | СЭС | ПС 110/35/10 Киликино |  |  |  | 1.015 | 0.015 | 1 | 0.015 | 1 | 0.05 | 0.05 | 0 | 0.05 | 0 | #REF! | TRUE | TRUE | ПС 110/35/10 Киликино | 148
#REF! | 183 | #REF! | [16 empty] | #REF! | TRUE | TRUE
#REF! | 184 | #REF! | [16 empty] | #REF! | TRUE | TRUE
#REF! | 185 | #REF! | 149 | ЦЭС | ПС 110/35/6 Кировская | [8 empty] | 0.05 | 0 | 0.05 | 0.05 | 0 | #REF! | TRUE | TRUE | ПС 110/35/6 Кировская | 149
#REF! | 186 | #REF! | [16 empty] | #REF! | TRUE | TRUE
#REF! | 187 | #REF! | [16 empty] | #REF! | TRUE | TRUE
#REF! | 188 | #REF! | 150 | ЦЭС | ПС 110/35/10 Клюква |  |  |  | 3.1988 | 0.2395 | 2.9593 | 0.2395 | 2.9593 | 2.5279 | 2.4549 | 0.073 | 2.5279 | 0 | #REF! | TRUE | TRUE | ПС 110/35/10 Клюква | 150
#REF! | 189 | #REF! | 151 | ЦЭС | ПС 110/10 Компрессорная | [8 empty] | 0.065 | 0 | 0.065 | 0.065 | 0 | #REF! | TRUE | TRUE | ПС 110/10 Компрессорная | 151
#REF! | 190 | #REF! | 152 | ЗЭС | ПС 110/35/10 Конышевка | [8 empty] | 0.712 | 0.012 | 0.7 | 0.012 | 0.7 | #REF! | TRUE | TRUE | ПС 110/35/10 Конышевка | 152
#REF! | 191 | #REF! | [16 empty] | #REF! | TRUE | TRUE
#REF! | 192 | #REF! | [16 empty] | #REF! | TRUE | TRUE
#REF! | 193 | #REF! | 153 | ЦЭС | ПС 110/10 Котельная |  |  |  | 0.107 | 0.042 | 0.065 | 0.107 | 0 | 9.7994 | 0.1991 | 9.6003 | 0.2191 | 9.5803 | #REF! | TRUE | TRUE | ПС 110/10 Котельная | 153
ПС 110/35/10 Кшень | 194 | TRUE | 154.1 | ВЭС | ПС 110/35/10 Кшень |  |  |  | 0.127 | 0.039 | 0.088 | 0.127 | 0 | 1.5887 | 0.67277 | 0.9159 | 1.0587 | 0.53 | TRUE | TRUE | TRUE | ПС 110/35/10 Кшень | 154.1
#REF! | 195 | #REF! | [16 empty] | #REF! | TRUE | TRUE
#REF! | 196 | #REF! | [16 empty] | #REF! | TRUE | TRUE
#REF! | 197 | #REF! | 155 | ЦЭС | ПС 110/6 Лесная |  |  |  |  | 0 |  | 0 |  | 5.135 | 0 | 5.135 | 0.095 | 5.04 | #REF! | TRUE | TRUE | ПС 110/6 Лесная | 155
#REF! | 198 | #REF! | 156 | ЗЭС | ПС 110/35/10 Льгов |  |  |  | 0.242 | 0.082 | 0.16 | 0.242 | 0 | 2.0149 | 1.1242 | 0.8907 | 1.5142 | 0.5007 | #REF! | TRUE | TRUE | ПС 110/35/10 Льгов | 156
#REF! | 199 | #REF! | [16 empty] | #REF! | TRUE | TRUE
#REF! | 200 | #REF! | [16 empty] | #REF! | TRUE | TRUE
#REF! | 201 | #REF! | 157 | ЗЭС | ПС 110/35/10 Лукашевка |  |  |  | 1.37 | 0.045 | 1.325 | 0.07 | 1.3 | 1.8 | 0 | 1.8 | 0 | 1.8 | #REF! | TRUE | TRUE | ПС 110/35/10 Лукашевка | 157
#REF! | 202 | #REF! | [16 empty] | #REF! | TRUE | TRUE
#REF! | 203 | #REF! | [16 empty] | #REF! | TRUE | TRUE
ПС 110/35/10 Любостань | 204 | TRUE | 158.1 | ЮЭС | ПС 110/35/10 Любостань | [8 empty] | 0.082623 | 0.082623 | 0 | 0.082623 | 0 | TRUE | TRUE | TRUE | ПС 110/35/10 Любостань | 158.1
#REF! | 205 | #REF! | [16 empty] | #REF! | TRUE | TRUE
#REF! | 206 | #REF! | [16 empty] | #REF! | TRUE | TRUE
#REF! | 207 | #REF! | 159 | ВЭС | ПС 110/35/6 Мантурово | [8 empty] | 0.0145 | 0.0145 | 0 | 0.0145 | 0 | #REF! | TRUE | TRUE | ПС 110/35/6 Мантурово | 159
#REF! | 208 | #REF! | [16 empty] | #REF! | TRUE | TRUE
#REF! | 209 | #REF! | [16 empty] | #REF! | TRUE | TRUE
#REF! | 210 | #REF! | 160 | ЗЭС | ПС 110/35/10 8-е Марта |  |  |  | 0.015 | 0.015 | 0 | 0.015 | 0 | 0.0371 | 0.0371 | 0 | 0.0371 | 0 | #REF! | TRUE | TRUE | ПС 110/35/10 8-е Марта | 160
#REF! | 211 | #REF! | [16 empty] | #REF! | TRUE | TRUE
#REF! | 212 | #REF! | [16 empty] | #REF! | TRUE | TRUE
#REF! | 213 | #REF! | 161 | СЭС | ПС 110/10 Мартовская |  |  |  |  | 0 |  | 0 | 0 | 0.31692 | 0.17642 | 0.1405 | 0.31692 | 0 | #REF! | TRUE | TRUE | ПС 110/10 Мартовская | 161
#REF! | 214 | #REF! | 162 | ЗЭС | ПС 110/35/10 Марьино |  |  |  | 0.025 | 0.025 | 0 | 0.025 | 0 | 0.312 | 0.167 | 0.145 | 0.312 | 0 | #REF! | TRUE | TRUE | ПС 110/35/10 Марьино | 162
#REF! | 215 | #REF! | [16 empty] | #REF! | TRUE | TRUE
#REF! | 216 | FALSE | [16 empty] | #REF! | TRUE | TRUE
#REF! | 217 | #REF! | 163 | ЦЭС | ПС 110/35/10 Медвенка |  |  |  | 0.275 | 0.015 | 0.26 | 0.275 | 0 | 2.2844 | 0.93241 | 1.352 | 1.0994 | 1.185 | #REF! | TRUE | TRUE | ПС 110/35/10 Медвенка | 163
#REF! | 218 | #REF! | [16 empty] | #REF! | TRUE | TRUE
#REF! | 219 | #REF! | [16 empty] | #REF! | TRUE | TRUE
#REF! | 220 | #REF! | 164 | ВЭС | ПС 110/6 Нефтяная | [13 empty] | #REF! | TRUE | TRUE | ПС 110/6 Нефтяная | 164
#REF! | 221 | #REF! | 165 | ЮЭС | ПС 110/35/10 Обоянь |  |  |  | 0.155 | 0.038 | 0.117 | 0.155 | 0 | 2.2117 | 1.4674 | 0.7443 | 2.2097 | 0.002 | #REF! | TRUE | TRUE | ПС 110/35/10 Обоянь | 165
#REF! | 222 | FALSE | [16 empty] | #REF! | TRUE | TRUE
#REF! | 223 | #REF! | [16 empty] | #REF! | TRUE | TRUE
#REF! | 224 | #REF! | 166 | ЦЭС | ПС 110/35/10 Октябрьская |  |  |  | 0.1535 | 0.1335 | 0.02 | 0.1535 | 0 | 2.1812 | 1.4012 | 0.78 | 1.8812 | 0.3 | #REF! | TRUE | TRUE | ПС 110/35/10 Октябрьская | 166
#REF! | 225 | #REF! | [16 empty] | #REF! | TRUE | TRUE
#REF! | 226 | #REF! | [16 empty] | #REF! | TRUE | TRUE
#REF! | 227 | #REF! | 167 | СЭС | ПС 110/35/10 Ольховка | [8 empty] | 0.0455 | 0.0455 | 0 | 0.0455 | 0 | #REF! | TRUE | TRUE | ПС 110/35/10 Ольховка | 167
#REF! | 228 | #REF! | [16 empty] | #REF! | TRUE | TRUE
#REF! | 229 | #REF! | [16 empty] | #REF! | TRUE | TRUE
#REF! | 230 | #REF! | 168 | ЦЭС | ПС 110/10 Паники |  |  |  | 0.012 | 0.012 | 0 | 0.012 | 0 | 2.0232 | 0.02323 | 2 | 0.02323 | 2 | #REF! | TRUE | TRUE | ПС 110/10 Паники | 168
#REF! | 231 | #REF! | 169 | ЗЭС | ПС 110/35/10 Пены |  |  |  | 0.015 | 0.015 | 0 | 0.015 | 0 | 0.1845 | 0.1845 | 0 | 0.1845 | 0 | #REF! | TRUE | TRUE | ПС 110/35/10 Пены | 169
#REF! | 232 | #REF! | [16 empty] | #REF! | TRUE | TRUE
#REF! | 233 | #REF! | [16 empty] | #REF! | TRUE | TRUE
#REF! | 234 | #REF! | 170 | ЦЭС | ПС 110/10 Прибор | [13 empty] | #REF! | TRUE | TRUE | ПС 110/10 Прибор | 170
#REF! | 235 | #REF! | 171 | ЦЭС | ПС 110/10 Прогресс | [13 empty] | #REF! | TRUE | TRUE | ПС 110/10 Прогресс | 171
#REF! | 236 | #REF! | 172 | ЦЭС | ПС 110/10 ПТФ |  |  |  | 1.2325 | 0.9895 | 0.243 | 1.2325 | 0 | 10.0581 | 8.6481 | 1.41 | 9.4571 | 0.601 | #REF! | TRUE | TRUE | ПС 110/10 ПТФ | 172
#REF! | 237 | #REF! | 173 | ЮЭС | ПС 110/35/10 Р. Буды |  |  |  | 0.015 | 0.015 | 0 | 0.015 | 0 | 0.25085 | 0.000846 | 0.25 | 0.000846 | 0.25 | #REF! | TRUE | TRUE | ПС 110/35/10 Р. Буды | 173
#REF! | 238 | #REF! | [16 empty] | #REF! | TRUE | TRUE
#REF! | 239 | #REF! | [16 empty] | #REF! | TRUE | TRUE
#REF! | 240 | #REF! | 174 | ЦЭС | ПС 110/35/10 Разиньково |  |  |  | 0.1075 | 0.1075 | 0 | 0.1075 | 0 | 0.3325 | 0.3325 | 0 | 0.3325 | 0 | #REF! | TRUE | TRUE | ПС 110/35/10 Разиньково | 174
#REF! | 241 | #REF! | [16 empty] | #REF! | TRUE | TRUE
#REF! | 242 | #REF! | [16 empty] | #REF! | TRUE | TRUE
#REF! | 243 | #REF! | 175 | ЦЭС | ПС 110/10 Родники |  |  |  | 8.836 | 0.036 | 8.8 | 0.036 | 8.8 | 3.587 | 0.25998 | 3.327 | 0.58698 | 3 | #REF! | TRUE | TRUE | ПС 110/10 Родники | 175
#REF! | 244 | #REF! | 176 | СЭС | ПС 110/35/6 Рудная |  |  |  | 0.3187 | 0.3187 | 0 | 0.3187 | 0 | 0.807 | 0.807 | 0 | 0.807 | 0 | #REF! | TRUE | TRUE | ПС 110/35/6 Рудная | 176
#REF! | 245 | #REF! | [16 empty] | #REF! | TRUE | TRUE
#REF! | 246 | #REF! | [16 empty] | #REF! | TRUE | TRUE
#REF! | 247 | #REF! | 177 | ЗЭС | ПС 110/35/10 Рыльск |  |  |  | 0.5845 | 0.157 | 0.4275 | 0.227 | 0.3575 | 2.4684 | 1.6752 | 0.7932 | 2.2352 | 0.2332 | #REF! | TRUE | TRUE | ПС 110/35/10 Рыльск | 177
#REF! | 248 | #REF! | [16 empty] | #REF! | TRUE | TRUE
#REF! | 249 | #REF! | [16 empty] | #REF! | TRUE | TRUE
#REF! | 250 | #REF! | 178 | ЦЭС | ПС 110/10 Соловьиная |  |  |  | 0.3745 | 0.1265 | 0.248 | 0.1265 | 0.248 | 0.3615 | 0.3615 | 0 | 0.3615 | 0 | #REF! | TRUE | TRUE | ПС 110/10 Соловьиная | 178
#REF! | 251 | #REF! | 179 | СЭС | ПС 110/10 СТК | [8 empty] | 0.06 | 0 | 0.06 | 0.06 | 0 | #REF! | TRUE | TRUE | ПС 110/10 СТК | 179
#REF! | 252 | #REF! | 180 | СЭС | ПС 110/10 Студенок |  |  |  | 0.1725 | 0.1725 | 0 | 0.1725 | 0 | 0.69007 | 0.59708 | 0.093 | 0.69007 | 0 | #REF! | TRUE | TRUE | ПС 110/10 Студенок | 180
ПС 110/35/10 Суджа | 253 | TRUE | 181.1 | ЮЭС | ПС 110/35/10 Суджа |  |  |  | 0.12944 | 0.09944 | 0.03 | 0.12944 | 0 | 1.5668 | 1.3017 | 0.26508 | 1.5668 | 0 | TRUE | TRUE | TRUE | ПС 110/35/10 Суджа | 181.1
#REF! | 254 | #REF! | [16 empty] | #REF! | TRUE | TRUE
#REF! | 255 | #REF! | [16 empty] | #REF! | TRUE | TRUE
#REF! | 256 | #REF! | 182 | ЦЭС | ПС 110/35/10 Счетмаш |  |  |  |  | 0 |  | 0 |  | 0.3525 | 0.0025 | 0.35 | 0.0025 | 0.35 | #REF! | TRUE | TRUE | ПС 110/35/10 Счетмаш | 182
#REF! | 257 | #REF! | [16 empty] | #REF! | TRUE | TRUE
#REF! | 258 | #REF! | [16 empty] | #REF! | TRUE | TRUE
ПС 110/6 Тепличная | 259 | TRUE | 183.1 | ЦЭС | ПС 110/6 Тепличная |  |  |  | 0.0795 | 0.0295 | 0.05 | 0.0795 | 0 | 1.6055 | 0.0555 | 1.55 | 0.0755 | 1.53 | TRUE | TRUE | TRUE | ПС 110/6 Тепличная | 183.1
#REF! | 260 | #REF! | 184 | ЗЭС | ПС 110/35/10 Теткино | [8 empty] | 0.0421 | 0.0421 | 0 | 0.0421 | 0 | #REF! | TRUE | TRUE | ПС 110/35/10 Теткино | 184
#REF! | 261 | #REF! | [16 empty] | #REF! | TRUE | TRUE
#REF! | 262 | #REF! | [16 empty] | #REF! | TRUE | TRUE
#REF! | 263 | #REF! | 185 | ВЭС | ПС 110/35/10 Тим | [8 empty] | 0.25502 | 0.25502 | 0 | 0.25502 | 0 | #REF! | TRUE | TRUE | ПС 110/35/10 Тим | 185
#REF! | 264 | #REF! | [16 empty] | #REF! | TRUE | TRUE
#REF! | 265 | #REF! | [16 empty] | #REF! | TRUE | TRUE
#REF! | 266 | #REF! | 186 | СЭС | ПС 110/35/10 Уютное | [13 empty] | #REF! | TRUE | TRUE | ПС 110/35/10 Уютное | 186
#REF! | 267 | #REF! | [16 empty] | #REF! | TRUE | TRUE
#REF! | 268 | #REF! | [16 empty] | #REF! | TRUE | TRUE
ПС 110/35/10 Фатеж | 269 | TRUE | 187.1 | СЭС | ПС 110/35/10 Фатеж |  |  |  | 0.0543 | 0.0543 | 0 | 0.0543 | 0 | 1.8518 | 0.5131 | 1.3387 | 0.9176 | 0.93422 | TRUE | TRUE | TRUE | ПС 110/35/10 Фатеж | 187.1
#REF! | 270 | #REF! | [16 empty] | #REF! | TRUE | TRUE
#REF! | 271 | #REF! | [16 empty] | #REF! | TRUE | TRUE
#REF! | 272 | #REF! | 188 | ВЭС | ПС 110/35/10 Фосфоритная | [8 empty] | 0.1178 | 0.1178 | 0 | 0.1178 | 0 | #REF! | TRUE | TRUE | ПС 110/35/10 Фосфоритная | 188
#REF! | 273 | #REF! | [16 empty] | #REF! | TRUE | TRUE
#REF! | 274 | #REF! | [16 empty] | #REF! | TRUE | TRUE
ПС 110/35/10 Хомутовка | 275 | TRUE | 189.1 | СЭС | ПС 110/35/10 Хомутовка |  |  |  | 0.06856 | 0.03856 | 0.03 | 0.06856 | 0 | 0.14762 | 0.14762 | 0 | 0.14762 | 0 | TRUE | TRUE | TRUE | ПС 110/35/10 Хомутовка | 189.1
#REF! | 276 | #REF! | [16 empty] | #REF! | TRUE | TRUE
#REF! | 277 | #REF! | [16 empty] | #REF! | TRUE | TRUE
#REF! | 278 | #REF! | 190 | ЦЭС | ПС 110/10 Центральная | [8 empty] | 6 | 0 | 6 | 0 | 6 | #REF! | TRUE | TRUE | ПС 110/10 Центральная | 190
#REF! | 279 | #REF! | 191 | ВЭС | ПС 110/35/10 Черемисиново |  |  |  | 0.019 | 0.019 | 0 | 0.019 | 0 | 0.38492 | 0.38492 | 0 | 0.38492 | 0 | #REF! | TRUE | TRUE | ПС 110/35/10 Черемисиново | 191
#REF! | 280 | #REF! | [16 empty] | #REF! | TRUE | TRUE
#REF! | 281 | #REF! | [16 empty] | #REF! | TRUE | TRUE
#REF! | 282 | #REF! | 192 | ЗЭС | ПС 110/35/10 Черемошки | [8 empty] | 0.075 | 0.075 | 0 | 0.075 | 0 | #REF! | TRUE | TRUE | ПС 110/35/10 Черемошки | 192
#REF! | 283 | #REF! | [16 empty] | #REF! | TRUE | TRUE
#REF! | 284 | #REF! | [16 empty] | #REF! | TRUE | TRUE
#REF! | 285 | #REF! | 193 | ЮЭС | ПС 110/35/10 Шумаково |  |  |  | 0.006 | 0.006 | 0 | 0.006 | 0 | 0.54702 | 0.067023 | 0.48 | 0.067023 | 0.48 | #REF! | TRUE | TRUE | ПС 110/35/10 Шумаково | 193
#REF! | 286 | #REF! | [16 empty] | #REF! | TRUE | TRUE
#REF! | 287 | #REF! | [16 empty] | #REF! | TRUE | TRUE
#REF! | 288 | #REF! | 194 | ВЭС | ПС 110/35/10 Щигры | [8 empty] | 0.093 | 0.093 | 0 | 0.093 | 0 | #REF! | TRUE | TRUE | ПС 110/35/10 Щигры | 194
#REF! | 289 | #REF! | [16 empty] | #REF! | TRUE | TRUE
#REF! | 290 | #REF! | [16 empty] | #REF! | TRUE | TRUE
#REF! | 291 | #REF! | 195 | ВЭС | ПС 110/35/10 Ястребовка |  |  |  | 0.118 | 0.038 | 0.08 | 0.118 | 0 | 0.1906 | 0.1906 | 0 | 0.1906 | 0 | #REF! | TRUE | TRUE | ПС 110/35/10 Ястребовка | 195
#REF! | 292 | #REF! | [16 empty] | #REF! | TRUE | TRUE
#REF! | 293 | #REF! | [16 empty] | #REF! | TRUE | TRUE
#REF! | 294 | #REF! | 196 | ЦЭС | ПС 35/10 Амосовка | [8 empty] | 0.04912 | 0.04912 | 0 | 0.04912 | 0 | #REF! | TRUE | TRUE | ПС 35/10 Амосовка | 196
#REF! | 295 | #REF! | 197 | ЮЭС | ПС 35/10 Афанасьевка (ЮЭС) |  |  |  | 0.005 | 0.005 | 0 | 0.005 | 0 | 0.02212 | 0.02212 | 0 | 0.02212 | 0 | #REF! | TRUE | TRUE | ПС 35/10 Афанасьевка (ЮЭС) | 197
#REF! | 296 | #REF! | 198 | ЮЭС | ПС 35/10 Б.Солдатское 2 |  |  |  | 0.033 | 0.033 | 0 | 0.033 | 0 | 1.0634 | 0.4084 | 0.655 | 0.4334 | 0.63 | #REF! | TRUE | TRUE | ПС 35/10 Б.Солдатское 2 | 198
#REF! | 297 | #REF! | 199 | ВЭС | ПС 35/10 Б.Змеинец | [8 empty] | 0.0161 | 0.0161 | 0 | 0.0161 | 0 | #REF! | TRUE | TRUE | ПС 35/10 Б.Змеинец | 199
#REF! | 298 | #REF! | 200 | ЦЭС | ПС 35/10 Безлесная |  |  |  | 0.8835 | 0.6845 | 0.199 | 0.8835 | 0 | 3.2684 | 3.2384 | 0.03 | 3.2684 | 0 | #REF! | TRUE | TRUE | ПС 35/10 Безлесная | 200
#REF! | 299 | #REF! | 201 | СЭС | ПС 35/10 Береза |  |  |  | 0.015 | 0.015 | 0 | 0.015 | 0 | 0.0305 | 0.0305 | 0 | 0.0305 | 0 | #REF! | TRUE | TRUE | ПС 35/10 Береза | 201
#REF! | 300 | #REF! | 202 | ВЭС | ПС 35/10 Благодать |  |  |  | 0.1016 | 0.015 | 0.0866 | 0.1016 | 0 | 0.000423 | 0.000423 | 0 | 0.000423 | 0 | #REF! | TRUE | TRUE | ПС 35/10 Благодать | 202
#REF! | 301 | #REF! | 203 | ЮЭС | ПС 35/10 Быканово | [8 empty] | 0.0789 | 0.0539 | 0.025 | 0.0789 | 0 | #REF! | TRUE | TRUE | ПС 35/10 Быканово | 203
#REF! | 302 | #REF! | 204 | СЭС | ПС 35/10 В. Любаж |  |  |  | 1.75 | 0 | 1.75 | 0.15 | 1.6 | 0.3511 | 0.1461 | 0.205 | 0.3511 | 0 | #REF! | TRUE | TRUE | ПС 35/10 В. Любаж | 204
#REF! | 303 | #REF! | 205 | ЗЭС | ПС 35/10 Веселое | [8 empty] | 0.0071 | 0.0071 | 0 | 0.0071 | 0 | #REF! | TRUE | TRUE | ПС 35/10 Веселое | 205
#REF! | 304 | #REF! | 206 | ВЭС | ПС 35/10 Волобуевка | [8 empty] | 0.113 | 0.013 | 0.1 | 0.113 | 0 | #REF! | TRUE | TRUE | ПС 35/10 Волобуевка | 206
#REF! | 305 | #REF! | 207 | СЭС | ПС 35/10 Воропаево | [8 empty] | 0.1131 | 0.1131 | 0 | 0.1131 | 0 | #REF! | TRUE | TRUE | ПС 35/10 Воропаево | 207
#REF! | 306 | #REF! | 208 | ВЭС | ПС 35/10 Восточная |  |  |  | 0.075 | 0 | 0.075 | 0.075 | 0 | 0.34065 | 0.31385 | 0.0268 | 0.34065 | 0 | #REF! | TRUE | TRUE | ПС 35/10 Восточная | 208
#REF! | 307 | #REF! | 209 | ВЭС | ПС 35/10 Выгорное |  |  |  | 0.015 | 0.015 | 0 | 0.015 | 0 | 0.2681 | 0.1981 | 0.07 | 0.2681 | 0 | #REF! | TRUE | TRUE | ПС 35/10 Выгорное | 209
#REF! | 308 | #REF! | 210 | ЦЭС | ПС 35/10 Гастомля |  |  |  | 0.04 | 0 | 0.04 | 0.04 | 0 | 0.0941 | 0.0941 | 0 | 0.0941 | 0 | #REF! | TRUE | TRUE | ПС 35/10 Гастомля | 210
#REF! | 309 | #REF! | 211 | ЦЭС | ПС 35/10 Городок | [13 empty] | #REF! | TRUE | TRUE | ПС 35/10 Городок | 211
#REF! | 310 | #REF! | 212 | ЮЭС | ПС 35/10 Гуево |  |  |  | 0.0102 | 0.0102 | 0 | 0.0102 | 0 | 0.060645 | 0.060645 | 0 | 0.060645 | 0 | #REF! | TRUE | TRUE | ПС 35/10 Гуево | 212
#REF! | 311 | #REF! | 213 | ЮЭС | ПС 35/10 Долженково | [8 empty] | 0.0022 | 0.0022 | 0 | 0.0022 | 0 | #REF! | TRUE | TRUE | ПС 35/10 Долженково | 213
#REF! | 312 | #REF! | 214 | ЦЭС | ПС 35/6 Духовец | [8 empty] | 0.08945 | 0.00895 | 0.0805 | 0.08945 | 0 | #REF! | TRUE | TRUE | ПС 35/6 Духовец | 214
#REF! | 313 | #REF! | 215 | ВЭС | ПС 35/10 Жерновец | [8 empty] | 0.011946 | 0.011946 | 0 | 0.011946 | 0 | #REF! | TRUE | TRUE | ПС 35/10 Жерновец | 215
#REF! | 314 | #REF! | 216 | ЦЭС | ПС 35/6 Западная | [13 empty] | #REF! | TRUE | TRUE | ПС 35/6 Западная | 216
#REF! | 315 | #REF! | 217 | ЦЭС | ПС 35/10 Золотухинская КРС |  |  |  | 0.023 | 0.023 | 0 | 0.023 | 0 | 0.1532 | 0.1532 | 0 | 0.1532 | 0 | #REF! | TRUE | TRUE | ПС 35/10 Золотухинская КРС | 217
#REF! | 316 | #REF! | 218 | ЮЭС | ПС 35/10 Зуевка |  |  |  | 0.082 | 0.066 | 0.016 | 0.082 | 0 | 0.2566 | 0.1766 | 0.08 | 0.2566 | 0 | #REF! | TRUE | TRUE | ПС 35/10 Зуевка | 218
#REF! | 317 | #REF! | 219 | ЗЭС | ПС 35/10 Иванино |  |  |  | 0.048 | 0.048 | 0 | 0.048 | 0 | 3.2432 | 0.1832 | 3.06 | 0.2432 | 3 | #REF! | TRUE | TRUE | ПС 35/10 Иванино | 219
ПС 35/10 Калиновка | 318 | TRUE | 220.1 | СЭС | ПС 35/10 Калиновка |  |  |  | 0.054 | 0.024 | 0.03 | 0.054 | 0 | 0.0695 | 0.0695 | 0 | 0.0695 | 0 | TRUE | TRUE | TRUE | ПС 35/10 Калиновка | 220.1
ПС 35/10 Кириловка | 319 | TRUE | 221.1 | СЭС | ПС 35/10 Кириловка |  |  |  | 0.015 | 0.015 | 0 | 0.015 | 0 | 0.0311 | 0.0311 | 0 | 0.0311 | 0 | TRUE | TRUE | TRUE | ПС 35/10 Кириловка | 221.1
ПС 35/10 Комбикормовая | 320 | TRUE | 222.1 | ВЭС | ПС 35/10 Комбикормовая | [8 empty] | 0.1055 | 0.1055 | 0 | 0.1055 | 0 | TRUE | TRUE | TRUE | ПС 35/10 Комбикормовая | 222.1
#REF! | 321 | #REF! | 223 | ЗЭС | ПС 35/10 Коммунальная | [8 empty] | 1.015 | 0.015 | 1 | 0.015 | 1 | #REF! | TRUE | TRUE | ПС 35/10 Коммунальная | 223
#REF! | 322 | #REF! | 224 | ЗЭС | ПС 35/10 Коренево |  |  |  | 0.054 | 0.029 | 0.025 | 0.054 | 0 | 0.22372 | 0.063723 | 0.16 | 0.21372 | 0.01 | #REF! | TRUE | TRUE | ПС 35/10 Коренево | 224
#REF! | 323 | #REF! | 225 | ЗЭС | ПС 35/10 Кремяное |  |  |  | 0.014 | 0.014 | 0 | 0.014 | 0 | 0.03312 | 0.03312 | 0 | 0.03312 | 0 | #REF! | TRUE | TRUE | ПС 35/10 Кремяное | 225
#REF! | 324 | #REF! | 226 | ЗЭС | ПС 35/10 Крупец | [8 empty] | 0.08492 | 0.05992 | 0.025 | 0.08492 | 0 | #REF! | TRUE | TRUE | ПС 35/10 Крупец | 226
#REF! | 325 | #REF! | 227 | ЗЭС | ПС 35/10 Кульбаки | [8 empty] | 0.0362 | 0.0362 | 0 | 0.0362 | 0 | #REF! | TRUE | TRUE | ПС 35/10 Кульбаки | 227
#REF! | 326 | #REF! | 228 | СЭС | ПС 35/10 Культпросвет | [8 empty] | 0.015 | 0.015 | 0 | 0.015 | 0 | #REF! | TRUE | TRUE | ПС 35/10 Культпросвет | 228
#REF! | 327 | #REF! | 229 | ЗЭС | ПС 35/10 Курчатов | [8 empty] | 1.418 | 0.05 | 1.368 | 0.05 | 1.368 | #REF! | TRUE | TRUE | ПС 35/10 Курчатов | 229
#REF! | 328 | #REF! | 230 | СЭС | ПС 35/10 Куток |  |  |  |  | 0 |  | 0 |  | 0.5161 | 0.0161 | 0.5 | 0.0161 | 0.5 | #REF! | TRUE | TRUE | ПС 35/10 Куток | 230
#REF! | 329 | #REF! | 231 | СЭС | ПС 35/10 Линец |  |  |  | 0.01 | 0.01 | 0 | 0.01 | 0 | 1.5761 | 0.07612 | 1.5 | 0.07612 | 1.5 | #REF! | TRUE | TRUE | ПС 35/10 Линец | 231
ПС 35/10 Луч | 330 | TRUE | 232.1 | ВЭС | ПС 35/10 Луч |  |  |  | 0.0155 | 0.0155 | 0 | 0.0155 | 0 | 1.2881 | 0.63815 | 0.65 | 0.65815 | 0.63 | TRUE | TRUE | TRUE | ПС 35/10 Луч | 232.1
#REF! | 331 | #REF! | 233 | ЮЭС | ПС 35/10 Любимовка-2 | [8 empty] | 0.0011 | 0.0011 | 0 | 0.0011 | 0 | #REF! | TRUE | TRUE | ПС 35/10 Любимовка-2 | 233
#REF! | 332 | #REF! | 234 | ЗЭС | ПС 35/10 Матвеевка |  |  |  | 0.5 | 0 | 0.5 | 0 | 0.5 | 0.4572 | 0.0572 | 0.4 | 0.0572 | 0.4 | #REF! | TRUE | TRUE | ПС 35/10 Матвеевка | 234
#REF! | 333 | #REF! | 235 | ЦЭС | ПС 35/10 Маяк |  |  |  | 0.0587 | 0.0587 | 0 | 0.0587 | 0 | 0.28209 | 0.28209 | 0 | 0.28209 | 0 | #REF! | TRUE | TRUE | ПС 35/10 Маяк | 235
#REF! | 334 | #REF! | 236 | СЭС | ПС 35/10 Михайловка |  |  |  | 0.24475 | 0.07475 | 0.17 | 0.24475 | 0 | 0.83742 | 0.83742 | 0 | 0.83742 | 0 | #REF! | TRUE | TRUE | ПС 35/10 Михайловка | 236
#REF! | 335 | #REF! | 237 | ЦЭС | ПС 35/10 Мурыновка |  |  |  | 0.586 | 0.1655 | 0.4205 | 0.586 | 0 | 0.9593 | 0.6223 | 0.337 | 0.9593 | 0 | #REF! | TRUE | TRUE | ПС 35/10 Мурыновка | 237
ПС 35/10 Н. Борки | 336 | TRUE | 238.1 | ВЭС | ПС 35/10 Н. Борки |  |  |  | 0.0402 | 0.0402 | 0 | 0.0402 | 0 | 0.1875 | 0.0905 | 0.097 | 0.1875 | 0 | TRUE | TRUE | TRUE | ПС 35/10 Н. Борки | 238.1
#REF! | 337 | #REF! | 239 | ЦЭС | ПС 35/10 Никольская | [8 empty] | 0.01402 | 0.01402 | 0 | 0.01402 | 0 | #REF! | TRUE | TRUE | ПС 35/10 Никольская | 239
#REF! | 338 | #REF! | 240 | ЦЭС | ПС 35/10 Новая |  |  |  | 1.059 | 1.059 | 0 | 1.059 | 0 | 3.7977 | 2.8477 | 0.95 | 3.1477 | 0.65 | #REF! | TRUE | TRUE | ПС 35/10 Новая | 240
#REF! | 339 | #REF! | 241 | ВЭС | ПС 35/10 Орехово | [8 empty] | 0.034 | 0.034 | 0 | 0.034 | 0 | #REF! | TRUE | TRUE | ПС 35/10 Орехово | 241
#REF! | 340 | #REF! | 242 | ВЭС | ПС 35/10 Орловка |  |  |  | 2.762 | 0.012 | 2.75 | 0.012 | 2.75 | 0.022423 | 0.022423 | 0 | 0.022423 | 0 | #REF! | TRUE | TRUE | ПС 35/10 Орловка | 242
ПС 35/10 Осоцкое | 341 | TRUE | 243.1 | СЭС | ПС 35/10 Осоцкое | [8 empty] | 0.0011 | 0.0011 | 0 | 0.0011 | 0 | TRUE | TRUE | TRUE | ПС 35/10 Осоцкое | 243.1
#REF! | 342 | #REF! | 244 | ВЭС | ПС 35/10 Охочевка | [8 empty] | 0.087409 | 0.087409 | 0 | 0.087409 | 0 | #REF! | TRUE | TRUE | ПС 35/10 Охочевка | 244
#REF! | 343 | #REF! | 245 | ЦЭС | ПС 35/10 Панино |  |  |  | 0.063 | 0.063 | 0 | 0.063 | 0 | 0.1475 | 0.1475 | 0 | 0.1475 | 0 | #REF! | TRUE | TRUE | ПС 35/10 Панино | 245
#REF! | 344 | #REF! | 246 | СЭС | ПС 35/10 Первоавгустовка | [8 empty] | 0.345 | 0.045 | 0.3 | 0.045 | 0.3 | #REF! | TRUE | TRUE | ПС 35/10 Первоавгустовка | 246
#REF! | 345 | #REF! | 247 | ЦЭС | ПС 35/10 Петринка |  |  |  | 0.3015 | 0.0955 | 0.206 | 0.1605 | 0.141 | 1.11 | 0.482 | 0.628 | 0.79 | 0.32 | #REF! | TRUE | TRUE | ПС 35/10 Петринка | 247
#REF! | 346 | #REF! | 248 | ЗЭС | ПС 35/10 Платава |  |  |  |  | 0 |  | 0 |  | 0.7366 | 0.0466 | 0.69 | 0.2366 | 0.5 | #REF! | TRUE | TRUE | ПС 35/10 Платава | 248
#REF! | 347 | #REF! | 249 | ВЭС | ПС 35/10 Погожее | [8 empty] | 0.020923 | 0.020923 | 0 | 0.020923 | 0 | #REF! | TRUE | TRUE | ПС 35/10 Погожее | 249
#REF! | 348 | #REF! | 250 | ЮЭС | ПС 35/10 Поречное | [8 empty] | 0.81662 | 0.20662 | 0.61 | 0.20662 | 0.61 | #REF! | TRUE | TRUE | ПС 35/10 Поречное | 250
#REF! | 349 | #REF! | 251 | СЭС | ПС 35/10 Почепное | [8 empty] | 0.015 | 0.015 | 0 | 0.015 | 0 | #REF! | TRUE | TRUE | ПС 35/10 Почепное | 251
#REF! | 350 | #REF! | 252 | ЦЭС | ПС 35/10 Пригородная |  |  |  | 0.922 | 0.122 | 0.8 | 0.122 | 0.8 | 3.605 | 1.408 | 2.197 | 1.697 | 1.908 | #REF! | TRUE | TRUE | ПС 35/10 Пригородная | 252
ПС 35/10 Пристень | 351 | TRUE | 253.1 | ЮЭС | ПС 35/10 Пристень |  |  |  | 0.006 | 0.006 | 0 | 0.006 | 0 | 1.4885 | 0.088523 | 1.4 | 0.30852 | 1.18 | TRUE | TRUE | TRUE | ПС 35/10 Пристень | 253.1
#REF! | 352 | #REF! | 254 | ЮЭС | ПС 35/10 Пселец | [13 empty] | #REF! | TRUE | TRUE | ПС 35/10 Пселец | 254
#REF! | 353 | #REF! | 255 | ВЭС | ПС 35/10 Пузачи |  |  |  | 0.03 | 0.03 | 0 | 0.03 | 0 | 0.0741 | 0.0741 | 0 | 0.0741 | 0 | #REF! | TRUE | TRUE | ПС 35/10 Пузачи | 255
#REF! | 354 | #REF! | 256 | ЗЭС | ПС 35/10 Пушкарное |  |  |  | 0.086 | 0.086 | 0 | 0.086 | 0 | 0.27042 | 0.27042 | 0 | 0.27042 | 0 | #REF! | TRUE | TRUE | ПС 35/10 Пушкарное | 256
#REF! | 355 | #REF! | 257 | ВЭС | ПС 35/10 Р.Колодезь | [8 empty] | 0.031523 | 0.031523 | 0 | 0.031523 | 0 | #REF! | FALSE | TRUE | ПС 35/10 Р.Колодец | 257
#REF! | 356 | #REF! | 258 | СЭС | ПС 35/10 Разветье |  |  |  | 0.6876 | 0.6376 | 0.05 | 0.6876 | 0 | 5.5528 | 5.4678 | 0.085 | 5.5528 | 0 | #REF! | TRUE | TRUE | ПС 35/10 Разветье | 258
#REF! | 357 | #REF! | 259 | ЦЭС | ПС 35/10 В. Реутец | [8 empty] | 0.1191 | 0.0091 | 0.11 | 0.1191 | 0 | #REF! | TRUE | TRUE | ПС 35/10 В. Реутец | 259
#REF! | 358 | #REF! | 260 | ВЭС | ПС 35/10 Рождественка | [8 empty] | 0.0426 | 0.0426 | 0 | 0.0426 | 0 | #REF! | TRUE | TRUE | ПС 35/10 Рождественка | 260
#REF! | 359 | #REF! | 261 | ЗЭС | ПС 35/10 Рубильник |  |  |  | 0.046 | 0.046 | 0 | 0.046 | 0 | 0.4442 | 0.4442 | 0 | 0.4442 | 0 | #REF! | TRUE | TRUE | ПС 35/10 Рубильник | 261
#REF! | 360 | #REF! | 262 | ЗЭС | ПС 35/10 Рыжково |  |  |  | 1 | 0 | 1 | 0 | 1 | 0.1022 | 0.0022 | 0.1 | 0.1022 | 0 | #REF! | TRUE | TRUE | ПС 35/10 Рыжково | 262
#REF! | 361 | #REF! | 263 | ЦЭС | ПС 35/10 Сапогово |  |  |  | 1.4987 | 0.59368 | 0.905 | 0.92368 | 0.575 | 4.7867 | 3.6617 | 1.125 | 3.9867 | 0.8 | #REF! | TRUE | TRUE | ПС 35/10 Сапогово | 263
#REF! | 362 | #REF! | 264 | ЦЭС | ПС 35/10 Свобода-сельская |  |  |  | 0.123 | 0.123 | 0 | 0.123 | 0 | 1.4354 | 1.1614 | 0.274 | 1.4354 | 0 | #REF! | TRUE | TRUE | ПС 35/10 Свобода-сельская | 264
#REF! | 363 | #REF! | 265 | ЗЭС | ПС 35/10 Селекционная |  |  |  | 0.15 | 0.02 | 0.13 | 0.15 | 0 | 0.3981 | 0.2281 | 0.17 | 0.3981 | 0 | #REF! | TRUE | TRUE | ПС 35/10 Селекционная | 265
#REF! | 364 | #REF! | 266 | ВЭС | ПС 35/10 Семеновка | [8 empty] | 0.0131 | 0.0131 | 0 | 0.0131 | 0 | #REF! | TRUE | TRUE | ПС 35/10 Семеновка | 266
#REF! | 365 | #REF! | 267 | ЮЭС | ПС 35/10 Семзавод | [8 empty] | 0.1516 | 0.1216 | 0.03 | 0.1516 | 0 | #REF! | TRUE | TRUE | ПС 35/10 Семзавод | 267
#REF! | 366 | #REF! | 268 | ЗЭС | ПС 35/10 Снагость |  |  |  | 0.029 | 0.029 | 0 | 0.029 | 0 | 0.2033 | 0.2033 | 0 | 0.2033 | 0 | #REF! | TRUE | TRUE | ПС 35/10 Снагость | 268
#REF! | 367 | #REF! | 269 | ВЭС | ПС 35/10 СОМ |  |  |  | 0.065 | 0.005 | 0.06 | 0.065 | 0 | 0.092521 | 0.092521 | 0 | 0.092521 | 0 | #REF! | TRUE | TRUE | ПС 35/10 СОМ | 269
#REF! | 368 | #REF! | 270 | ЗЭС | ПС 35/10 Сосновый Бор | [8 empty] | 0.167 | 0.167 | 0 | 0.167 | 0 | #REF! | TRUE | TRUE | ПС 35/10 Сосновый Бор | 270
#REF! | 369 | #REF! | 271 | ВЭС | ПС 35/10 Стаканово |  |  |  | 0.043 | 0.043 | 0 | 0.043 | 0 | 0.1062 | 0.1062 | 0 | 0.1062 | 0 | #REF! | TRUE | TRUE | ПС 35/10 Стаканово | 271
#REF! | 370 | #REF! | 272 | ЦЭС | ПС 35/10 Старково |  |  |  | 0.002745 | 0.002745 | 0 | 0.002745 | 0 | 0.005423 | 0.005423 | 0 | 0.005423 | 0 | #REF! | TRUE | TRUE | ПС 35/10 Старково | 272
#REF! | 371 | #REF! | 273 | СЭС | ПС 35/10 Старшее |  |  |  | 0.1565 | 0.0065 | 0.15 | 0.1565 | 0 | 0.0842 | 0.0542 | 0.03 | 0.0842 | 0 | #REF! | TRUE | TRUE | ПС 35/10 Старшее | 273
#REF! | 372 | #REF! | 274 | ЗЭС | ПС 35/10 Теплицы |  |  |  | 0.235 | 0.045 | 0.19 | 0.075 | 0.16 | 0.331 | 0.331 | 0 | 0.331 | 0 | #REF! | TRUE | TRUE | ПС 35/10 Теплицы | 274
#REF! | 373 | #REF! | 275 | ЮЭС | ПС 35/10 Туровка |  |  |  | 0.015 | 0.015 | 0 | 0.015 | 0 | 0.05654 | 0.05654 | 0 | 0.05654 | 0 | #REF! | TRUE | TRUE | ПС 35/10 Туровка | 275
#REF! | 374 | #REF! | 276 | ЗЭС | ПС 35/10 Успенка |  |  |  | 0.045 | 0.045 | 0 | 0.045 | 0 | 0.323 | 0.323 | 0 | 0.323 | 0 | #REF! | TRUE | TRUE | ПС 35/10 Успенка | 276
#REF! | 375 | #REF! | 277 | ЦЭС | ПС 35/10 Фентисово | [8 empty] | 0.00222 | 0.00222 | 0 | 0.00222 | 0 | #REF! | TRUE | TRUE | ПС 35/10 Фентисово | 277
#REF! | 376 | #REF! | 278 | ЮЭС | ПС 35/10 Чермошное | [8 empty] | 0.30844 | 0.02724 | 0.2812 | 0.02724 | 0.2812 | #REF! | TRUE | TRUE | ПС 35/10 Чермошное | 278
#REF! | 377 | #REF! | 279 | ВЭС | ПС 35/10 Шаталовка |  |  |  | 0.015 | 0.015 | 0 | 0.015 | 0 | 0.039 | 0.039 | 0 | 0.039 | 0 | #REF! | TRUE | TRUE | ПС 35/10 Шаталовка | 279
#REF! | 378 | #REF! | 280 | ЮЭС | ПС 35/10 Шипы | [8 empty] | 0.0022 | 0.0022 | 0 | 0.0022 | 0 | #REF! | TRUE | TRUE | ПС 35/10 Шипы | 280
ПС 35/10 Элеватор | 379 | TRUE | 281.1 | СЭС | ПС 35/10 Элеватор |  |  |  | 0.025 | 0.025 | 0 | 0.025 | 0 | 0.6394 | 0.1394 | 0.5 | 0.1394 | 0.5 | TRUE | TRUE | TRUE | ПС 35/10 Элеватор | 281.1
#REF! | 380 | #REF! | 282 | ЦЭС | ПС 35/10 Юго-Западная | [13 empty] | #REF! | TRUE | TRUE | ПС 35/10 Юго-Западная | 282
#REF! | 381 | #REF! | 283 | ЦЭС | ПС 35/10 ЖБИ |  |  |  | 0.29074 | 0.050745 | 0.24 | 0.29074 | 0 | 1.1876 | 0.98262 | 0.205 | 1.1876 | 0 | #REF! | TRUE | TRUE | ПС 35/10 ЖБИ | 283
| 382 | FALSE | 999 | ВЭС | ПС 35/10 Сахзавод |  |  |  | 0.937 | 0.473 | 0.464 | 0.473 | 0.464 | 5.4203 | 2.8353 | 2.585 | 3.5895 | 1.8308 | FALSE | FALSE | TRUE | ПРОЧИЕ | 999
| 383 | FALSE | 999 | ЗЭС | ПС 110/10 Шерекино | [13 empty] | FALSE | TRUE | TRUE | ПС 110/10 Шерекино | 999
| 384 | FALSE | 999 | ЗЭС | ПС 35/10 Комбизавод | [13 empty] | FALSE | TRUE | TRUE | ПС 35/10 Комбизавод | 999
| 385 | FALSE | 999 | ЗЭС | ПС 35/10 Сахзавод | [13 empty] | FALSE | TRUE | TRUE | ПС 35/10 Сахзавод | 999
| 386 | FALSE | 999 | ЗЭС | ПС 35/6 Сахзавод Куйбышева | [13 empty] | FALSE | TRUE | TRUE | ПС 35/6 Сахзавод Куйбышева | 999
| 387 | FALSE | 999 | СЭС | ПС 110/10/6 № 16 | [13 empty] | FALSE | TRUE | TRUE | ПС 110/10/6 № 16 | 999
| 388 | FALSE | 999 | СЭС | ПС 110/10 Сапфир | [13 empty] | FALSE | TRUE | TRUE | ПС 110/10 Сапфир | 999
| 389 | FALSE | 999 | СЭС | ПС 110/35/10 н.п. Курбакинская. ст.Курбакинская | [13 empty] | FALSE | TRUE | TRUE | ПС 110/35/10 н.п. Курбакинская. ст.Курбакинская | 999
| 390 | FALSE | 999 | СЭС | ПС 35/6 № 15 | [13 empty] | FALSE | TRUE | TRUE | ПС 35/6 № 15 | 999
| 391 | FALSE | 999 | СЭС | ПС 35/6 Чернь | [13 empty] | FALSE | TRUE | TRUE | ПС 35/6 Чернь | 999
| 392 | FALSE | 999 | УТП | _ПОКА НЕ ИЗВЕСТНО | [13 empty] | FALSE | TRUE | TRUE | _ПОКА НЕ ИЗВЕСТНО | 999
| 393 | FALSE | 999 | ЦЭС | ПС 110/10 Завокзальная | [13 empty] | FALSE | TRUE | TRUE | ПС 110/10 Завокзальная | 999
| 394 | FALSE | 999 | ЦЭС | ПС 110/10 Привокзальная | [13 empty] | FALSE | TRUE | TRUE | ПС 110/10 Привокзальная | 999
| 395 | FALSE | 999 | ЦЭС | ПС 110/10 Северная | [13 empty] | FALSE | TRUE | TRUE | ПС 110/10 Северная | 999
| 396 | FALSE | 999 | ЦЭС | ПС 110/35 Конарево-тяговая | [13 empty] | FALSE | TRUE | TRUE | ПС 110/35 Конарево-тяговая | 999
| 397 | FALSE | 999 | ЦЭС | ПС 110/35/10 Полевая Тяговая. | [13 empty] | FALSE | TRUE | TRUE | ПС 110/35/10 Полевая Тяговая. | 999
| 398 | FALSE | 999 | ЦЭС | ПС 110/35/10 Полевая Тяговая. Полевая | [13 empty] | FALSE | TRUE | TRUE | ПС 110/35/10 Полевая Тяговая. Полевая | 999
| 399 | FALSE | 999 | ЦЭС | ПС 110/35/10 Полевая Тяговая. Поныри | [13 empty] | FALSE | TRUE | TRUE | ПС 110/35/10 Полевая Тяговая. Поныри | 999
| 400 | FALSE | 999 | ЦЭС | ПС 110/35/10 Возы-тяговая. | [13 empty] | FALSE | TRUE | TRUE | ПС 110/35/10 Возы-тяговая. | 999
| 401 | FALSE | 999 | ЦЭС | ПС 110/6/6 Промышленная | [13 empty] | FALSE | TRUE | TRUE | ПС 110/6/6 Промышленная | 999
| 402 | FALSE | 999 | ЦЭС | ПС 110/6/6 ЦРП-3 ЖБИ-1 | [13 empty] | FALSE | TRUE | TRUE | ПС 110/6/6 ЦРП-3 ЖБИ-1 | 999
| 403 | FALSE | 999 | ЦЭС | ПС 110/6 АПЗ-20 | [13 empty] | FALSE | TRUE | TRUE | ПС 110/6 АПЗ-20 | 999
| 404 | FALSE | 999 | ЦЭС | ПС 330 Сеймская | [13 empty] | FALSE | TRUE | TRUE | ПС 330 Сеймская | 999
| 405 | FALSE | 999 | ЦЭС | ПС 330/110/35/10 Садовая | [13 empty] | FALSE | TRUE | TRUE | ПС 330/110/35/10 Садовая | 999
| 406 | FALSE | 999 | ЦЭС | ПС 35/10 Возы-тяговая. Возы | [13 empty] | FALSE | TRUE | TRUE | ПС 35/10 Возы-тяговая. Возы | 999
| 407 | FALSE | 999 | ЦЭС | ПС 35/10 Свобода тяговая. Золотухинская нефтебаза | [13 empty] | FALSE | TRUE | TRUE | ПС 35/10 Свобода тяговая. Золотухинская нефтебаза | 999
| 408 | FALSE | 999 | ЦЭС | ПС 35/10 Водозабор | [13 empty] | FALSE | TRUE | TRUE | ПС 35/10 Водозабор | 999
| 409 | FALSE | 999 | ЦЭС | ПС 35/6 Золотухинский сахарный завод | [13 empty] | FALSE | TRUE | TRUE | ПС 35/6 Золотухинский сахарный завод | 999
| 410 | FALSE | 999 | ЦЭС | ПС 35/6 КЗТЗ | [13 empty] | FALSE | TRUE | TRUE | ПС 35/6 КЗТЗ | 999
| 411 | FALSE | 999 | ЦЭС | ПС 35/6 Курск-тяговая | [13 empty] | FALSE | TRUE | TRUE | ПС 35/6 Курск-тяговая | 999
| 412 | FALSE | 999 | ЦЭС | ПС Зверосовхоз | [13 empty] | FALSE | TRUE | TRUE | ПС Зверосовхоз | 999
| 413 | FALSE | 999 | ЦЭС | ПС Косиново | [13 empty] | FALSE | TRUE | TRUE | ПС Косиново | 999
| 414 | FALSE | 999 | ЦЭС | ПС ТЭЦ-1 6кВ | [13 empty] | FALSE | TRUE | TRUE | ПС ТЭЦ-1 6кВ | 999
| 415 | FALSE | 999 | ЦЭС | ПС ЦРП. КТК | [13 empty] | FALSE | TRUE | TRUE | ПС ЦРП. КТК | 999
| 416 | FALSE | 999 | ЮЭС | ПС 110/10 Цементный завод | [13 empty] | FALSE | TRUE | TRUE | ПС 110/10 Цементный завод | 999
| 417 | FALSE | 999 | ЮЭС | ПС 35/10 Ул.Железнодорожная п.Коммунар | [13 empty] | FALSE | TRUE | TRUE | ПС 35/10 Ул.Железнодорожная п.Коммунар | 999
| 418 | TRUE | [16 empty] | TRUE | TRUE | TRUE

## повторы (hidden)
На закладке УТП сделать сортировку сначала по номеру ПС (из БД), потом по розовому цвету (повторы), скопировать, проверив совпадения, на эту страничку
далее ячейки, отмеченные желтым цветом, скопировать на закладку УТП через Спец.вставку, проверив совпадения
Розовые ячейки скопировать за пределы области печати, затем внутри области удалить
УПР |  | N пп | Филиал | Название_ПС | 2 | 3 | 6_Договора_МВт | 7_На_исполнении_МВт | 7_кВт_до 15 | 7_кВт_выше 15 | 7_кВт_до 150 | 7_кВт_выше 150 | 8_Подключено_МВт | 8_кВт_до 15 | 8_кВт_выше 15 | 8_кВт_до 150 | 8_кВт_выше 150
| 27 | 15 | ЮЭС | ПС 110/35/10 Агроном. Ч.Олех | [8 empty] | 0 | 0 | 0 | 0 | 0
ПС 35/10 Агроном | 27 | 15 | ЮЭС | ПС 35/10 Агроном. | [8 empty] | 0.0222 | 0.0222 | 0 | 0.0222 | 0
| 93 | 81 | ЮЭС | ПС 35/10 Мокрушино. Садовое | [8 empty] | 0 | 0 | 0 | 0 | 0
ПС 35/10 Мокрушино | 93 | 81 | ЮЭС | ПС 35/10 Мокрушино. |  |  |  | 0.015 | 0.015 | 0 | 0.015 | 0 | 0.0236 | 0.0236 | 0 | 0.0236 | 0
| 99 | 87 | ЮЭС | ПС 35/10 Нива. |  |  |  | 0.015 | 0.015 | 0 | 0.015 | 0 | 0.40064 | 0.14064 | 0.26 | 0.20064 | 0.2
ПС 35/10 Нива | 99 | 87 | ЮЭС | ПС 35/10 Нива. Калинина | [8 empty] | 0.007 | 0.007 | 0 | 0.007 | 0
| 104 | 93 | СЭС | ПС 35/10 Переступлино (нов). | [8 empty] | 0.0172 | 0.0172 | 0 | 0.0172 | 0
ПС 35/10 Переступлино (нов) | 105 | 93 | СЭС | ПС 35/10 Переступлино (нов). Луговое | [8 empty] | 0 | 0 | 0 | 0 | 0
| 122 | 110 | ЮЭС | ПС 35/10 Солнцево. | [8 empty] | 0.18611 | 0.12011 | 0.066 | 0.18611 | 0
ПС 35/10 Солнцево | 122 | 110 | ЮЭС | ПС 35/10 Солнцево. Солнцево |  |  |  | 0.035 | 0.015 | 0.02 | 0.035 | 0 | 0.115 | 0.115 | 0 | 0.115 | 0
| 133 | 121 | ВЭС | ПС 35/10 Чижовка. | [8 empty] | 0.06 | 0.06 | 0 | 0.06 | 0
ПС 35/10 Чижовка | 133 | 121 | ВЭС | ПС 35/10 Чижовка. Новый путь | [8 empty] | 0 | 0 | 0 | 0 | 0
| 144 | 130 | СЭС | ПС 110/10 Б.Жирово | [8 empty] | 0.1576 | 0.1576 | 0 | 0.1576 | 0
ПС 110/10 Б. Жирово | 144 | 130 | ЦЭС | ПС 110/10 Б.Жирово |  |  |  | 0.107 | 0.026 | 0.081 | 0.107 | 0 | 0.176 | 0.16 | 0.016 | 0.176 | 0
| 149 | 133 | ЮЭС | ПС 110/35/10 Белая. |  |  |  | 0.46632 | 0.10302 | 0.3633 | 0.10302 | 0.3633 | 2.0207 | 1.4915 | 0.5292 | 1.8305 | 0.1902
ПС 110/35/10 Белая | 149 | 133 | ЮЭС | ПС 110/35/10 Белая. Бобрава | [8 empty] | 0.015 | 0.015 | 0 | 0.015 | 0
| 158 | 138 | ЦЭС | ПС 110/35/6 Волокно. |  |  |  | 0.068 | 0.068 | 0 | 0.068 | 0 | 6.067 | 0.30305 | 5.764 | 0.78705 | 5.28
ПС 110/35/6 Волокно | 158 | 138 | ЦЭС | ПС 110/35/6 Волокно. Гуторово (Ворошнево) | [8 empty] | 0 | 0 | 0 | 0 | 0
| 162 | 140 | ЗЭС | ПС 110/35/10 Глушково. Сухиновка | [8 empty] | 0 | 0 | 0 | 0 | 0
ПС 110/35/10 Глушково | 162 | 140 | ЗЭС | ПС 110/35/10 Глушково. |  |  |  | 0.3683 | 0.005 | 0.3633 | 0.005 | 0.3633 | 0.28614 | 0.26614 | 0.02 | 0.28614 | 0
| 169 | 143 | СЭС | ПС 110/35/10 Дмитриев. Снижа | [8 empty] | 0.041 | 0.041 | 0 | 0.041 | 0
| 169 | 143 | СЭС | ПС 110/35/10 Дмитриев. |  |  |  | 0.133 | 0.018 | 0.115 | 0.133 | 0 | 1.0621 | 0.69806 | 0.364 | 1.0621 | 0
ПС 110/35/10 Дмитриев | 169 | 143 | СЭС | ПС 110/35/10 Дмитриев. Моршнево | [8 empty] | 0.0711 | 0.0711 | 0 | 0.0711 | 0
| 194 | 154 | ВЭС | ПС 110/35/10 Кшень. |  |  |  | 0.1714 | 0.0534 | 0.118 | 0.1714 | 0 | 3.24 | 0.92304 | 2.317 | 1.48 | 1.76
ПС 110/35/10 Кшень | 194 | 154 | ВЭС | ПС 110/35/10 Кшень. Пушкино | [8 empty] | 0.049 | 0.049 | 0 | 0.049 | 0
| 204 | 158 | ЮЭС | ПС 110/35/10 Любостань. | [8 empty] | 0.1732 | 0.1432 | 0.03 | 0.1432 | 0.03
ПС 110/35/10 Любостань | 204 | 158 | ЮЭС | ПС 110/35/10 Любостань. Любостань | [8 empty] | 0.023 | 0.023 | 0 | 0.023 | 0
| 253 | 181 | ЮЭС | ПС 110/35/10 Суджа. Заолешенка |  |  |  | 0.01 | 0.01 | 0 | 0.01 | 0 | 0.728 | 0.138 | 0.59 | 0.138 | 0.59
ПС 110/35/10 Суджа | 253 | 181 | ЮЭС | ПС 110/35/10 Суджа. |  |  |  | 0.2944 | 0.2094 | 0.085 | 0.2944 | 0 | 2.6818 | 1.5 | 1.1818 | 2.0001 | 0.6817
ПС 110/6 Тепличная | 259 | 183 | ЦЭС | ПС 110/6 Тепличная |  |  |  |  | 0 |  | 0 | 0 | 2.6691 | 0.15909 | 2.51 | 0.73909 | 1.93
| 259 | 183 | ЦЭС | ПС 35/6 Кислинская. | [8 empty] | 0 | 0 | 0 | 0 | 0
| 259 | 183 | ЦЭС | ПС 35/6 Кислинская. Гормолкомбинат |  |  |  | 0.0145 | 0.0145 | 0 | 0.0145 | 0 | 0.04 | 0.04 | 0 | 0.04 | 0
| 269 | 187 | СЭС | ПС 110/35/10 Фатеж. |  |  |  | 0.129 | 0.005 | 0.124 | 0.129 | 0 | 5.0328 | 0.8377 | 4.1951 | 1.4602 | 3.5726
ПС 110/35/10 Фатеж | 269 | 187 | СЭС | ПС 110/35/10 Фатеж. Миролюбово | [8 empty] | 0 | 0 | 0 | 0 | 0
| 275 | 189 | СЭС | ПС 110/35/10 Хомутовка. Три Тополя |  |  |  | 0.004 | 0.004 | 0 | 0.004 | 0 | 0.04565 | 0.04565 | 0 | 0.04565 | 0
ПС 110/35/10 Хомутовка | 275 | 189 | СЭС | ПС 110/35/10 Хомутовка. |  |  |  | 0.002 | 0.002 | 0 | 0.002 | 0 | 0.2215 | 0.2215 | 0 | 0.2215 | 0
| 318 | 220 | СЭС | ПС 35/10 Калиновка |  |  |  | 0.015 | 0.015 | 0 | 0.015 | 0 | 0.063 | 0.063 | 0 | 0.063 | 0
ПС 35/10 Калиновка | 318 | 220 | СЭС | ПС 35/10 Калиновка старая. Приходьково | [8 empty] | 0 | 0 | 0 | 0 | 0
| 319 | 221 | СЭС | ПС 35/10 Кирилловка. | [8 empty] | 0.0498 | 0.0498 | 0 | 0.0498 | 0
ПС 35/10 Кириловка | 319 | 221 | СЭС | ПС 35/10 Кирилловка. Кирилловка | [8 empty] | 0 | 0 | 0 | 0 | 0
| 320 | 222 | ВЭС | ПС 35/10 Комбикормовая. | [8 empty] | 0.088 | 0.088 | 0 | 0.088 | 0
ПС 35/10 Комбикормовая | 320 | 222 | ВЭС | ПС 35/10 Комбикормовая. Озёрки | [8 empty] | 0 | 0 | 0 | 0 | 0
| 330 | 232 | ВЭС | ПС 35/10 ЛУЧ. |  |  |  | 0.734 | 0.104 | 0.63 | 0.104 | 0.63 | 0.76844 | 0.68144 | 0.087 | 0.76844 | 0
ПС 35/10 Луч | 330 | 232 | ВЭС | ПС 35/10 ЛУЧ. Гигант |  |  |  | 0.015 | 0.015 | 0 | 0.015 | 0 | 0.003 | 0.003 | 0 | 0.003 | 0
| 336 | 238 | ВЭС | ПС 35/10 Н.Борки. |  |  |  | 0.014 | 0.014 | 0 | 0.014 | 0 | 0.1005 | 0.1005 | 0 | 0.1005 | 0
ПС 35/10 Н. Борки | 336 | 238 | ВЭС | ПС 35/10 Н.Борки. Сосновка |  |  |  | 0.015 | 0.015 | 0 | 0.015 | 0 | 0.1001 | 0.0451 | 0.055 | 0.1001 | 0
| 341 | 243 | СЭС | ПС 35/10 Осоцкое. | [8 empty] | 0.2311 | 0.0011 | 0.23 | 0.0011 | 0.23
ПС 35/10 Осоцкое | 341 | 243 | СЭС | ПС 35/10 Осоцкое. Погодино | [8 empty] | 0.003 | 0.003 | 0 | 0.003 | 0
| 351 | 253 | ЮЭС | ПС 35/10 Пристень | [8 empty] | 0.59 | 0.1 | 0.49 | 0.36 | 0.23
ПС 35/10 Пристень | 351 | 253 | ЮЭС | ПС 35/10 Пристень |  |  |  | 1.25 | 0 | 1.25 | 0.07 | 1.18 | 0.6002 | 0.1002 | 0.5 | 0.2802 | 0.32
| 379 | 281 | СЭС | ПС 35/10 Элеватор. |  |  |  | 0.03 | 0.03 | 0 | 0.03 | 0 | 0.8904 | 0.1654 | 0.725 | 0.1654 | 0.725
ПС 35/10 Элеватор | 379 | 281 | СЭС | ПС 35/10 Элеватор. Лесхозмаш | [8 empty] | 0.014 | 0.014 | 0 | 0.014 | 0
|  | 15.1 | ЮЭС | ПС 35/10 Агроном |  |  |  | 0 | 0 | 0 | 0 | 0 | 0.0222 | 0.0222 | 0 | 0.0222 | 0
|  | 81.1 | ЮЭС | ПС 35/10 Мокрушино |  |  |  | 0.015 | 0.015 | 0 | 0.015 | 0 | 0.0236 | 0.0236 | 0 | 0.0236 | 0
|  | 87.1 | ЮЭС | ПС 35/10 Нива |  |  |  | 0.015 | 0.015 | 0 | 0.015 | 0 | 0.40764 | 0.14764 | 0.26 | 0.20764 | 0.2
|  | 93.1 | СЭС | ПС 35/10 Переступлино (нов) |  |  |  | 0 | 0 | 0 | 0 | 0 | 0.0172 | 0.0172 | 0 | 0.0172 | 0
|  | 110.1 | ЮЭС | ПС 35/10 Солнцево |  |  |  | 0.035 | 0.015 | 0.02 | 0.035 | 0 | 0.30111 | 0.23511 | 0.066 | 0.30111 | 0
|  | 121.1 | ВЭС | ПС 35/10 Чижовка |  |  |  | 0 | 0 | 0 | 0 | 0 | 0.06 | 0.06 | 0 | 0.06 | 0
|  | 130.1 | СЭС | ПС 110/10 Б. Жирово |  |  |  | 0.107 | 0.026 | 0.081 | 0.107 | 0 | 0.3336 | 0.3176 | 0.016 | 0.3336 | 0
|  | 133.1 | ЮЭС | ПС 110/35/10 Белая |  |  |  | 0.46632 | 0.10302 | 0.3633 | 0.10302 | 0.3633 | 2.0357 | 1.5065 | 0.5292 | 1.8455 | 0.1902
|  | 138.1 | ЦЭС | ПС 110/35/6 Волокно |  |  |  | 0.068 | 0.068 | 0 | 0.068 | 0 | 6.067 | 0.30305 | 5.764 | 0.78705 | 5.28
|  | 140.1 | ЗЭС | ПС 110/35/10 Глушково |  |  |  | 0.3683 | 0.005 | 0.3633 | 0.005 | 0.3633 | 0.28614 | 0.26614 | 0.02 | 0.28614 | 0
|  | 143.1 | СЭС | ПС 110/35/10 Дмитриев |  |  |  | 0.133 | 0.018 | 0.115 | 0.133 | 0 | 1.1742 | 0.81016 | 0.364 | 1.1742 | 0
|  | 154.1 | ВЭС | ПС 110/35/10 Кшень |  |  |  | 0.1714 | 0.0534 | 0.118 | 0.1714 | 0 | 3.289 | 0.97204 | 2.317 | 1.529 | 1.76
|  | 158.1 | ЮЭС | ПС 110/35/10 Любостань |  |  |  | 0 | 0 | 0 | 0 | 0 | 0.1962 | 0.1662 | 0.03 | 0.1662 | 0.03
|  | 181.1 | ЮЭС | ПС 110/35/10 Суджа |  |  |  | 0.3044 | 0.2194 | 0.085 | 0.3044 | 0 | 3.4098 | 1.638 | 1.7718 | 2.1381 | 1.2717
|  | 183.1 | ЦЭС | ПС 110/6 Тепличная |  |  |  | 0.0145 | 0.0145 | 0 | 0.0145 | 0 | 2.7091 | 0.19909 | 2.51 | 0.77909 | 1.93
|  | 187.1 | СЭС | ПС 110/35/10 Фатеж |  |  |  | 0.129 | 0.005 | 0.124 | 0.129 | 0 | 5.0328 | 0.8377 | 4.1951 | 1.4602 | 3.5726
|  | 189.1 | СЭС | ПС 110/35/10 Хомутовка |  |  |  | 0.006 | 0.006 | 0 | 0.006 | 0 | 0.26715 | 0.26715 | 0 | 0.26715 | 0
|  | 220.1 | СЭС | ПС 35/10 Калиновка |  |  |  | 0.015 | 0.015 | 0 | 0.015 | 0 | 0.063 | 0.063 | 0 | 0.063 | 0
|  | 221.1 | СЭС | ПС 35/10 Кириловка |  |  |  | 0 | 0 | 0 | 0 | 0 | 0.0498 | 0.0498 | 0 | 0.0498 | 0
|  | 222.1 | ВЭС | ПС 35/10 Комбикормовая |  |  |  | 0 | 0 | 0 | 0 | 0 | 0.088 | 0.088 | 0 | 0.088 | 0
|  | 232.1 | ВЭС | ПС 35/10 Луч |  |  |  | 0.749 | 0.119 | 0.63 | 0.119 | 0.63 | 0.77144 | 0.68444 | 0.087 | 0.77144 | 0
|  | 238.1 | ВЭС | ПС 35/10 Н. Борки |  |  |  | 0.029 | 0.029 | 0 | 0.029 | 0 | 0.2006 | 0.1456 | 0.055 | 0.2006 | 0
|  | 243.1 | СЭС | ПС 35/10 Осоцкое |  |  |  | 0 | 0 | 0 | 0 | 0 | 0.2341 | 0.0041 | 0.23 | 0.0041 | 0.23
|  | 253.1 | ЮЭС | ПС 35/10 Пристень |  |  |  | 1.25 | 0 | 1.25 | 0.07 | 1.18 | 1.1902 | 0.2002 | 0.99 | 0.6402 | 0.55
|  | 281.1 | СЭС | ПС 35/10 Элеватор |  |  |  | 0.03 | 0.03 | 0 | 0.03 | 0 | 0.9044 | 0.1794 | 0.725 | 0.1794 | 0.725

## сверка (hidden)
| До изменений | [19 empty] | После
| N пп | Филиал | Название_ПС | 2 | 3 | 6_Договора_МВт | 7_На_исполнении_МВт | 7_кВт_до 15 | 7_кВт_выше 15 | 7_кВт_до 150 | 7_кВт_выше 150 | 8_Подключено_МВт | 8_кВт_до 15_ | 8_кВт_выше 15_ | 8_кВт_до 150_ | 8_кВт_выше 150_ |  |  |  |  | N пп | Филиал | Название_ПС | 2 | 3 | 6_Договора_МВт | 7_На_исполнении_МВт | 7_кВт_до 15 | 7_кВт_выше 15 | 7_кВт_до 150 | 7_кВт_выше 150 | 8_Подключено_МВт | 8_кВт_до 15_ | 8_кВт_выше 15_ | 8_кВт_до 150_ | 8_кВт_выше 150_
1 | 1 | ЦЭС | ПС 110/35/10кВ Артюховка | [8 empty] | 0.0531 | 0.0531 | 0 | 0.0531 | 0 | TRUE | TRUE | TRUE | TRUE | 1 | ЦЭС | ПС 110/35/10кВ Артюховка | [8 empty] | 0.0531 | 0.0531 | 0 | 0.0531 | 0
2 | 2 | ЦЭС | ПС 110/35/10кВ Беседино |  |  |  | 0.255 | 0.255 | 0 | 0.255 | 0 | 1.9615 | 1.5695 | 0.392 | 1.7765 | 0.185 | TRUE | TRUE | TRUE | TRUE | 2 | ЦЭС | ПС 110/35/10кВ Беседино |  |  |  | 0.255 | 0.255 | 0 | 0.255 | 0 | 1.9615 | 1.5695 | 0.392 | 1.7765 | 0.185
3 | 3 | ЮЭС | ПС 110/10кВ Восход |  |  |  | 0.00876 | 0.00876 | 0 | 0.00876 | 0 | 0.1734 | 0.1734 | 0 | 0.1734 | 0 | TRUE | TRUE | TRUE | TRUE | 3 | ЮЭС | ПС 110/10кВ Восход |  |  |  | 0.00876 | 0.00876 | 0 | 0.00876 | 0 | 0.1734 | 0.1734 | 0 | 0.1734 | 0
4 | 4 | ЗЭС | ПС 110/35/10кВ Журятино | [8 empty] | 0.0991 | 0.0991 | 0 | 0.0991 | 0 | TRUE | TRUE | TRUE | TRUE | 4 | ЗЭС | ПС 110/35/10кВ Журятино | [8 empty] | 0.0991 | 0.0991 | 0 | 0.0991 | 0
5 | 5 | ЦЭС | ПС 110/35/10кВ Жуковка | [8 empty] | 0.0252 | 0.0252 | 0 | 0.0252 | 0 | TRUE | TRUE | TRUE | TRUE | 5 | ЦЭС | ПС 110/35/10кВ Жуковка | [8 empty] | 0.0252 | 0.0252 | 0 | 0.0252 | 0
6 | 6 | ВЭС | ПС 110/10кВ Забелье | [8 empty] | 0.0391 | 0.0391 | 0 | 0.0391 | 0 | TRUE | TRUE | TRUE | TRUE | 6 | ВЭС | ПС 110/10кВ Забелье | [8 empty] | 0.0391 | 0.0391 | 0 | 0.0391 | 0
7 | 7 | ЮЭС | ПС 110/10кВ Ивница | [8 empty] | 0.0011 | 0.0011 | 0 | 0.0011 | 0 | TRUE | TRUE | TRUE | TRUE | 7 | ЮЭС | ПС 110/10кВ Ивница | [8 empty] | 0.0011 | 0.0011 | 0 | 0.0011 | 0
8 | 8 | ВЭС | ПС 110/35/10кВ Лачиново | [8 empty] | 0.0306 | 0.0306 | 0 | 0.0306 | 0 | TRUE | TRUE | TRUE | TRUE | 8 | ВЭС | ПС 110/35/10кВ Лачиново | [8 empty] | 0.0306 | 0.0306 | 0 | 0.0306 | 0
9 | 9 | ЮЭС | ПС 110/10кВ Малая Локня |  |  |  | 0.75002 | 2e-05 | 0.75 | 2e-05 | 0.75 | 0.197 | 0.047 | 0.15 | 0.197 | 0 | TRUE | TRUE | TRUE | TRUE | 9 | ЮЭС | ПС 110/10кВ Малая Локня |  |  |  | 0.75002 | 2e-05 | 0.75 | 2e-05 | 0.75 | 0.197 | 0.047 | 0.15 | 0.197 | 0
10 | 10 | ЗЭС | ПС 110/10кВ Марица |  |  |  | 0.01 | 0.01 | 0 | 0.01 | 0 | 0.0711 | 0.0711 | 0 | 0.0711 | 0 | TRUE | TRUE | TRUE | TRUE | 10 | ЗЭС | ПС 110/10кВ Марица |  |  |  | 0.01 | 0.01 | 0 | 0.01 | 0 | 0.0711 | 0.0711 | 0 | 0.0711 | 0
11 | 11 | ВЭС | ПС 110/35/10кВ Расховец | [8 empty] | 0.1075 | 0.0475 | 0.06 | 0.1075 | 0 | TRUE | TRUE | TRUE | TRUE | 11 | ВЭС | ПС 110/35/10кВ Расховец | [8 empty] | 0.1075 | 0.0475 | 0.06 | 0.1075 | 0
12 | 12 | СЭС | ПС 110/10кВ Семеновская |  |  |  | 0.013 | 0.013 | 0 | 0.013 | 0 | 0.1116 | 0.1116 | 0 | 0.1116 | 0 | TRUE | TRUE | TRUE | TRUE | 12 | СЭС | ПС 110/10кВ Семеновская |  |  |  | 0.013 | 0.013 | 0 | 0.013 | 0 | 0.1116 | 0.1116 | 0 | 0.1116 | 0
13 | 13 | СЭС | ПС 110/35/10кВ Троицкая |  |  |  | 0.06 | 0.06 | 0 | 0.06 | 0 | 0.1281 | 0.0731 | 0.055 | 0.1281 | 0 | TRUE | TRUE | TRUE | TRUE | 13 | СЭС | ПС 110/35/10кВ Троицкая |  |  |  | 0.06 | 0.06 | 0 | 0.06 | 0 | 0.1281 | 0.0731 | 0.055 | 0.1281 | 0
14 | 14 | ЦЭС | ПС 35/10кВ Автодор | [8 empty] | 0.062 | 0.062 | 0 | 0.062 | 0 | TRUE | TRUE | TRUE | TRUE | 14 | ЦЭС | ПС 35/10кВ Автодор | [8 empty] | 0.062 | 0.062 | 0 | 0.062 | 0
15 | 15 | ЮЭС | ПС 110/35/10кВ Агроном. Ч.Олех | [13 empty] | TRUE | TRUE | TRUE | TRUE | 15 | ЮЭС | ПС 110/35/10кВ Агроном. Ч.Олех
16 | 15 | ЮЭС | ПС 35/10кВ Агроном. | [8 empty] | 0.0222 | 0.0222 | 0 | 0.0222 | 0 | TRUE | TRUE | TRUE | TRUE | 15 | ЮЭС | ПС 35/10кВ Агроном. | [8 empty] | 0.0222 | 0.0222 | 0 | 0.0222 | 0
17 | 16 | ЗЭС | ПС 35/10кВ Акимовка | [8 empty] | 0.03 | 0.03 | 0 | 0.03 | 0 | TRUE | TRUE | TRUE | TRUE | 16 | ЗЭС | ПС 35/10кВ Акимовка | [8 empty] | 0.03 | 0.03 | 0 | 0.03 | 0
18 | 17 | ВЭС | ПС 35/10кВ Алексеевка | [8 empty] | 0.0445 | 0.0445 | 0 | 0.0445 | 0 | TRUE | TRUE | TRUE | TRUE | 17 | ВЭС | ПС 35/10кВ Алексеевка | [8 empty] | 0.0445 | 0.0445 | 0 | 0.0445 | 0
19 | 18 | ЗЭС | ПС 35/10кВ Афанасьевка (ЗЭС) | [8 empty] | 0.052 | 0.052 | 0 | 0.052 | 0 | TRUE | TRUE | TRUE | TRUE | 18 | ЗЭС | ПС 35/10кВ Афанасьевка (ЗЭС) | [8 empty] | 0.052 | 0.052 | 0 | 0.052 | 0
20 | 19 | ЗЭС | ПС 35/10кВ Б. Гнеушево | [8 empty] | 0.0161 | 0.0161 | 0 | 0.0161 | 0 | TRUE | TRUE | TRUE | TRUE | 19 | ЗЭС | ПС 35/10кВ Б. Гнеушево | [8 empty] | 0.0161 | 0.0161 | 0 | 0.0161 | 0
21 | 20 | ЮЭС | ПС 35/10кВ Б.Солдатское 1 |  |  |  | 0.043 | 0.043 | 0 | 0.043 | 0 | 0.0215 | 0.0215 | 0 | 0.0215 | 0 | TRUE | TRUE | TRUE | TRUE | 20 | ЮЭС | ПС 35/10кВ Б.Солдатское 1 |  |  |  | 0.043 | 0.043 | 0 | 0.043 | 0 | 0.0215 | 0.0215 | 0 | 0.0215 | 0
22 | 21 | ЗЭС | ПС 35/10кВ Банищи | [8 empty] | 0.1171 | 0.1171 | 0 | 0.1171 | 0 | TRUE | TRUE | TRUE | TRUE | 21 | ЗЭС | ПС 35/10кВ Банищи | [8 empty] | 0.1171 | 0.1171 | 0 | 0.1171 | 0
23 | 22 | ВЭС | ПС 35/10кВ Бараново |  |  |  | 0.044 | 0.044 | 0 | 0.044 | 0 | 0.4551 | 0.4551 | 0 | 0.4551 | 0 | TRUE | TRUE | TRUE | TRUE | 22 | ВЭС | ПС 35/10кВ Бараново |  |  |  | 0.044 | 0.044 | 0 | 0.044 | 0 | 0.4551 | 0.4551 | 0 | 0.4551 | 0
24 | 23 | ВЭС | ПС 35/10кВ Белгородка | [8 empty] | 0.066 | 0.066 | 0 | 0.066 | 0 | TRUE | TRUE | TRUE | TRUE | 23 | ВЭС | ПС 35/10кВ Белгородка | [8 empty] | 0.066 | 0.066 | 0 | 0.066 | 0
25 | 24 | ЮЭС | ПС 35/10кВ Белица |  |  |  | 0.05216 | 0.05216 | 0 | 0.05216 | 0 | 0.3338 | 0.2438 | 0.09 | 0.3338 | 0 | TRUE | TRUE | TRUE | TRUE | 24 | ЮЭС | ПС 35/10кВ Белица |  |  |  | 0.05216 | 0.05216 | 0 | 0.05216 | 0 | 0.3338 | 0.2438 | 0.09 | 0.3338 | 0
26 | 25 | ЮЭС | ПС 35/10кВ Бирюковка | [8 empty] | 0.5672 | 0.0172 | 0.55 | 0.0172 | 0.55 | TRUE | TRUE | TRUE | TRUE | 25 | ЮЭС | ПС 35/10кВ Бирюковка | [8 empty] | 0.5672 | 0.0172 | 0.55 | 0.0172 | 0.55
27 | 26 | ЦЭС | ПС 35/10кВ Бобровка |  |  |  | 0.00688 | 0.00688 | 0 | 0.00688 | 0 | 0.013 | 0.013 | 0 | 0.013 | 0 | TRUE | TRUE | TRUE | TRUE | 26 | ЦЭС | ПС 35/10кВ Бобровка |  |  |  | 0.00688 | 0.00688 | 0 | 0.00688 | 0 | 0.013 | 0.013 | 0 | 0.013 | 0
28 | 27 | ЗЭС | ПС 35/10кВ Боброво | [8 empty] | 0.0201 | 0.0201 | 0 | 0.0201 | 0 | TRUE | TRUE | TRUE | TRUE | 27 | ЗЭС | ПС 35/10кВ Боброво | [8 empty] | 0.0201 | 0.0201 | 0 | 0.0201 | 0
29 | 28 | ЗЭС | ПС 35/10кВ Будки | [13 empty] | TRUE | TRUE | TRUE | TRUE | 28 | ЗЭС | ПС 35/10кВ Будки
30 | 29 | ЦЭС | ПС 35/10кВ Букреевка (ЦЭС) |  |  |  | 0.113 | 0.113 | 0 | 0.113 | 0 | 1.2629 | 1.2629 | 0 | 1.2629 | 0 | TRUE | TRUE | TRUE | TRUE | 29 | ЦЭС | ПС 35/10кВ Букреевка (ЦЭС) |  |  |  | 0.113 | 0.113 | 0 | 0.113 | 0 | 1.2629 | 1.2629 | 0 | 1.2629 | 0
31 | 30 | ЗЭС | ПС 35/10кВ Букреевка (ЗЭС) | [8 empty] | 0.078 | 0.078 | 0 | 0.078 | 0 | TRUE | TRUE | TRUE | TRUE | 30 | ЗЭС | ПС 35/10кВ Букреевка (ЗЭС) | [8 empty] | 0.078 | 0.078 | 0 | 0.078 | 0
32 | 31 | ВЭС | ПС 35/10кВ Бурцевка | [8 empty] | 0.118 | 0.118 | 0 | 0.118 | 0 | TRUE | TRUE | TRUE | TRUE | 31 | ВЭС | ПС 35/10кВ Бурцевка | [8 empty] | 0.118 | 0.118 | 0 | 0.118 | 0
33 | 32 | ВЭС | ПС 35/10кВ В. Щигор |  |  |  | 0.012 | 0.012 | 0 | 0.012 | 0 | 0.07235 | 0.04235 | 0.03 | 0.04235 | 0.03 | TRUE | TRUE | TRUE | TRUE | 32 | ВЭС | ПС 35/10кВ В. Щигор |  |  |  | 0.012 | 0.012 | 0 | 0.012 | 0 | 0.07235 | 0.04235 | 0.03 | 0.04235 | 0.03
34 | 33 | ЦЭС | ПС 35/10кВ Ванино |  |  |  | 0.355 | 0.025 | 0.33 | 0.025 | 0.33 | 1.047 | 0.247 | 0.8 | 0.397 | 0.65 | TRUE | TRUE | TRUE | TRUE | 33 | ЦЭС | ПС 35/10кВ Ванино |  |  |  | 0.355 | 0.025 | 0.33 | 0.025 | 0.33 | 1.047 | 0.247 | 0.8 | 0.397 | 0.65
35 | 34 | ЗЭС | ПС 35/10кВ Васильевка |  |  |  |  | 0 |  | 0 |  | 0.8992 | 0.0192 | 0.88 | 0.0192 | 0.88 | TRUE | TRUE | TRUE | TRUE | 34 | ЗЭС | ПС 35/10кВ Васильевка |  |  |  |  | 0 |  | 0 |  | 0.8992 | 0.0192 | 0.88 | 0.0192 | 0.88
36 | 35 | ЦЭС | ПС 35/10кВ Водохранилище |  |  |  | 0.2258 | 0.2258 | 0 | 0.2258 | 0 | 4.2715 | 4.2715 | 0 | 4.2715 | 0 | TRUE | TRUE | TRUE | TRUE | 35 | ЦЭС | ПС 35/10кВ Водохранилище |  |  |  | 0.2258 | 0.2258 | 0 | 0.2258 | 0 | 4.2715 | 4.2715 | 0 | 4.2715 | 0 | 4.2715 | 0
37 | 36 | ЮЭС | ПС 35/10кВ Волоконск | [8 empty] | 0.02 | 0.02 | 0 | 0.02 | 0 | TRUE | TRUE | TRUE | TRUE | 36 | ЮЭС | ПС 35/10кВ Волоконск | [8 empty] | 0.02 | 0.02 | 0 | 0.02 | 0
38 | 37 | ЦЭС | ПС 35/10кВ Воробьевка |  |  |  | 0.018 | 0.018 | 0 | 0.018 | 0 | 0.063 | 0.063 | 0 | 0.063 | 0 | TRUE | TRUE | TRUE | TRUE | 37 | ЦЭС | ПС 35/10кВ Воробьевка |  |  |  | 0.018 | 0.018 | 0 | 0.018 | 0 | 0.063 | 0.063 | 0 | 0.063 | 0
39 | 38 | ЗЭС | ПС 35/10кВ Воронок | [8 empty] | 0.0461 | 0.0461 | 0 | 0.0461 | 0 | TRUE | TRUE | TRUE | TRUE | 38 | ЗЭС | ПС 35/10кВ Воронок | [8 empty] | 0.0461 | 0.0461 | 0 | 0.0461 | 0
40 | 39 | ВЭС | ПС 35/10кВ Вязовое | [8 empty] | 0.037 | 0.037 | 0 | 0.037 | 0 | TRUE | TRUE | TRUE | TRUE | 39 | ВЭС | ПС 35/10кВ Вязовое | [8 empty] | 0.037 | 0.037 | 0 | 0.037 | 0
41 | 40 | ЦЭС | ПС 35/10кВ Гахово | [8 empty] | 0.03 | 0.03 | 0 | 0.03 | 0 | TRUE | TRUE | TRUE | TRUE | 40 | ЦЭС | ПС 35/10кВ Гахово | [8 empty] | 0.03 | 0.03 | 0 | 0.03 | 0
42 | 41 | СЭС | ПС 35/10кВ Генеральшино | [8 empty] | 0.0075 | 0.0075 | 0 | 0.0075 | 0 | TRUE | TRUE | TRUE | TRUE | 41 | СЭС | ПС 35/10кВ Генеральшино | [8 empty] | 0.0075 | 0.0075 | 0 | 0.0075 | 0
43 | 42 | ЗЭС | ПС 35/10кВ Глазово | [8 empty] | 0.0027 | 0.0027 | 0 | 0.0027 | 0 | TRUE | TRUE | TRUE | TRUE | 42 | ЗЭС | ПС 35/10кВ Глазово | [8 empty] | 0.0027 | 0.0027 | 0 | 0.0027 | 0
44 | 43 | СЭС | ПС 35/10кВ Глебово |  |  |  | 0.007 | 0.007 | 0 | 0.007 | 0 | 0.06865 | 0.05265 | 0.016 | 0.05265 | 0.016 | TRUE | TRUE | TRUE | TRUE | 43 | СЭС | ПС 35/10кВ Глебово |  |  |  | 0.007 | 0.007 | 0 | 0.007 | 0 | 0.06865 | 0.05265 | 0.016 | 0.05265 | 0.016
45 | 44 | ЗЭС | ПС 35/10кВ Гордеевка | [8 empty] | 0.0122 | 0.0122 | 0 | 0.0122 | 0 | TRUE | TRUE | TRUE | TRUE | 44 | ЗЭС | ПС 35/10кВ Гордеевка | [8 empty] | 0.0122 | 0.0122 | 0 | 0.0122 | 0
46 | 45 | ЗЭС | ПС 35/10кВ Городенск |  |  |  | 0.022 | 0.022 | 0 | 0.022 | 0 | 0.0601 | 0.0601 | 0 | 0.0601 | 0 | TRUE | TRUE | TRUE | TRUE | 45 | ЗЭС | ПС 35/10кВ Городенск |  |  |  | 0.022 | 0.022 | 0 | 0.022 | 0 | 0.0601 | 0.0601 | 0 | 0.0601 | 0
47 | 46 | ЮЭС | ПС 35/10кВ Горяиново |  |  |  | 0.35 | 0 | 0.35 | 0 | 0.35 | 0.2138 | 0.1238 | 0.09 | 0.2138 | 0 | TRUE | TRUE | TRUE | TRUE | 46 | ЮЭС | ПС 35/10кВ Горяиново |  |  |  | 0.35 | 0 | 0.35 | 0 | 0.35 | 0.2138 | 0.1238 | 0.09 | 0.2138 | 0
48 | 47 | ВЭС | ПС 35/10кВ 12-й Госконезавод |  |  |  | 0.013 | 0.013 | 0 | 0.013 | 0 | 0.0379 | 0.0379 | 0 | 0.0379 | 0 | TRUE | TRUE | TRUE | TRUE | 47 | ВЭС | ПС 35/10кВ 12-й Госконезавод |  |  |  | 0.013 | 0.013 | 0 | 0.013 | 0 | 0.0379 | 0.0379 | 0 | 0.0379 | 0
49 | 48 | ВЭС | ПС 35/10кВ Грайворонка | [8 empty] | 0.0422 | 0.0422 | 0 | 0.0422 | 0 | TRUE | TRUE | TRUE | TRUE | 48 | ВЭС | ПС 35/10кВ Грайворонка | [8 empty] | 0.0422 | 0.0422 | 0 | 0.0422 | 0
50 | 49 | ВЭС | ПС 35/10кВ Гриневка |  |  |  | 0.15 | 0 | 0.15 | 0.15 | 0 | 0.043675 | 0.043675 | 0 | 0.043675 | 0 | TRUE | TRUE | TRUE | TRUE | 49 | ВЭС | ПС 35/10кВ Гриневка |  |  |  | 0.15 | 0 | 0.15 | 0.15 | 0 | 0.043675 | 0.043675 | 0 | 0.043675 | 0
51 | 50 | ЗЭС | ПС 35/10кВ Густомой | [8 empty] | 0.046 | 0.046 | 0 | 0.046 | 0 | TRUE | TRUE | TRUE | TRUE | 50 | ЗЭС | ПС 35/10кВ Густомой | [8 empty] | 0.046 | 0.046 | 0 | 0.046 | 0
52 | 51 | ЮЭС | ПС 35/10кВ Дарьино | [8 empty] | 0.3131 | 0.0531 | 0.26 | 0.0531 | 0.26 | TRUE | TRUE | TRUE | TRUE | 51 | ЮЭС | ПС 35/10кВ Дарьино | [8 empty] | 0.3131 | 0.0531 | 0.26 | 0.0531 | 0.26
53 | 52 | ЦЭС | ПС 35/10кВ Демякино | [8 empty] | 0.1721 | 0.1521 | 0.02 | 0.1721 | 0 | TRUE | TRUE | TRUE | TRUE | 52 | ЦЭС | ПС 35/10кВ Демякино | [8 empty] | 0.1721 | 0.1521 | 0.02 | 0.1721 | 0
54 | 53 | ВЭС | ПС 35/10кВ Ефросимовка |  |  |  | 0.007 | 0.007 | 0 | 0.007 | 0 | 0.05523 | 0.05523 | 0 | 0.05523 | 0 | TRUE | TRUE | TRUE | TRUE | 53 | ВЭС | ПС 35/10кВ Ефросимовка |  |  |  | 0.007 | 0.007 | 0 | 0.007 | 0 | 0.05523 | 0.05523 | 0 | 0.05523 | 0
55 | 54 | СЭС | ПС 35/10кВ Жданово | [8 empty] | 0.103 | 0.103 | 0 | 0.103 | 0 | TRUE | TRUE | TRUE | TRUE | 54 | СЭС | ПС 35/10кВ Жданово | [8 empty] | 0.103 | 0.103 | 0 | 0.103 | 0
56 | 55 | ВЭС | ПС 35/10кВ Защитное | [5 empty] | 0 |  | 0 | 0.0481 | 0.0481 | 0 | 0.0481 | 0 | TRUE | TRUE | TRUE | TRUE | 55 | ВЭС | ПС 35/10кВ Защитное | [5 empty] | 0 |  | 0 | 0.0481 | 0.0481 | 0 | 0.0481 | 0
57 | 56 | ЗЭС | ПС 35/10кВ Званное | [8 empty] | 0.14783 | 0.14783 | 0 | 0.14783 | 0 | TRUE | TRUE | TRUE | TRUE | 56 | ЗЭС | ПС 35/10кВ Званное | [8 empty] | 0.14783 | 0.14783 | 0 | 0.14783 | 0
58 | 57 | ВЭС | ПС 35/10кВ Знаменка | [8 empty] | 0.505 | 0.055 | 0.45 | 0.055 | 0.45 | TRUE | TRUE | TRUE | TRUE | 57 | ВЭС | ПС 35/10кВ Знаменка | [8 empty] | 0.505 | 0.055 | 0.45 | 0.055 | 0.45
59 | 58 | ЦЭС | ПС 35/10кВ Искра |  |  |  | 0.015 | 0.015 | 0 | 0.015 | 0 | 0.1132 | 0.1132 | 0 | 0.1132 | 0 | TRUE | TRUE | TRUE | TRUE | 58 | ЦЭС | ПС 35/10кВ Искра |  |  |  | 0.015 | 0.015 | 0 | 0.015 | 0 | 0.1132 | 0.1132 | 0 | 0.1132 | 0
60 | 59 | ЦЭС | ПС 35/10кВ Казанка |  |  |  | 0.004 | 0.004 | 0 | 0.004 | 0 | 0.0361 | 0.0361 | 0 | 0.0361 | 0 | TRUE | TRUE | TRUE | TRUE | 59 | ЦЭС | ПС 35/10кВ Казанка |  |  |  | 0.004 | 0.004 | 0 | 0.004 | 0 | 0.0361 | 0.0361 | 0 | 0.0361 | 0
61 | 60 | СЭС | ПС 35/10кВ Калиновка (новая) |  |  |  |  | 0 |  |  | 0 | 0.18 | 0.03 | 0.15 | 0.18 | 0 | TRUE | TRUE | TRUE | TRUE | 60 | СЭС | ПС 35/10кВ Калиновка (новая) |  |  |  |  | 0 |  |  | 0 | 0.18 | 0.03 | 0.15 | 0.18 | 0
62 | 61 | ЗЭС | ПС 35/10кВ Карыж | [8 empty] | 0.1645 | 0.0695 | 0.095 | 0.1645 | 0 | TRUE | TRUE | TRUE | TRUE | 61 | ЗЭС | ПС 35/10кВ Карыж | [8 empty] | 0.1645 | 0.0695 | 0.095 | 0.1645 | 0
63 | 62 | ЦЭС | ПС 35/10кВ Китаевка |  |  |  | 0.008 | 0.008 | 0 | 0.008 | 0 | 0.0597 | 0.0597 | 0 | 0.0597 | 0 | TRUE | TRUE | TRUE | TRUE | 62 | ЦЭС | ПС 35/10кВ Китаевка |  |  |  | 0.008 | 0.008 | 0 | 0.008 | 0 | 0.0597 | 0.0597 | 0 | 0.0597 | 0
64 | 63 | ЗЭС | ПС 35/10кВ Кобылки |  |  |  | 1.202 | 0.002 | 1.2 | 0.002 | 1.2 | 0.0395 | 0.0185 | 0.021 | 0.0395 | 0 | TRUE | TRUE | TRUE | TRUE | 63 | ЗЭС | ПС 35/10кВ Кобылки |  |  |  | 1.202 | 0.002 | 1.2 | 0.002 | 1.2 | 0.0395 | 0.0185 | 0.021 | 0.0395 | 0
65 | 64 | ЗЭС | ПС 35/10кВ Колонтаевка | [8 empty] | 0.0177 | 0.0177 | 0 | 0.0177 | 0 | TRUE | TRUE | TRUE | TRUE | 64 | ЗЭС | ПС 35/10кВ Колонтаевка | [8 empty] | 0.0177 | 0.0177 | 0 | 0.0177 | 0
66 | 65 | ЮЭС | ПС 35/10кВ Кондратовка | [8 empty] | 0.022 | 0.022 | 0 | 0.022 | 0 | TRUE | TRUE | TRUE | TRUE | 65 | ЮЭС | ПС 35/10кВ Кондратовка | [8 empty] | 0.022 | 0.022 | 0 | 0.022 | 0
67 | 66 | ЗЭС | ПС 35/10кВ Коровяковка | [8 empty] | 0.0223 | 0.0223 | 0 | 0.0223 | 0 | TRUE | TRUE | TRUE | TRUE | 66 | ЗЭС | ПС 35/10кВ Коровяковка | [8 empty] | 0.0223 | 0.0223 | 0 | 0.0223 | 0
68 | 67 | ВЭС | ПС 35/10кВ Леженьки | [8 empty] | 0.01 | 0.01 | 0 | 0.01 | 0 | TRUE | TRUE | TRUE | TRUE | 67 | ВЭС | ПС 35/10кВ Леженьки | [8 empty] | 0.01 | 0.01 | 0 | 0.01 | 0
69 | 68 | ЦЭС | ПС 35/10кВ Ленинская | [8 empty] | 0.2055 | 0.2055 | 0 | 0.2055 | 0 | TRUE | TRUE | TRUE | TRUE | 68 | ЦЭС | ПС 35/10кВ Ленинская | [8 empty] | 0.2055 | 0.2055 | 0 | 0.2055 | 0
70 | 69 | ЦЭС | ПС 35/10кВ Лобазовка |  |  |  | 0.26775 | 0.02275 | 0.245 | 0.26775 | 0 | 0.469 | 0.194 | 0.275 | 0.219 | 0.25 | TRUE | TRUE | TRUE | TRUE | 69 | ЦЭС | ПС 35/10кВ Лобазовка |  |  |  | 0.26775 | 0.02275 | 0.245 | 0.26775 | 0 | 0.469 | 0.194 | 0.275 | 0.219 | 0.25
71 | 70 | ЗЭС | ПС 35/10кВ Луговка |  |  |  | 0.03 | 0.03 | 0 | 0.03 | 0 | 0.3154 | 0.2554 | 0.06 | 0.3154 | 0 | TRUE | TRUE | TRUE | TRUE | 70 | ЗЭС | ПС 35/10кВ Луговка |  |  |  | 0.03 | 0.03 | 0 | 0.03 | 0 | 0.3154 | 0.2554 | 0.06 | 0.3154 | 0
72 | 71 | ЗЭС | ПС 35/10кВ Любава | [8 empty] | 0.0741 | 0.0741 | 0 | 0.0741 | 0 | TRUE | TRUE | TRUE | TRUE | 71 | ЗЭС | ПС 35/10кВ Любава | [8 empty] | 0.0741 | 0.0741 | 0 | 0.0741 | 0
73 | 72 | ЮЭС | ПС 35/10кВ Любимовка-1 |  |  |  | 0.051 | 0.01 | 0.041 | 0.051 | 0 | 0.0594 | 0.0594 | 0 | 0.0594 | 0 | TRUE | TRUE | TRUE | TRUE | 72 | ЮЭС | ПС 35/10кВ Любимовка-1 |  |  |  | 0.051 | 0.01 | 0.041 | 0.051 | 0 | 0.0594 | 0.0594 | 0 | 0.0594 | 0
74 | 73 | ЮЭС | ПС 35/10кВ М. Каменец | [8 empty] | 0.0555 | 0.0555 | 0 | 0.0555 | 0 | TRUE | TRUE | TRUE | TRUE | 73 | ЮЭС | ПС 35/10кВ М. Каменец | [8 empty] | 0.0555 | 0.0555 | 0 | 0.0555 | 0
75 | 74 | ЗЭС | ПС 35/10кВ М. Гнеушево | [8 empty] | 0.3512 | 0.0512 | 0.3 | 0.0512 | 0.3 | TRUE | TRUE | TRUE | TRUE | 74 | ЗЭС | ПС 35/10кВ М. Гнеушево | [8 empty] | 0.3512 | 0.0512 | 0.3 | 0.0512 | 0.3
76 | 75 | ЮЭС | ПС 35/10кВ М. Крюки | [8 empty] | 0.0194 | 0.0194 | 0 | 0.0194 | 0 | TRUE | TRUE | TRUE | TRUE | 75 | ЮЭС | ПС 35/10кВ М. Крюки | [8 empty] | 0.0194 | 0.0194 | 0 | 0.0194 | 0
77 | 76 | ВЭС | ПС 35/10кВ Мансурово |  |  |  |  | 0 |  | 0 |  | 1.31 | 0 | 1.31 | 0 | 1.31 | TRUE | TRUE | TRUE | TRUE | 76 | ВЭС | ПС 35/10кВ Мансурово |  |  |  |  | 0 |  | 0 |  | 1.31 | 0 | 1.31 | 0 | 1.31
78 | 77 | ЗЭС | ПС 35/10кВ Марково |  |  |  | 0.017 | 0.017 | 0 | 0.017 | 0 | 0.0401 | 0.0401 | 0 | 0.0401 | 0 | TRUE | TRUE | TRUE | TRUE | 77 | ЗЭС | ПС 35/10кВ Марково |  |  |  | 0.017 | 0.017 | 0 | 0.017 | 0 | 0.0401 | 0.0401 | 0 | 0.0401 | 0
79 | 78 | ЗЭС | ПС 35/10кВ Мармыжи | [8 empty] | 0.0282 | 0.0282 | 0 | 0.0282 | 0 | TRUE | TRUE | TRUE | TRUE | 78 | ЗЭС | ПС 35/10кВ Мармыжи | [8 empty] | 0.0282 | 0.0282 | 0 | 0.0282 | 0
80 | 79 | ВЭС | ПС 35/10кВ Меловое | [8 empty] | 0.0836 | 0.0836 | 0 | 0.0836 | 0 | TRUE | TRUE | TRUE | TRUE | 79 | ВЭС | ПС 35/10кВ Меловое | [8 empty] | 0.0836 | 0.0836 | 0 | 0.0836 | 0
81 | 80 | ЦЭС | ПС 35/10кВ Моква |  |  |  | 0.27 | 0.27 | 0 | 0.27 | 0 | 1.932 | 1.513 | 0.419 | 1.632 | 0.3 | TRUE | TRUE | TRUE | TRUE | 80 | ЦЭС | ПС 35/10кВ Моква |  |  |  | 0.27 | 0.27 | 0 | 0.27 | 0 | 1.932 | 1.513 | 0.419 | 1.632 | 0.3
82 | 81 | ЮЭС | ПС 35/10 Мокрушино. Садовое | [13 empty] | TRUE | TRUE | TRUE | TRUE | 81 | ЮЭС | ПС 35/10 Мокрушино. Садовое
83 | 81 | ЮЭС | ПС 35/10кВ Мокрушино. |  |  |  | 0.015 | 0.015 | 0 | 0.015 | 0 | 0.0236 | 0.0236 | 0 | 0.0236 | 0 | TRUE | TRUE | TRUE | TRUE | 81 | ЮЭС | ПС 35/10кВ Мокрушино. |  |  |  | 0.015 | 0.015 | 0 | 0.015 | 0 | 0.0236 | 0.0236 | 0 | 0.0236 | 0
84 | 82 | СЭС | ПС 35/10кВ Молотычи | [8 empty] | 0.016 | 0 | 0.016 | 0.016 | 0 | TRUE | TRUE | TRUE | TRUE | 82 | СЭС | ПС 35/10кВ Молотычи | [8 empty] | 0.016 | 0 | 0.016 | 0.016 | 0
85 | 83 | ВЭС | ПС 35/10кВ Мочаки | [13 empty] | TRUE | TRUE | TRUE | TRUE | 83 | ВЭС | ПС 35/10кВ Мочаки
86 | 84 | ВЭС | ПС 35/10кВ Н. Владимировка |  |  |  | 0.005 | 0.005 | 0 | 0.005 | 0 | [5 empty] | TRUE | TRUE | TRUE | TRUE | 84 | ВЭС | ПС 35/10кВ Н. Владимировка |  |  |  | 0.005 | 0.005 | 0 | 0.005 | 0
87 | 85 | ВЭС | ПС 35/10кВ Н. Гурово |  |  |  | 0.007 | 0.007 | 0 | 0.007 | 0 | 0.2553 | 0.0403 | 0.215 | 0.2253 | 0.03 | TRUE | TRUE | TRUE | TRUE | 85 | ВЭС | ПС 35/10кВ Н. Гурово |  |  |  | 0.007 | 0.007 | 0 | 0.007 | 0 | 0.2553 | 0.0403 | 0.215 | 0.2253 | 0.03
88 | 86 | СЭС | ПС 35/10кВ Надейка | [8 empty] | 0.0311 | 0.0311 | 0 | 0.0311 | 0 | TRUE | TRUE | TRUE | TRUE | 86 | СЭС | ПС 35/10кВ Надейка | [8 empty] | 0.0311 | 0.0311 | 0 | 0.0311 | 0
89 | 87 | ЮЭС | ПС 35/10кВ Нива. |  |  |  | 0.015 | 0.015 | 0 | 0.015 | 0 | 0.40064 | 0.14064 | 0.26 | 0.20064 | 0.2 | TRUE | TRUE | TRUE | TRUE | 87 | ЮЭС | ПС 35/10кВ Нива. |  |  |  | 0.015 | 0.015 | 0 | 0.015 | 0 | 0.40064 | 0.14064 | 0.26 | 0.20064 | 0.2
90 | 87 | ЮЭС | ПС 35/10кВ Нива. Калинина | [8 empty] | 0.007 | 0.007 | 0 | 0.007 | 0 | TRUE | TRUE | TRUE | TRUE | 87 | ЮЭС | ПС 35/10кВ Нива. Калинина | [8 empty] | 0.007 | 0.007 | 0 | 0.007 | 0
91 | 88 | ЗЭС | ПС 35/10кВ Ольговка |  |  |  | 0.014 | 0.014 | 0 | 0.014 | 0 | 0.03 | 0.03 | 0 | 0.03 | 0 | TRUE | TRUE | TRUE | TRUE | 88 | ЗЭС | ПС 35/10кВ Ольговка |  |  |  | 0.014 | 0.014 | 0 | 0.014 | 0 | 0.03 | 0.03 | 0 | 0.03 | 0
92 | 89 | ЦЭС | ПС 35/10кВ Ольховатка |  |  |  | 0.00687 | 0.00687 | 0 | 0.00687 | 0 | 0.16415 | 0.08335 | 0.0808 | 0.16415 | 0 | TRUE | TRUE | TRUE | TRUE | 89 | ЦЭС | ПС 35/10кВ Ольховатка |  |  |  | 0.00687 | 0.00687 | 0 | 0.00687 | 0 | 0.16415 | 0.08335 | 0.0808 | 0.16415 | 0
93 | 90 | ЦЭС | ПС 35/10кВ Оросительная |  |  |  | 1.7945 | 1.6945 | 0.1 | 1.7945 | 0 | 13.0387 | 12.2944 | 0.74425 | 12.7887 | 0.25 | TRUE | FALSE | TRUE | FALSE | 90 | ЦЭС | ПС 35/10кВ Оросительная |  |  |  | 1.7945 | 1.6945 | 0.1 | 1.7945 | 0 | 12.9324 | 12.2944 | 0.638 | 12.6824 | 0.25 | 12.2944 | 0.638
94 | 91 | ЮЭС | ПС 35/10кВ Пены-2 | [8 empty] | 0.065 | 0.065 | 0 | 0.065 | 0 | TRUE | TRUE | TRUE | TRUE | 91 | ЮЭС | ПС 35/10кВ Пены-2 | [8 empty] | 0.065 | 0.065 | 0 | 0.065 | 0
95 | 92 | СЭС | ПС 35/10кВ Переступлино (стар) | [8 empty] | 0.0011 | 0.0011 | 0 | 0.0011 | 0 | TRUE | TRUE | TRUE | TRUE | 92 | СЭС | ПС 35/10кВ Переступлино (стар) | [8 empty] | 0.0011 | 0.0011 | 0 | 0.0011 | 0
96 | 93 | СЭС | ПС 35/10кВ Переступлино (нов). | [8 empty] | 0.0172 | 0.0172 | 0 | 0.0172 | 0 | TRUE | TRUE | TRUE | TRUE | 93 | СЭС | ПС 35/10кВ Переступлино (нов). | [8 empty] | 0.0172 | 0.0172 | 0 | 0.0172 | 0
97 | 93 | СЭС | ПС 35/10кВ Переступлино (нов). Луговое | [13 empty] | TRUE | TRUE | TRUE | TRUE | 93 | СЭС | ПС 35/10кВ Переступлино (нов). Луговое
98 | 94 | ВЭС | ПС 35/10кВ Петрово |  |  |  | 0.505 | 0.005 | 0.5 | 0.005 | 0.5 | 0.36585 | 0.22585 | 0.14 | 0.33585 | 0.03 | TRUE | TRUE | TRUE | TRUE | 94 | ВЭС | ПС 35/10кВ Петрово |  |  |  | 0.505 | 0.005 | 0.5 | 0.005 | 0.5 | 0.36585 | 0.22585 | 0.14 | 0.33585 | 0.03
99 | 95 | СЭС | ПС 35/10кВ Петровская | [8 empty] | 0.01 | 0.01 | 0 | 0.01 | 0 | TRUE | TRUE | TRUE | TRUE | 95 | СЭС | ПС 35/10кВ Петровская | [8 empty] | 0.01 | 0.01 | 0 | 0.01 | 0
100 | 96 | ВЭС | ПС 35/10кВ Покровское |  |  |  | 0.04025 | 0.04025 | 0 | 0.04025 | 0 | 0.0711 | 0.0711 | 0 | 0.0711 | 0 | TRUE | TRUE | TRUE | TRUE | 96 | ВЭС | ПС 35/10кВ Покровское |  |  |  | 0.04025 | 0.04025 | 0 | 0.04025 | 0 | 0.0711 | 0.0711 | 0 | 0.0711 | 0
101 | 97 | ВЭС | ПС 35/10кВ Прилепы | [8 empty] | 0.0202 | 0.0202 | 0 | 0.0202 | 0 | TRUE | TRUE | TRUE | TRUE | 97 | ВЭС | ПС 35/10кВ Прилепы | [8 empty] | 0.0202 | 0.0202 | 0 | 0.0202 | 0
102 | 98 | ЮЭС | ПС 35/10кВ Р. Буды 35/10 | [8 empty] | 0.0866 | 0.0866 | 0 | 0.0866 | 0 | TRUE | TRUE | TRUE | TRUE | 98 | ЮЭС | ПС 35/10кВ Р. Буды 35/10 | [8 empty] | 0.0866 | 0.0866 | 0 | 0.0866 | 0
103 | 99 | СЭС | ПС 35/10кВ Реут |  |  |  | 0.013 | 0.013 | 0 | 0.013 | 0 | 0.0172 | 0.0172 | 0 | 0.0172 | 0 | TRUE | TRUE | TRUE | TRUE | 99 | СЭС | ПС 35/10кВ Реут |  |  |  | 0.013 | 0.013 | 0 | 0.013 | 0 | 0.0172 | 0.0172 | 0 | 0.0172 | 0
104 | 100 | ВЭС | ПС 35/10кВ Ровенка | [8 empty] | 0.044 | 0.044 | 0 | 0.044 | 0 | TRUE | TRUE | TRUE | TRUE | 100 | ВЭС | ПС 35/10кВ Ровенка | [8 empty] | 0.044 | 0.044 | 0 | 0.044 | 0
105 | 101 | СЭС | ПС 35/10кВ Родина (СЭС) | [8 empty] | 0.055 | 0.055 | 0 | 0.055 | 0 | TRUE | TRUE | TRUE | TRUE | 101 | СЭС | ПС 35/10кВ Родина (СЭС) | [8 empty] | 0.055 | 0.055 | 0 | 0.055 | 0
106 | 102 | ВЭС | ПС 35/10кВ Родина (ВЭС) | [5 empty] | 0 |  | 0 | 0.396 | 0.155 | 0.241 | 0.155 | 0.241 | TRUE | TRUE | TRUE | TRUE | 102 | ВЭС | ПС 35/10кВ Родина (ВЭС) | [5 empty] | 0 |  | 0 | 0.396 | 0.155 | 0.241 | 0.155 | 0.241
107 | 103 | ЮЭС | ПС 35/10кВ Рубанщина |  |  |  | 0.0145 | 0.0145 | 0 | 0.0145 | 0 | 0.059 | 0.059 | 0 | 0.059 | 0 | TRUE | TRUE | TRUE | TRUE | 103 | ЮЭС | ПС 35/10кВ Рубанщина |  |  |  | 0.0145 | 0.0145 | 0 | 0.0145 | 0 | 0.059 | 0.059 | 0 | 0.059 | 0
108 | 104 | ВЭС | ПС 35/10кВ Русаново | [8 empty] | 0.0241 | 0.0241 | 0 | 0.0241 | 0 | TRUE | TRUE | TRUE | TRUE | 104 | ВЭС | ПС 35/10кВ Русаново | [8 empty] | 0.0241 | 0.0241 | 0 | 0.0241 | 0
109 | 105 | СЭС | ПС 35/10кВ Рышково |  |  |  | 0.015 | 0.015 | 0 | 0.015 | 0 | 0.2856 | 0.2856 | 0 | 0.2856 | 0 | TRUE | TRUE | TRUE | TRUE | 105 | СЭС | ПС 35/10кВ Рышково |  |  |  | 0.015 | 0.015 | 0 | 0.015 | 0 | 0.2856 | 0.2856 | 0 | 0.2856 | 0
110 | 106 | ЗЭС | ПС 35/10кВ Рязаново | [8 empty] | 0.0433 | 0.0433 | 0 | 0.0433 | 0 | TRUE | TRUE | TRUE | TRUE | 106 | ЗЭС | ПС 35/10кВ Рязаново | [8 empty] | 0.0433 | 0.0433 | 0 | 0.0433 | 0
111 | 107 | ЮЭС | ПС 35/10кВ Сазановка | [8 empty] | 0.0416 | 0.0416 | 0 | 0.0416 | 0 | TRUE | TRUE | TRUE | TRUE | 107 | ЮЭС | ПС 35/10кВ Сазановка | [8 empty] | 0.0416 | 0.0416 | 0 | 0.0416 | 0
112 | 108 | ЦЭС | ПС 35/10кВ Сергиевка |  |  |  | 0.013 | 0.013 | 0 | 0.013 | 0 | 0.1066 | 0.1066 | 0 | 0.1066 | 0 | TRUE | TRUE | TRUE | TRUE | 108 | ЦЭС | ПС 35/10кВ Сергиевка |  |  |  | 0.013 | 0.013 | 0 | 0.013 | 0 | 0.1066 | 0.1066 | 0 | 0.1066 | 0
113 | 109 | ВЭС | ПС 35/10кВ Соколье | [8 empty] | 0.042 | 0.042 | 0 | 0.042 | 0 | TRUE | TRUE | TRUE | TRUE | 109 | ВЭС | ПС 35/10кВ Соколье | [8 empty] | 0.042 | 0.042 | 0 | 0.042 | 0
114 | 110 | ЮЭС | ПС 35/10кВ Солнцево. | [8 empty] | 0.18611 | 0.12011 | 0.066 | 0.18611 | 0 | TRUE | TRUE | TRUE | TRUE | 110 | ЮЭС | ПС 35/10кВ Солнцево. | [8 empty] | 0.18611 | 0.12011 | 0.066 | 0.18611 | 0
115 | 110 | ЮЭС | ПС 35/10кВ Солнцево. Солнцево |  |  |  | 0.035 | 0.015 | 0.02 | 0.035 | 0 | 0.115 | 0.115 | 0 | 0.115 | 0 | TRUE | TRUE | TRUE | TRUE | 110 | ЮЭС | ПС 35/10кВ Солнцево. Солнцево |  |  |  | 0.035 | 0.015 | 0.02 | 0.035 | 0 | 0.115 | 0.115 | 0 | 0.115 | 0
116 | 111 | ЦЭС | ПС 35/10кВ Спасское |  |  |  | 0.008 | 0.008 | 0 | 0.008 | 0 | 0.0875 | 0.04 | 0.0475 | 0.0875 | 0 | TRUE | TRUE | TRUE | TRUE | 111 | ЦЭС | ПС 35/10кВ Спасское |  |  |  | 0.008 | 0.008 | 0 | 0.008 | 0 | 0.0875 | 0.04 | 0.0475 | 0.0875 | 0
117 | 112 | ЮЭС | ПС 35/10кВ Ср. Ольшанка |  |  |  | 0.4 | 0 | 0.4 | 0 | 0.4 | 0.9242 | 0.0172 | 0.907 | 0.7242 | 0.2 | TRUE | TRUE | TRUE | TRUE | 112 | ЮЭС | ПС 35/10кВ Ср. Ольшанка |  |  |  | 0.4 | 0 | 0.4 | 0 | 0.4 | 0.9242 | 0.0172 | 0.907 | 0.7242 | 0.2
118 | 113 | ЦЭС | ПС 35/10кВ Стрелецкая |  |  |  | 0.0535 | 0.0535 | 0 | 0.0535 | 0 | 0.5471 | 0.3291 | 0.218 | 0.3471 | 0.2 | TRUE | TRUE | TRUE | TRUE | 113 | ЦЭС | ПС 35/10кВ Стрелецкая |  |  |  | 0.0535 | 0.0535 | 0 | 0.0535 | 0 | 0.5471 | 0.3291 | 0.218 | 0.3471 | 0.2
119 | 114 | ЮЭС | ПС 35/10кВ Субботино | [8 empty] | 0.009 | 0.009 | 0 | 0.009 | 0 | TRUE | TRUE | TRUE | TRUE | 114 | ЮЭС | ПС 35/10кВ Субботино | [8 empty] | 0.009 | 0.009 | 0 | 0.009 | 0
120 | 115 | ЗЭС | ПС 35/10кВ Сухая |  |  |  | 0.015 | 0.015 | 0 | 0.015 | 0 | 0.1162 | 0.1162 | 0 | 0.1162 | 0 | TRUE | TRUE | TRUE | TRUE | 115 | ЗЭС | ПС 35/10кВ Сухая |  |  |  | 0.015 | 0.015 | 0 | 0.015 | 0 | 0.1162 | 0.1162 | 0 | 0.1162 | 0
121 | 116 | ЗЭС | ПС 35/10кВ Тельмана | [8 empty] | 0.0221 | 0.0221 | 0 | 0.0221 | 0 | TRUE | TRUE | TRUE | TRUE | 116 | ЗЭС | ПС 35/10кВ Тельмана | [8 empty] | 0.0221 | 0.0221 | 0 | 0.0221 | 0
122 | 117 | ВЭС | ПС 35/10кВ Н.Теребуж | [8 empty] | 0.0231 | 0.0231 | 0 | 0.0231 | 0 | TRUE | TRUE | TRUE | TRUE | 117 | ВЭС | ПС 35/10кВ Н.Теребуж | [8 empty] | 0.0231 | 0.0231 | 0 | 0.0231 | 0
123 | 118 | СЭС | ПС 35/10кВ Фатеевка | [8 empty] | 0.006 | 0.006 | 0 | 0.006 | 0 | TRUE | TRUE | TRUE | TRUE | 118 | СЭС | ПС 35/10кВ Фатеевка | [8 empty] | 0.006 | 0.006 | 0 | 0.006 | 0
124 | 119 | ЦЭС | ПС 35/10кВ Чапаевская | [8 empty] | 0.02 | 0.02 | 0 | 0.02 | 0 | TRUE | TRUE | TRUE | TRUE | 119 | ЦЭС | ПС 35/10кВ Чапаевская | [8 empty] | 0.02 | 0.02 | 0 | 0.02 | 0
125 | 120 | СЭС | ПС 35/10кВ Чемерки | [8 empty] | 0.035 | 0.035 | 0 | 0.035 | 0 | TRUE | TRUE | TRUE | TRUE | 120 | СЭС | ПС 35/10кВ Чемерки | [8 empty] | 0.035 | 0.035 | 0 | 0.035 | 0
126 | 121 | ВЭС | ПС 35/10кВ Чижовка. | [8 empty] | 0.06 | 0.06 | 0 | 0.06 | 0 | TRUE | TRUE | TRUE | TRUE | 121 | ВЭС | ПС 35/10кВ Чижовка. | [8 empty] | 0.06 | 0.06 | 0 | 0.06 | 0
127 | 121 | ВЭС | ПС 35/10кВ Чижовка. Новый путь | [13 empty] | TRUE | TRUE | TRUE | TRUE | 121 | ВЭС | ПС 35/10кВ Чижовка. Новый путь
128 | 122 | ВЭС | ПС 35/10кВ Шатиловка | [8 empty] | 0.0541 | 0.0541 | 0 | 0.0541 | 0 | TRUE | TRUE | TRUE | TRUE | 122 | ВЭС | ПС 35/10кВ Шатиловка | [8 empty] | 0.0541 | 0.0541 | 0 | 0.0541 | 0
129 | 123 | ЗЭС | ПС 35/10кВ Шептуховка | [8 empty] | 0.0883 | 0.0883 | 0 | 0.0883 | 0 | TRUE | TRUE | TRUE | TRUE | 123 | ЗЭС | ПС 35/10кВ Шептуховка | [8 empty] | 0.0883 | 0.0883 | 0 | 0.0883 | 0
130 | 124 | СЭС | ПС 35/10кВ Шуклино | [13 empty] | TRUE | TRUE | TRUE | TRUE | 124 | СЭС | ПС 35/10кВ Шуклино
131 | 125 | ЗЭС | ПС 35/10кВ Яньково | [5 empty] | 0 |  | 0 | 0.0661 | 0.0311 | 0.035 | 0.0661 | 0 | TRUE | TRUE | TRUE | TRUE | 125 | ЗЭС | ПС 35/10кВ Яньково | [5 empty] | 0 |  | 0 | 0.0661 | 0.0311 | 0.035 | 0.0661 | 0
132 | 126 | ВЭС | ПС 35/10кВ Ясенки |  |  |  | 0.0393 | 0.0393 | 0 | 0.0393 | 0 | 0.0796 | 0.038 | 0.0416 | 0.0796 | 0 | TRUE | TRUE | TRUE | TRUE | 126 | ВЭС | ПС 35/10кВ Ясенки |  |  |  | 0.0393 | 0.0393 | 0 | 0.0393 | 0 | 0.0796 | 0.038 | 0.0416 | 0.0796 | 0
133 | 127 | ЦЭС | ПС 110/6кВ Аккумуляторная | [8 empty] | 2.645 | 0.045 | 2.6 | 0.145 | 2.5 | TRUE | TRUE | TRUE | TRUE | 127 | ЦЭС | ПС 110/6кВ Аккумуляторная | [8 empty] | 2.645 | 0.045 | 2.6 | 0.145 | 2.5
134 | 128 | ЗЭС | ПС 110/35/10кВ Авторемзавод |  |  |  | 0.62 | 0.02 | 0.6 | 0.02 | 0.6 | 0.2902 | 0.1152 | 0.175 | 0.2902 | 0 | TRUE | TRUE | TRUE | TRUE | 128 | ЗЭС | ПС 110/35/10кВ Авторемзавод |  |  |  | 0.62 | 0.02 | 0.6 | 0.02 | 0.6 | 0.2902 | 0.1152 | 0.175 | 0.2902 | 0
135 | 129 | ЗЭС | ПС 110/35/10кВ Атомград |  |  |  | 0.113 | 0.113 | 0 | 0.113 | 0 | 1.428 | 1.176 | 0.252 | 1.428 | 0 | TRUE | TRUE | TRUE | TRUE | 129 | ЗЭС | ПС 110/35/10кВ Атомград |  |  |  | 0.113 | 0.113 | 0 | 0.113 | 0 | 1.428 | 1.176 | 0.252 | 1.428 | 0
136 | 130 | СЭС | ПС 110/10кВ Б.Жирово | [8 empty] | 0.1576 | 0.1576 | 0 | 0.1576 | 0 | TRUE | TRUE | TRUE | TRUE | 130 | СЭС | ПС 110/10кВ Б.Жирово | [8 empty] | 0.1576 | 0.1576 | 0 | 0.1576 | 0
137 | 130 | ЦЭС | ПС 110/10кВ Б.Жирово |  |  |  | 0.107 | 0.026 | 0.081 | 0.107 | 0 | 0.176 | 0.16 | 0.016 | 0.176 | 0 | TRUE | TRUE | TRUE | TRUE | 130 | ЦЭС | ПС 110/10кВ Б.Жирово |  |  |  | 0.107 | 0.026 | 0.081 | 0.107 | 0 | 0.176 | 0.16 | 0.016 | 0.176 | 0
138 | 131 | ВЭС | ПС 110/35/10кВ Басово |  |  |  | 0.0145 | 0.0145 | 0 | 0.0145 | 0 | 0.2246 | 0.2096 | 0.015 | 0.2246 | 0 | TRUE | TRUE | TRUE | TRUE | 131 | ВЭС | ПС 110/35/10кВ Басово |  |  |  | 0.0145 | 0.0145 | 0 | 0.0145 | 0 | 0.2246 | 0.2096 | 0.015 | 0.2246 | 0
139 | 132 | ВЭС | ПС 110/10кВ Бекетово | [8 empty] | 2.4961 | 0.0161 | 2.48 | 0.0961 | 2.4 | TRUE | TRUE | TRUE | TRUE | 132 | ВЭС | ПС 110/10кВ Бекетово | [8 empty] | 2.4961 | 0.0161 | 2.48 | 0.0961 | 2.4
140 | 133 | ЮЭС | ПС 110/35/10кВ Белая. |  |  |  | 0.46632 | 0.10302 | 0.3633 | 0.10302 | 0.3633 | 2.0207 | 1.4915 | 0.5292 | 1.8305 | 0.1902 | TRUE | TRUE | TRUE | TRUE | 133 | ЮЭС | ПС 110/35/10кВ Белая. |  |  |  | 0.46632 | 0.10302 | 0.3633 | 0.10302 | 0.3633 | 2.0207 | 1.4915 | 0.5292 | 1.8305 | 0.1902
141 | 133 | ЮЭС | ПС 110/35/10кв Белая. Бобрава | [8 empty] | 0.015 | 0.015 | 0 | 0.015 | 0 | TRUE | TRUE | TRUE | TRUE | 133 | ЮЭС | ПС 110/35/10кв Белая. Бобрава | [8 empty] | 0.015 | 0.015 | 0 | 0.015 | 0
142 | 134 | ЮЭС | ПС 110/35/10кВ Бобрышово |  |  |  | 0.765 | 0.015 | 0.75 | 0.015 | 0.75 | 0.1985 | 0.0985 | 0.1 | 0.1985 | 0 | TRUE | TRUE | TRUE | TRUE | 134 | ЮЭС | ПС 110/35/10кВ Бобрышово |  |  |  | 0.765 | 0.015 | 0.75 | 0.015 | 0.75 | 0.1985 | 0.0985 | 0.1 | 0.1985 | 0
143 | 135 | ВЭС | ПС 35/10кВ Быково |  |  |  | 0.0139 | 0.0139 | 0 | 0.0139 | 0 | 3.6343 | 0.0343 | 3.6 | 0.0343 | 3.6 | TRUE | TRUE | TRUE | TRUE | 135 | ВЭС | ПС 35/10кВ Быково |  |  |  | 0.0139 | 0.0139 | 0 | 0.0139 | 0 | 3.6343 | 0.0343 | 3.6 | 0.0343 | 3.6
144 | 136 | ЮЭС | ПС 110/10кВ Возрождение |  |  |  | 0 | 0 | 0 | 0 | 0 | 7.568 | 0 | 7.568 | 0 | 7.568 | TRUE | TRUE | TRUE | TRUE | 136 | ЮЭС | ПС 110/10кВ Возрождение |  |  |  | 0 | 0 | 0 | 0 | 0 | 7.568 | 0 | 7.568 | 0 | 7.568
145 | 137 | ЦЭС | ПС 110/10кВ Винниково |  |  |  | 0.182 | 0.182 | 0 | 0.182 | 0 | 0.7427 | 0.5727 | 0.17 | 0.7427 | 0 | TRUE | TRUE | TRUE | TRUE | 137 | ЦЭС | ПС 110/10кВ Винниково |  |  |  | 0.182 | 0.182 | 0 | 0.182 | 0 | 0.7427 | 0.5727 | 0.17 | 0.7427 | 0
146 | 138 | ЦЭС | ПС 110/35/6кВ Волокно. |  |  |  | 0.068 | 0.068 | 0 | 0.068 | 0 | 2.867 | 0.30305 | 2.564 | 0.78705 | 2.08 | TRUE | TRUE | TRUE | TRUE | 138 | ЦЭС | ПС 110/35/6кВ Волокно. |  |  |  | 0.068 | 0.068 | 0 | 0.068 | 0 | 2.867 | 0.30305 | 2.564 | 0.78705 | 2.08 | 0.30305 | 2.564
147 | 138 | ЦЭС | ПС 110/35/6кВ Волокно. Гуторово (Ворошнево) | [13 empty] | TRUE | TRUE | TRUE | TRUE | 138 | ЦЭС | ПС 110/35/6кВ Волокно. Гуторово (Ворошнево)
148 | 139 | ЦЭС | ПС 110/10кВ Высокая | [13 empty] | TRUE | TRUE | TRUE | TRUE | 139 | ЦЭС | ПС 110/10кВ Высокая
149 | 140 | ЗЭС | ПС 110/35/10 Глушково. Сухиновка | [13 empty] | TRUE | TRUE | TRUE | TRUE | 140 | ЗЭС | ПС 110/35/10 Глушково. Сухиновка
150 | 140 | ЗЭС | ПС 110/35/10кВ Глушково. |  |  |  | 0.3683 | 0.005 | 0.3633 | 0.005 | 0.3633 | 0.28614 | 0.26614 | 0.02 | 0.28614 | 0 | TRUE | TRUE | TRUE | TRUE | 140 | ЗЭС | ПС 110/35/10кВ Глушково. |  |  |  | 0.3683 | 0.005 | 0.3633 | 0.005 | 0.3633 | 0.28614 | 0.26614 | 0.02 | 0.28614 | 0
151 | 141 | ЦЭС | ПС 110/10кВ Городская | [8 empty] | 0.02238 | 0.02238 | 0 | 0.02238 | 0 | TRUE | TRUE | TRUE | TRUE | 141 | ЦЭС | ПС 110/10кВ Городская | [8 empty] | 0.02238 | 0.02238 | 0 | 0.02238 | 0
152 | 142 | ВЭС | ПС 110/35/10кВ Горшечное |  |  |  | 5.9797 | 0.10668 | 5.873 | 0.17268 | 5.807 | 4.9902 | 1.2328 | 3.7574 | 1.6992 | 3.291 | TRUE | TRUE | TRUE | TRUE | 142 | ВЭС | ПС 110/35/10кВ Горшечное |  |  |  | 5.9797 | 0.10668 | 5.873 | 0.17268 | 5.807 | 4.9902 | 1.2328 | 3.7574 | 1.6992 | 3.291 | 1.2328 | 3.7574
153 | 143 | СЭС | ПС 110/35/10кВ Дмитриев. Снижа | [8 empty] | 0.041 | 0.041 | 0 | 0.041 | 0 | TRUE | TRUE | TRUE | TRUE | 143 | СЭС | ПС 110/35/10кВ Дмитриев. Снижа | [8 empty] | 0.041 | 0.041 | 0 | 0.041 | 0
154 | 143 | СЭС | ПС 110/35/10кВ Дмитриев. |  |  |  | 0.133 | 0.018 | 0.115 | 0.133 | 0 | 1.0621 | 0.69806 | 0.364 | 1.0621 | 0 | TRUE | TRUE | TRUE | TRUE | 143 | СЭС | ПС 110/35/10кВ Дмитриев. |  |  |  | 0.133 | 0.018 | 0.115 | 0.133 | 0 | 1.0621 | 0.69806 | 0.364 | 1.0621 | 0
155 | 143 | СЭС | ПС 110/35/10кВ Дмитриев. Моршнево | [8 empty] | 0.0711 | 0.0711 | 0 | 0.0711 | 0 | TRUE | TRUE | TRUE | TRUE | 143 | СЭС | ПС 110/35/10кВ Дмитриев. Моршнево | [8 empty] | 0.0711 | 0.0711 | 0 | 0.0711 | 0
156 | 144 | ЮЭС | ПС 110/6кВ Долгие Буды | [8 empty] | 0.6873 | 0.1273 | 0.56 | 0.1273 | 0.56 | TRUE | TRUE | TRUE | TRUE | 144 | ЮЭС | ПС 110/6кВ Долгие Буды | [8 empty] | 0.6873 | 0.1273 | 0.56 | 0.1273 | 0.56
157 | 145 | ЦЭС | ПС 110/35/10кВ Золотухино | [5 empty] | 0 |  | 0 | 2.5815 | 1.2274 | 1.354 | 1.4214 | 1.16 | TRUE | FALSE | TRUE | FALSE | 145 | ЦЭС | ПС 110/35/10кВ Золотухино |  |  |  |  | 0 | 0 |  | 0 | 2.6877 | 1.2274 | 1.4603 | 1.5277 | 1.16 | 1.2274 | 1.4603
158 | 146 | ЦЭС | ПС 110/35/10кВ Камыши |  |  |  | 0.136 | 0.136 | 0 | 0.136 | 0 | 1.7676 | 1.6476 | 0.12 | 1.7676 | 0 | TRUE | TRUE | TRUE | TRUE | 146 | ЦЭС | ПС 110/35/10кВ Камыши |  |  |  | 0.136 | 0.136 | 0 | 0.136 | 0 | 1.7676 | 1.6476 | 0.12 | 1.7676 | 0
159 | 147 | ВЭС | ПС 110/35/10кВ Касторное |  |  |  | 0.01395 | 0.01395 | 0 | 0.01395 | 0 | 0.0772 | 0.0592 | 0.018 | 0.0772 | 0 | TRUE | TRUE | TRUE | TRUE | 147 | ВЭС | ПС 110/35/10кВ Касторное |  |  |  | 0.01395 | 0.01395 | 0 | 0.01395 | 0 | 0.0772 | 0.0592 | 0.018 | 0.0772 | 0
160 | 148 | СЭС | ПС 110/35/10кВ Киликино | [8 empty] | 0.043 | 0.043 | 0 | 0.043 | 0 | TRUE | TRUE | TRUE | TRUE | 148 | СЭС | ПС 110/35/10кВ Киликино | [8 empty] | 0.043 | 0.043 | 0 | 0.043 | 0
161 | 149 | ЦЭС | ПС 110/35/6кВ Кировская | [8 empty] | 1.38 | 0 | 1.38 | 0.05 | 1.33 | TRUE | TRUE | TRUE | TRUE | 149 | ЦЭС | ПС 110/35/6кВ Кировская | [8 empty] | 1.38 | 0 | 1.38 | 0.05 | 1.33
162 | 150 | ЦЭС | ПС 110/35/10кВ Клюква |  |  |  | 3.1748 | 0.2155 | 2.9593 | 0.2155 | 2.9593 | 3.203 | 2.785 | 0.418 | 2.903 | 0.3 | TRUE | TRUE | TRUE | TRUE | 150 | ЦЭС | ПС 110/35/10кВ Клюква |  |  |  | 3.1748 | 0.2155 | 2.9593 | 0.2155 | 2.9593 | 3.203 | 2.785 | 0.418 | 2.903 | 0.3
163 | 151 | ЦЭС | ПС 110/10кВ Компрессорная | [8 empty] | 0.018 | 0.018 | 0 | 0.018 | 0 | TRUE | TRUE | TRUE | TRUE | 151 | ЦЭС | ПС 110/10кВ Компрессорная | [8 empty] | 0.018 | 0.018 | 0 | 0.018 | 0
164 | 152 | ЗЭС | ПС 110/35/10кВ Конышевка |  |  |  | 0.3 | 0 | 0.3 | 0 | 0.3 | 0.452 | 0.052 | 0.4 | 0.052 | 0.4 | TRUE | TRUE | TRUE | TRUE | 152 | ЗЭС | ПС 110/35/10кВ Конышевка |  |  |  | 0.3 | 0 | 0.3 | 0 | 0.3 | 0.452 | 0.052 | 0.4 | 0.052 | 0.4
165 | 153 | ЦЭС | ПС 110/10кВ Котельная |  |  |  | 0.072 | 0.007 | 0.065 | 0.072 | 0 | 10.8114 | 0.28464 | 10.5268 | 0.53114 | 10.2803 | TRUE | TRUE | TRUE | TRUE | 153 | ЦЭС | ПС 110/10кВ Котельная |  |  |  | 0.072 | 0.007 | 0.065 | 0.072 | 0 | 10.8114 | 0.28464 | 10.5268 | 0.53114 | 10.2803
166 | 154 | ВЭС | ПС 110/35/10кВ Кшень. |  |  |  | 0.1714 | 0.0534 | 0.118 | 0.1714 | 0 | 3.24 | 0.92304 | 2.317 | 1.48 | 1.76 | TRUE | FALSE | TRUE | TRUE | 154 | ВЭС | ПС 110/35/10кВ Кшень. |  |  |  | 0.1714 | 0.0534 | 0.118 | 0.1714 | 0 | 3.24 | 0.92304 | 2.317 | 1.48 | 1.76
167 | 154 | ВЭС | ПС 110/35/10кВ Кшень. Пушкино | [8 empty] | 0.049 | 0.049 | 0 | 0.049 | 0 | TRUE | TRUE | TRUE | TRUE | 154 | ВЭС | ПС 110/35/10кВ Кшень. Пушкино | [8 empty] | 0.049 | 0.049 | 0 | 0.049 | 0
168 | 155 | ЦЭС | ПС 110/6кВ Лесная |  |  |  |  | 0 |  | 0 |  | 0.49527 | 0.00027 | 0.495 | 0.09527 | 0.4 | TRUE | TRUE | TRUE | TRUE | 155 | ЦЭС | ПС 110/6кВ Лесная |  |  |  |  | 0 |  | 0 |  | 0.49527 | 0.00027 | 0.495 | 0.09527 | 0.4
169 | 156 | ЗЭС | ПС 110/35/10кВ Льгов |  |  |  | 0.9272 | 0.0815 | 0.8457 | 0.2265 | 0.7007 | 2.2437 | 1.6238 | 0.61991 | 2.2252 | 0.0185 | TRUE | TRUE | TRUE | TRUE | 156 | ЗЭС | ПС 110/35/10кВ Льгов |  |  |  | 0.9272 | 0.0815 | 0.8457 | 0.2265 | 0.7007 | 2.2437 | 1.6238 | 0.61991 | 2.2252 | 0.0185
170 | 157 | ЗЭС | ПС 110/35/10кВ Лукашевка |  |  |  | 0.07 | 0.045 | 0.025 | 0.07 | 0 | 4.98 | 0.03 | 4.95 | 0.03 | 4.95 | TRUE | TRUE | TRUE | TRUE | 157 | ЗЭС | ПС 110/35/10кВ Лукашевка |  |  |  | 0.07 | 0.045 | 0.025 | 0.07 | 0 | 4.98 | 0.03 | 4.95 | 0.03 | 4.95
171 | 158 | ЮЭС | ПС 110/35/10кВ Любостань. | [8 empty] | 0.1732 | 0.1432 | 0.03 | 0.1432 | 0.03 | TRUE | TRUE | TRUE | TRUE | 158 | ЮЭС | ПС 110/35/10кВ Любостань. | [8 empty] | 0.1732 | 0.1432 | 0.03 | 0.1432 | 0.03
172 | 158 | ЮЭС | ПС 110/35/10кВ Любостань. Любостань | [8 empty] | 0.023 | 0.023 | 0 | 0.023 | 0 | TRUE | TRUE | TRUE | TRUE | 158 | ЮЭС | ПС 110/35/10кВ Любостань. Любостань | [8 empty] | 0.023 | 0.023 | 0 | 0.023 | 0
173 | 159 | ВЭС | ПС 110/35/6кВ Мантурово | [8 empty] | 0.0415 | 0.0415 | 0 | 0.0415 | 0 | TRUE | TRUE | TRUE | TRUE | 159 | ВЭС | ПС 110/35/6кВ Мантурово | [8 empty] | 0.0415 | 0.0415 | 0 | 0.0415 | 0
174 | 160 | ЗЭС | ПС 110/35/10кВ 8-е Марта | [8 empty] | 0.0372 | 0.0372 | 0 | 0.0372 | 0 | TRUE | TRUE | TRUE | TRUE | 160 | ЗЭС | ПС 110/35/10кВ 8-е Марта | [8 empty] | 0.0372 | 0.0372 | 0 | 0.0372 | 0
175 | 161 | СЭС | ПС 110/10кВ Мартовская |  |  |  | 0.06 | 0.06 | 0 | 0.06 | 0 | 0.9225 | 0.282 | 0.6405 | 0.4225 | 0.5 | TRUE | TRUE | TRUE | TRUE | 161 | СЭС | ПС 110/10кВ Мартовская |  |  |  | 0.06 | 0.06 | 0 | 0.06 | 0 | 0.9225 | 0.282 | 0.6405 | 0.4225 | 0.5
176 | 162 | ЗЭС | ПС 110/35/10кВ Марьино |  |  |  | 0.205 | 0.06 | 0.145 | 0.205 | 0 | 0.148 | 0.148 | 0 | 0.148 | 0 | TRUE | TRUE | TRUE | TRUE | 162 | ЗЭС | ПС 110/35/10кВ Марьино |  |  |  | 0.205 | 0.06 | 0.145 | 0.205 | 0 | 0.148 | 0.148 | 0 | 0.148 | 0
177 | 163 | ЦЭС | ПС 110/35/10кВ Медвенка |  |  |  | 0.6225 | 0.1025 | 0.52 | 0.3225 | 0.3 | 2.0568 | 1.0823 | 0.9745 | 1.1718 | 0.885 | TRUE | TRUE | TRUE | TRUE | 163 | ЦЭС | ПС 110/35/10кВ Медвенка |  |  |  | 0.6225 | 0.1025 | 0.52 | 0.3225 | 0.3 | 2.0568 | 1.0823 | 0.9745 | 1.1718 | 0.885
178 | 164 | ВЭС | ПС 110/6кВ Нефтяная | [8 empty] | 0.0003 | 0.0003 | 0 | 0.0003 | 0 | TRUE | TRUE | TRUE | TRUE | 164 | ВЭС | ПС 110/6кВ Нефтяная | [8 empty] | 0.0003 | 0.0003 | 0 | 0.0003 | 0
179 | 165 | ЮЭС | ПС 110/35/10кВ Обоянь |  |  |  | 0.232 | 0.132 | 0.1 | 0.232 | 0 | 3.4523 | 2.442 | 1.0103 | 3.4053 | 0.047 | TRUE | TRUE | TRUE | TRUE | 165 | ЮЭС | ПС 110/35/10кВ Обоянь |  |  |  | 0.232 | 0.132 | 0.1 | 0.232 | 0 | 3.4523 | 2.442 | 1.0103 | 3.4053 | 0.047
180 | 166 | ЦЭС | ПС 110/35/10кВ Октябрьская |  |  |  | 0.464 | 0.219 | 0.245 | 0.464 | 0 | 2.5153 | 1.8353 | 0.68 | 2.1153 | 0.4 | TRUE | TRUE | TRUE | TRUE | 166 | ЦЭС | ПС 110/35/10кВ Октябрьская |  |  |  | 0.464 | 0.219 | 0.245 | 0.464 | 0 | 2.5153 | 1.8353 | 0.68 | 2.1153 | 0.4 | 1.8353 | 0.68
181 | 167 | СЭС | ПС 110/35/10кВ Ольховка |  |  |  | 0.03 | 0.03 | 0 | 0.03 | 0 | 0.0275 | 0.0275 | 0 | 0.0275 | 0 | TRUE | TRUE | TRUE | TRUE | 167 | СЭС | ПС 110/35/10кВ Ольховка |  |  |  | 0.03 | 0.03 | 0 | 0.03 | 0 | 0.0275 | 0.0275 | 0 | 0.0275 | 0
182 | 168 | ЦЭС | ПС 110/10кВ Паники |  |  |  | 0.005 | 0.005 | 0 | 0.005 | 0 | 2.0612 | 0.06121 | 2 | 0.06121 | 2 | TRUE | TRUE | TRUE | TRUE | 168 | ЦЭС | ПС 110/10кВ Паники |  |  |  | 0.005 | 0.005 | 0 | 0.005 | 0 | 2.0612 | 0.06121 | 2 | 0.06121 | 2
183 | 169 | ЗЭС | ПС 110/35/10кВ Пены |  |  |  | 0.013 | 0.013 | 0 | 0.013 | 0 | 0.2038 | 0.2038 | 0 | 0.2038 | 0 | TRUE | TRUE | TRUE | TRUE | 169 | ЗЭС | ПС 110/35/10кВ Пены |  |  |  | 0.013 | 0.013 | 0 | 0.013 | 0 | 0.2038 | 0.2038 | 0 | 0.2038 | 0
184 | 170 | ЦЭС | ПС 110/10кВ Прибор | [8 empty] | 1.2 | 0 | 1.2 | 0 | 1.2 | TRUE | TRUE | TRUE | TRUE | 170 | ЦЭС | ПС 110/10кВ Прибор | [8 empty] | 1.2 | 0 | 1.2 | 0 | 1.2
185 | 171 | ЦЭС | ПС 110/10кВ Прогресс | [13 empty] | TRUE | TRUE | TRUE | TRUE | 171 | ЦЭС | ПС 110/10кВ Прогресс
186 | 172 | ЦЭС | ПС 110/10кВ ПТФ |  |  |  | 1.929 | 1.383 | 0.546 | 1.763 | 0.166 | 11.431 | 10.107 | 1.324 | 10.596 | 0.835 | TRUE | TRUE | TRUE | TRUE | 172 | ЦЭС | ПС 110/10кВ ПТФ |  |  |  | 1.929 | 1.383 | 0.546 | 1.763 | 0.166 | 11.431 | 10.107 | 1.324 | 10.596 | 0.835
187 | 173 | ЮЭС | ПС 110/35/10кВ Р. Буды |  |  |  |  | 0 |  | 0 |  | 0.275 | 0.025 | 0.25 | 0.025 | 0.25 | TRUE | TRUE | TRUE | TRUE | 173 | ЮЭС | ПС 110/35/10кВ Р. Буды |  |  |  |  | 0 |  | 0 |  | 0.275 | 0.025 | 0.25 | 0.025 | 0.25
188 | 174 | ЦЭС | ПС 110/35/10кВ Разиньково |  |  |  | 0.0885 | 0.0885 | 0 | 0.0885 | 0 | 0.4365 | 0.3265 | 0.11 | 0.4365 | 0 | TRUE | TRUE | TRUE | TRUE | 174 | ЦЭС | ПС 110/35/10кВ Разиньково |  |  |  | 0.0885 | 0.0885 | 0 | 0.0885 | 0 | 0.4365 | 0.3265 | 0.11 | 0.4365 | 0
189 | 175 | ЦЭС | ПС 110/10кВ Родники |  |  |  | 9.1853 | 0.044 | 9.1413 | 0.164 | 9.0213 | 10.4203 | 0.42533 | 9.995 | 1.4527 | 8.9676 | TRUE | TRUE | TRUE | TRUE | 175 | ЦЭС | ПС 110/10кВ Родники |  |  |  | 9.1853 | 0.044 | 9.1413 | 0.164 | 9.0213 | 10.4203 | 0.42533 | 9.995 | 1.4527 | 8.9676
190 | 176 | СЭС | ПС 110/35/6кВ Рудная |  |  |  | 0.011 | 0.011 | 0 | 0.011 | 0 | 1.0004 | 0.9834 | 0.017 | 0.9834 | 0.017 | TRUE | TRUE | TRUE | TRUE | 176 | СЭС | ПС 110/35/6кВ Рудная |  |  |  | 0.011 | 0.011 | 0 | 0.011 | 0 | 1.0004 | 0.9834 | 0.017 | 0.9834 | 0.017
191 | 177 | ЗЭС | ПС 110/35/10кВ Рыльск |  |  |  | 1.0017 | 0.079 | 0.9227 | 0.299 | 0.7027 | 2.8638 | 2.0118 | 0.852 | 2.8638 | 0 | TRUE | TRUE | TRUE | TRUE | 177 | ЗЭС | ПС 110/35/10кВ Рыльск |  |  |  | 1.0017 | 0.079 | 0.9227 | 0.299 | 0.7027 | 2.8638 | 2.0118 | 0.852 | 2.8638 | 0
192 | 178 | ЦЭС | ПС 110/10кВ Соловьиная |  |  |  | 0.448 | 0.2 | 0.248 | 0.2 | 0.248 | 0.4105 | 0.1355 | 0.275 | 0.4105 | 0 | TRUE | TRUE | TRUE | TRUE | 178 | ЦЭС | ПС 110/10кВ Соловьиная |  |  |  | 0.448 | 0.2 | 0.248 | 0.2 | 0.248 | 0.4105 | 0.1355 | 0.275 | 0.4105 | 0
193 | 179 | СЭС | ПС 110/10кВ СТК | [8 empty] | 0.065 | 0.005 | 0.06 | 0.065 | 0 | TRUE | TRUE | TRUE | TRUE | 179 | СЭС | ПС 110/10кВ СТК | [8 empty] | 0.065 | 0.005 | 0.06 | 0.065 | 0
194 | 180 | СЭС | ПС 110/10кВ Студенок |  |  |  | 0.036 | 0.036 | 0 | 0.036 | 0 | 0.92908 | 0.82908 | 0.1 | 0.90408 | 0.025 | TRUE | TRUE | TRUE | TRUE | 180 | СЭС | ПС 110/10кВ Студенок |  |  |  | 0.036 | 0.036 | 0 | 0.036 | 0 | 0.92908 | 0.82908 | 0.1 | 0.90408 | 0.025
195 | 181 | ЮЭС | ПС 110/35/10 Суджа. Заолешенка |  |  |  | 0.01 | 0.01 | 0 | 0.01 | 0 | 0.728 | 0.138 | 0.59 | 0.138 | 0.59 | TRUE | TRUE | TRUE | TRUE | 181 | ЮЭС | ПС 110/35/10 Суджа. Заолешенка |  |  |  | 0.01 | 0.01 | 0 | 0.01 | 0 | 0.728 | 0.138 | 0.59 | 0.138 | 0.59
196 | 181 | ЮЭС | ПС 110/35/10кВ Суджа. |  |  |  | 0.2944 | 0.2094 | 0.085 | 0.2944 | 0 | 2.6818 | 1.5 | 1.1818 | 2.0001 | 0.6817 | TRUE | TRUE | TRUE | TRUE | 181 | ЮЭС | ПС 110/35/10кВ Суджа. |  |  |  | 0.2944 | 0.2094 | 0.085 | 0.2944 | 0 | 2.6818 | 1.5 | 1.1818 | 2.0001 | 0.6817
197 | 182 | ЦЭС | ПС 110/35/10кВ Счетмаш |  |  |  | 3.3427 | 0.0001 | 3.3426 | 0.0001 | 3.3426 | 1.7048 | 0.0024 | 1.7024 | 0.1224 | 1.5824 | TRUE | TRUE | TRUE | TRUE | 182 | ЦЭС | ПС 110/35/10кВ Счетмаш |  |  |  | 3.3427 | 0.0001 | 3.3426 | 0.0001 | 3.3426 | 1.7048 | 0.0024 | 1.7024 | 0.1224 | 1.5824
198 | 183 | ЦЭС | ПС 110/6кВ Тепличная |  |  |  |  | 0 |  | 0 | 0 | 2.6691 | 0.15909 | 2.51 | 0.73909 | 1.93 | TRUE | TRUE | TRUE | TRUE | 183 | ЦЭС | ПС 110/6кВ Тепличная |  |  |  |  | 0 |  | 0 | 0 | 2.6691 | 0.15909 | 2.51 | 0.73909 | 1.93
199 | 183 | ЦЭС | ПС 35/6кВ Кислинская. | [13 empty] | TRUE | TRUE | TRUE | TRUE | 183 | ЦЭС | ПС 35/6кВ Кислинская.
200 | 183 | ЦЭС | ПС 35/6кВ Кислинская. Гормолкомбинат |  |  |  | 0.0145 | 0.0145 | 0 | 0.0145 | 0 | 0.04 | 0.04 | 0 | 0.04 | 0 | TRUE | TRUE | TRUE | TRUE | 183 | ЦЭС | ПС 35/6кВ Кислинская. Гормолкомбинат |  |  |  | 0.0145 | 0.0145 | 0 | 0.0145 | 0 | 0.04 | 0.04 | 0 | 0.04 | 0
201 | 184 | ЗЭС | ПС 110/35/10кВ Теткино | [8 empty] | 0.0751 | 0.0751 | 0 | 0.0751 | 0 | TRUE | TRUE | TRUE | TRUE | 184 | ЗЭС | ПС 110/35/10кВ Теткино | [8 empty] | 0.0751 | 0.0751 | 0 | 0.0751 | 0
202 | 185 | ВЭС | ПС 110/35/10кВ Тим |  |  |  | 0.039 | 0.039 | 0 | 0.039 | 0 | 0.46356 | 0.41446 | 0.0491 | 0.44446 | 0.0191 | TRUE | TRUE | TRUE | TRUE | 185 | ВЭС | ПС 110/35/10кВ Тим |  |  |  | 0.039 | 0.039 | 0 | 0.039 | 0 | 0.46356 | 0.41446 | 0.0491 | 0.44446 | 0.0191
203 | 186 | СЭС | ПС 110/35/10кВ Уютное | [8 empty] | 0.0005 | 0.0005 | 0 | 0.0005 | 0 | TRUE | TRUE | TRUE | TRUE | 186 | СЭС | ПС 110/35/10кВ Уютное | [8 empty] | 0.0005 | 0.0005 | 0 | 0.0005 | 0
204 | 187 | СЭС | ПС 110/35/10кВ Фатеж. |  |  |  | 0.129 | 0.005 | 0.124 | 0.129 | 0 | 5.0328 | 0.8377 | 4.1951 | 1.4602 | 3.5726 | TRUE | TRUE | TRUE | TRUE | 187 | СЭС | ПС 110/35/10кВ Фатеж. |  |  |  | 0.129 | 0.005 | 0.124 | 0.129 | 0 | 5.0328 | 0.8377 | 4.1951 | 1.4602 | 3.5726 | 0.8377 | 4.1951
205 | 187 | СЭС | ПС 110/35/10кВ Фатеж. Миролюбово | [13 empty] | TRUE | TRUE | TRUE | TRUE | 187 | СЭС | ПС 110/35/10кВ Фатеж. Миролюбово
206 | 188 | ВЭС | ПС 110/35/10кВ Фосфоритная |  |  |  | 0.004 | 0.004 | 0 | 0.004 | 0 | 0.133 | 0.133 | 0 | 0.133 | 0 | TRUE | TRUE | TRUE | TRUE | 188 | ВЭС | ПС 110/35/10кВ Фосфоритная |  |  |  | 0.004 | 0.004 | 0 | 0.004 | 0 | 0.133 | 0.133 | 0 | 0.133 | 0
207 | 189 | СЭС | ПС 110/35/10 Хомутовка. Три Тополя |  |  |  | 0.004 | 0.004 | 0 | 0.004 | 0 | 0.04565 | 0.04565 | 0 | 0.04565 | 0 | TRUE | TRUE | TRUE | TRUE | 189 | СЭС | ПС 110/35/10 Хомутовка. Три Тополя |  |  |  | 0.004 | 0.004 | 0 | 0.004 | 0 | 0.04565 | 0.04565 | 0 | 0.04565 | 0
208 | 189 | СЭС | ПС 110/35/10кВ Хомутовка. |  |  |  | 0.002 | 0.002 | 0 | 0.002 | 0 | 0.2215 | 0.2215 | 0 | 0.2215 | 0 | TRUE | TRUE | TRUE | TRUE | 189 | СЭС | ПС 110/35/10кВ Хомутовка. |  |  |  | 0.002 | 0.002 | 0 | 0.002 | 0 | 0.2215 | 0.2215 | 0 | 0.2215 | 0
209 | 190 | ЦЭС | ПС 110/10кВ Центральная | [8 empty] | 6 | 0 | 6 | 0 | 6 | TRUE | TRUE | TRUE | TRUE | 190 | ЦЭС | ПС 110/10кВ Центральная | [8 empty] | 6 | 0 | 6 | 0 | 6
210 | 191 | ВЭС | ПС 110/35/10кВ Черемисиново |  |  |  | 0.058 | 0.058 | 0 | 0.058 | 0 | 1.754 | 0.571 | 1.183 | 0.654 | 1.1 | TRUE | TRUE | TRUE | TRUE | 191 | ВЭС | ПС 110/35/10кВ Черемисиново |  |  |  | 0.058 | 0.058 | 0 | 0.058 | 0 | 1.754 | 0.571 | 1.183 | 0.654 | 1.1
211 | 192 | ЗЭС | ПС 110/35/10кВ Черемошки | [8 empty] | 0.121 | 0.121 | 0 | 0.121 | 0 | TRUE | TRUE | TRUE | TRUE | 192 | ЗЭС | ПС 110/35/10кВ Черемошки | [8 empty] | 0.121 | 0.121 | 0 | 0.121 | 0
212 | 193 | ЮЭС | ПС 110/35/10кВ Шумаково |  |  |  | 0.495 | 0.015 | 0.48 | 0.015 | 0.48 | 0.2133 | 0.1333 | 0.08 | 0.2133 | 0 | TRUE | TRUE | TRUE | TRUE | 193 | ЮЭС | ПС 110/35/10кВ Шумаково |  |  |  | 0.495 | 0.015 | 0.48 | 0.015 | 0.48 | 0.2133 | 0.1333 | 0.08 | 0.2133 | 0
213 | 194 | ВЭС | ПС 110/35/10кВ Щигры |  |  |  | 0.115 | 0.015 | 0.1 | 0.115 | 0 | 0.14111 | 0.14111 | 0 | 0.14111 | 0 | TRUE | TRUE | TRUE | TRUE | 194 | ВЭС | ПС 110/35/10кВ Щигры |  |  |  | 0.115 | 0.015 | 0.1 | 0.115 | 0 | 0.14111 | 0.14111 | 0 | 0.14111 | 0
214 | 195 | ВЭС | ПС 110/35/10кВ Ястребовка |  |  |  | 0.08 | 0 | 0.08 | 0.08 | 0 | 0.4183 | 0.2283 | 0.19 | 0.2283 | 0.19 | TRUE | TRUE | TRUE | TRUE | 195 | ВЭС | ПС 110/35/10кВ Ястребовка |  |  |  | 0.08 | 0 | 0.08 | 0.08 | 0 | 0.4183 | 0.2283 | 0.19 | 0.2283 | 0.19
215 | 196 | ЦЭС | ПС 35/10кВ Амосовка | [8 empty] | 0.0741 | 0.0741 | 0 | 0.0741 | 0 | TRUE | TRUE | TRUE | TRUE | 196 | ЦЭС | ПС 35/10кВ Амосовка | [8 empty] | 0.0741 | 0.0741 | 0 | 0.0741 | 0
216 | 197 | ЮЭС | ПС 35/10кВ Афанасьевка (ЮЭС) |  |  |  | 0.005 | 0.005 | 0 | 0.005 | 0 | 0.0205 | 0.0205 | 0 | 0.0205 | 0 | TRUE | TRUE | TRUE | TRUE | 197 | ЮЭС | ПС 35/10кВ Афанасьевка (ЮЭС) |  |  |  | 0.005 | 0.005 | 0 | 0.005 | 0 | 0.0205 | 0.0205 | 0 | 0.0205 | 0
217 | 198 | ЮЭС | ПС 35/10кВ Б.Солдатское 2 |  |  |  | 0.012 | 0.012 | 0 | 0.012 | 0 | 1.6304 | 0.6954 | 0.935 | 0.7204 | 0.91 | TRUE | TRUE | TRUE | TRUE | 198 | ЮЭС | ПС 35/10кВ Б.Солдатское 2 |  |  |  | 0.012 | 0.012 | 0 | 0.012 | 0 | 1.6304 | 0.6954 | 0.935 | 0.7204 | 0.91
218 | 199 | ВЭС | ПС 35/10кВ Б.Змеинец | [8 empty] | 0.0161 | 0.0161 | 0 | 0.0161 | 0 | TRUE | TRUE | TRUE | TRUE | 199 | ВЭС | ПС 35/10кВ Б.Змеинец | [8 empty] | 0.0161 | 0.0161 | 0 | 0.0161 | 0
219 | 200 | ЦЭС | ПС 35/10кВ Безлесная |  |  |  | 0.97 | 0.83 | 0.14 | 0.97 | 0 | 3.2065 | 3.1465 | 0.06 | 3.1765 | 0.03 | TRUE | TRUE | TRUE | TRUE | 200 | ЦЭС | ПС 35/10кВ Безлесная |  |  |  | 0.97 | 0.83 | 0.14 | 0.97 | 0 | 3.2065 | 3.1465 | 0.06 | 3.1765 | 0.03
220 | 201 | СЭС | ПС 35/10кВ Береза |  |  |  |  | 0 |  |  | 0 | 0.0405 | 0.0405 | 0 | 0.0405 | 0 | TRUE | TRUE | TRUE | TRUE | 201 | СЭС | ПС 35/10кВ Береза |  |  |  |  | 0 |  |  | 0 | 0.0405 | 0.0405 | 0 | 0.0405 | 0
221 | 202 | ВЭС | ПС 35/10кВ Благодать | [8 empty] | 0.056 | 0.056 | 0 | 0.056 | 0 | TRUE | TRUE | TRUE | TRUE | 202 | ВЭС | ПС 35/10кВ Благодать | [8 empty] | 0.056 | 0.056 | 0 | 0.056 | 0
222 | 203 | ЮЭС | ПС 35/10кВ Быканово |  |  |  | 0.018 | 0.018 | 0 | 0.018 | 0 | 0.1192 | 0.0942 | 0.025 | 0.1192 | 0 | TRUE | TRUE | TRUE | TRUE | 203 | ЮЭС | ПС 35/10кВ Быканово |  |  |  | 0.018 | 0.018 | 0 | 0.018 | 0 | 0.1192 | 0.0942 | 0.025 | 0.1192 | 0
223 | 204 | СЭС | ПС 35/10кВ В. Любаж | [8 empty] | 0.2469 | 0.2169 | 0.03 | 0.2169 | 0.03 | TRUE | TRUE | TRUE | TRUE | 204 | СЭС | ПС 35/10кВ В. Любаж | [8 empty] | 0.2469 | 0.2169 | 0.03 | 0.2169 | 0.03
224 | 205 | ЗЭС | ПС 35/10кВ Веселое | [8 empty] | 0.0201 | 0.0201 | 0 | 0.0201 | 0 | TRUE | TRUE | TRUE | TRUE | 205 | ЗЭС | ПС 35/10кВ Веселое | [8 empty] | 0.0201 | 0.0201 | 0 | 0.0201 | 0
225 | 206 | ВЭС | ПС 35/10кВ Волобуевка |  |  |  | 0.1 | 0 | 0.1 | 0.1 | 0 | 0.0322 | 0.0322 | 0 | 0.0322 | 0 | TRUE | TRUE | TRUE | TRUE | 206 | ВЭС | ПС 35/10кВ Волобуевка |  |  |  | 0.1 | 0 | 0.1 | 0.1 | 0 | 0.0322 | 0.0322 | 0 | 0.0322 | 0
226 | 207 | СЭС | ПС 35/10кВ Воропаево |  |  |  | 0.02 | 0.02 | 0 | 0.02 | 0 | 0.1042 | 0.1042 | 0 | 0.1042 | 0 | TRUE | TRUE | TRUE | TRUE | 207 | СЭС | ПС 35/10кВ Воропаево |  |  |  | 0.02 | 0.02 | 0 | 0.02 | 0 | 0.1042 | 0.1042 | 0 | 0.1042 | 0
227 | 208 | ВЭС | ПС 35/10кВ Восточная |  |  |  | 0.041 | 0.041 | 0 | 0.041 | 0 | 0.60931 | 0.33651 | 0.2728 | 0.59331 | 0.016 | TRUE | TRUE | TRUE | TRUE | 208 | ВЭС | ПС 35/10кВ Восточная |  |  |  | 0.041 | 0.041 | 0 | 0.041 | 0 | 0.60931 | 0.33651 | 0.2728 | 0.59331 | 0.016
228 | 209 | ВЭС | ПС 35/10кВ Выгорное |  |  |  | 0.01 | 0.01 | 0 | 0.01 | 0 | 0.5033 | 0.2983 | 0.205 | 0.4933 | 0.01 | TRUE | TRUE | TRUE | TRUE | 209 | ВЭС | ПС 35/10кВ Выгорное |  |  |  | 0.01 | 0.01 | 0 | 0.01 | 0 | 0.5033 | 0.2983 | 0.205 | 0.4933 | 0.01
229 | 210 | ЦЭС | ПС 35/10кВ Гастомля |  |  |  | 0.02 | 0.02 | 0 | 0.02 | 0 | 0.0952 | 0.0952 | 0 | 0.0952 | 0 | TRUE | TRUE | TRUE | TRUE | 210 | ЦЭС | ПС 35/10кВ Гастомля |  |  |  | 0.02 | 0.02 | 0 | 0.02 | 0 | 0.0952 | 0.0952 | 0 | 0.0952 | 0
230 | 211 | ЦЭС | ПС 35/10кВ Городок | [13 empty] | TRUE | TRUE | TRUE | TRUE | 211 | ЦЭС | ПС 35/10кВ Городок
231 | 212 | ЮЭС | ПС 35/10кВ Гуево | [8 empty] | 0.071 | 0.071 | 0 | 0.071 | 0 | TRUE | TRUE | TRUE | TRUE | 212 | ЮЭС | ПС 35/10кВ Гуево | [8 empty] | 0.071 | 0.071 | 0 | 0.071 | 0
232 | 213 | ЮЭС | ПС 35/10кВ Долженково | [8 empty] | 0.0172 | 0.0172 | 0 | 0.0172 | 0 | TRUE | TRUE | TRUE | TRUE | 213 | ЮЭС | ПС 35/10кВ Долженково | [8 empty] | 0.0172 | 0.0172 | 0 | 0.0172 | 0
233 | 214 | ЦЭС | ПС 35/6кВ Духовец |  |  |  | 5e-05 | 5e-05 | 0 | 5e-05 | 0 | 0.2034 | 0.0829 | 0.1205 | 0.2034 | 0 | TRUE | TRUE | TRUE | TRUE | 214 | ЦЭС | ПС 35/6кВ Духовец |  |  |  | 5e-05 | 5e-05 | 0 | 5e-05 | 0 | 0.2034 | 0.0829 | 0.1205 | 0.2034 | 0
234 | 215 | ВЭС | ПС 35/10кВ Жерновец | [8 empty] | 0.0141 | 0.0141 | 0 | 0.0141 | 0 | TRUE | TRUE | TRUE | TRUE | 215 | ВЭС | ПС 35/10кВ Жерновец | [8 empty] | 0.0141 | 0.0141 | 0 | 0.0141 | 0
235 | 216 | ЦЭС | ПС 35/6кВ Западная |  |  |  |  | 0 |  | 0 |  | 0.492 | 0.029 | 0.463 | 0.029 | 0.463 | TRUE | FALSE | TRUE | FALSE | 216 | ЦЭС | ПС 35/6кВ Западная | [8 empty] | 0.029 | 0.029 | 0 | 0.029 | 0 | 0.029 | 0
236 | 217 | ЦЭС | ПС 35/10кВ Золотухинская КРС |  |  |  | 0.023 | 0.023 | 0 | 0.023 | 0 | 0.2122 | 0.2122 | 0 | 0.2122 | 0 | TRUE | TRUE | TRUE | TRUE | 217 | ЦЭС | ПС 35/10кВ Золотухинская КРС |  |  |  | 0.023 | 0.023 | 0 | 0.023 | 0 | 0.2122 | 0.2122 | 0 | 0.2122 | 0
237 | 218 | ЮЭС | ПС 35/10кВ Зуевка |  |  |  | 0.036 | 0.036 | 0 | 0.036 | 0 | 0.5498 | 0.2698 | 0.28 | 0.2998 | 0.25 | TRUE | TRUE | TRUE | TRUE | 218 | ЮЭС | ПС 35/10кВ Зуевка |  |  |  | 0.036 | 0.036 | 0 | 0.036 | 0 | 0.5498 | 0.2698 | 0.28 | 0.2998 | 0.25
238 | 219 | ЗЭС | ПС 35/10кВ Иванино |  |  |  | 1.911 | 0.061 | 1.85 | 0.111 | 1.8 | 1.6013 | 0.2313 | 1.37 | 0.4013 | 1.2 | TRUE | TRUE | TRUE | TRUE | 219 | ЗЭС | ПС 35/10кВ Иванино |  |  |  | 1.911 | 0.061 | 1.85 | 0.111 | 1.8 | 1.6013 | 0.2313 | 1.37 | 0.4013 | 1.2
239 | 220 | СЭС | ПС 35/10кВ Калиновка |  |  |  | 0.015 | 0.015 | 0 | 0.015 | 0 | 0.063 | 0.063 | 0 | 0.063 | 0 | TRUE | TRUE | TRUE | TRUE | 220 | СЭС | ПС 35/10кВ Калиновка |  |  |  | 0.015 | 0.015 | 0 | 0.015 | 0 | 0.063 | 0.063 | 0 | 0.063 | 0
240 | 220 | СЭС | ПС 35/10кВ Калиновка старая. Приходьково | [13 empty] | TRUE | TRUE | TRUE | TRUE | 220 | СЭС | ПС 35/10кВ Калиновка старая. Приходьково
241 | 221 | СЭС | ПС 35/10кВ Кирилловка. | [8 empty] | 0.0498 | 0.0498 | 0 | 0.0498 | 0 | TRUE | TRUE | TRUE | TRUE | 221 | СЭС | ПС 35/10кВ Кирилловка. | [8 empty] | 0.0498 | 0.0498 | 0 | 0.0498 | 0
242 | 221 | СЭС | ПС 35/10кВ Кирилловка. Кирилловка | [13 empty] | TRUE | TRUE | TRUE | TRUE | 221 | СЭС | ПС 35/10кВ Кирилловка. Кирилловка
243 | 222 | ВЭС | ПС 35/10кВ Комбикормовая. | [8 empty] | 0.088 | 0.088 | 0 | 0.088 | 0 | TRUE | TRUE | TRUE | TRUE | 222 | ВЭС | ПС 35/10кВ Комбикормовая. | [8 empty] | 0.088 | 0.088 | 0 | 0.088 | 0
244 | 222 | ВЭС | ПС 35/10кВ Комбикормовая. Озёрки | [13 empty] | TRUE | TRUE | TRUE | TRUE | 222 | ВЭС | ПС 35/10кВ Комбикормовая. Озёрки
245 | 223 | ЗЭС | ПС 35/10кВ Коммунальная | [8 empty] | 1.027 | 0.027 | 1 | 0.027 | 1 | TRUE | TRUE | TRUE | TRUE | 223 | ЗЭС | ПС 35/10кВ Коммунальная | [8 empty] | 1.027 | 0.027 | 1 | 0.027 | 1
246 | 224 | ЗЭС | ПС 35/10кВ Коренево |  |  |  | 0.015 | 0.015 | 0 | 0.015 | 0 | 0.4704 | 0.0704 | 0.4 | 0.2204 | 0.25 | TRUE | TRUE | TRUE | TRUE | 224 | ЗЭС | ПС 35/10кВ Коренево |  |  |  | 0.015 | 0.015 | 0 | 0.015 | 0 | 0.4704 | 0.0704 | 0.4 | 0.2204 | 0.25
247 | 225 | ЗЭС | ПС 35/10кВ Кремяное |  |  |  | 0.014 | 0.014 | 0 | 0.014 | 0 | 0.0304 | 0.0304 | 0 | 0.0304 | 0 | TRUE | TRUE | TRUE | TRUE | 225 | ЗЭС | ПС 35/10кВ Кремяное |  |  |  | 0.014 | 0.014 | 0 | 0.014 | 0 | 0.0304 | 0.0304 | 0 | 0.0304 | 0
248 | 226 | ЗЭС | ПС 35/10кВ Крупец |  |  |  | 0.002 | 0.002 | 0 | 0.002 | 0 | 0.1921 | 0.0951 | 0.097 | 0.1921 | 0 | TRUE | TRUE | TRUE | TRUE | 226 | ЗЭС | ПС 35/10кВ Крупец |  |  |  | 0.002 | 0.002 | 0 | 0.002 | 0 | 0.1921 | 0.0951 | 0.097 | 0.1921 | 0
249 | 227 | ЗЭС | ПС 35/10кВ Кульбаки |  |  |  | 0.004 | 0.004 | 0 | 0.004 | 0 | 0.2798 | 0.0892 | 0.1906 | 0.2798 | 0 | TRUE | TRUE | TRUE | TRUE | 227 | ЗЭС | ПС 35/10кВ Кульбаки |  |  |  | 0.004 | 0.004 | 0 | 0.004 | 0 | 0.2798 | 0.0892 | 0.1906 | 0.2798 | 0
250 | 228 | СЭС | ПС 35/10кВ Культпросвет | [8 empty] | 0.045 | 0.045 | 0 | 0.045 | 0 | TRUE | TRUE | TRUE | TRUE | 228 | СЭС | ПС 35/10кВ Культпросвет | [8 empty] | 0.045 | 0.045 | 0 | 0.045 | 0
251 | 229 | ЗЭС | ПС 35/10кВ Курчатов | [8 empty] | 1.433 | 0.065 | 1.368 | 0.065 | 1.368 | TRUE | TRUE | TRUE | TRUE | 229 | ЗЭС | ПС 35/10кВ Курчатов | [8 empty] | 1.433 | 0.065 | 1.368 | 0.065 | 1.368
252 | 230 | СЭС | ПС 35/10кВ Куток |  |  |  |  | 0 |  | 0 |  | 0.5531 | 0.0531 | 0.5 | 0.0531 | 0.5 | TRUE | TRUE | TRUE | TRUE | 230 | СЭС | ПС 35/10кВ Куток |  |  |  |  | 0 |  | 0 |  | 0.5531 | 0.0531 | 0.5 | 0.0531 | 0.5
253 | 231 | СЭС | ПС 35/10кВ Линец |  |  |  | 0.01202 | 0.01202 | 0 | 0.01202 | 0 | 4.58 | 0.07995 | 4.5 | 0.07995 | 4.5 | TRUE | TRUE | TRUE | TRUE | 231 | СЭС | ПС 35/10кВ Линец |  |  |  | 0.01202 | 0.01202 | 0 | 0.01202 | 0 | 4.58 | 0.07995 | 4.5 | 0.07995 | 4.5
254 | 232 | ВЭС | ПС 35/10кВ ЛУЧ. |  |  |  | 0.734 | 0.104 | 0.63 | 0.104 | 0.63 | 0.76844 | 0.68144 | 0.087 | 0.76844 | 0 | TRUE | TRUE | TRUE | TRUE | 232 | ВЭС | ПС 35/10кВ ЛУЧ. |  |  |  | 0.734 | 0.104 | 0.63 | 0.104 | 0.63 | 0.76844 | 0.68144 | 0.087 | 0.76844 | 0
255 | 232 | ВЭС | ПС 35/10кВ ЛУЧ. Гигант |  |  |  | 0.015 | 0.015 | 0 | 0.015 | 0 | 0.003 | 0.003 | 0 | 0.003 | 0 | TRUE | TRUE | TRUE | TRUE | 232 | ВЭС | ПС 35/10кВ ЛУЧ. Гигант |  |  |  | 0.015 | 0.015 | 0 | 0.015 | 0 | 0.003 | 0.003 | 0 | 0.003 | 0
256 | 233 | ЮЭС | ПС 35/10кВ Любимовка-2 | [8 empty] | 0.0261 | 0.0261 | 0 | 0.0261 | 0 | TRUE | TRUE | TRUE | TRUE | 233 | ЮЭС | ПС 35/10кВ Любимовка-2 | [8 empty] | 0.0261 | 0.0261 | 0 | 0.0261 | 0
257 | 234 | ЗЭС | ПС 35/10кВ Матвеевка |  |  |  | 0.415 | 0.015 | 0.4 | 0.015 | 0.4 | 0.0272 | 0.0272 | 0 | 0.0272 | 0 | TRUE | TRUE | TRUE | TRUE | 234 | ЗЭС | ПС 35/10кВ Матвеевка |  |  |  | 0.415 | 0.015 | 0.4 | 0.015 | 0.4 | 0.0272 | 0.0272 | 0 | 0.0272 | 0
258 | 235 | ЦЭС | ПС 35/10кВ Маяк | [8 empty] | 0.31469 | 0.31469 | 0 | 0.31469 | 0 | TRUE | TRUE | TRUE | TRUE | 235 | ЦЭС | ПС 35/10кВ Маяк | [8 empty] | 0.31469 | 0.31469 | 0 | 0.31469 | 0
259 | 236 | СЭС | ПС 35/10кВ Михайловка |  |  |  | 0.03875 | 0.03875 | 0 | 0.03875 | 0 | 0.93916 | 0.77916 | 0.16 | 0.82916 | 0.11 | TRUE | TRUE | TRUE | TRUE | 236 | СЭС | ПС 35/10кВ Михайловка |  |  |  | 0.03875 | 0.03875 | 0 | 0.03875 | 0 | 0.93916 | 0.77916 | 0.16 | 0.82916 | 0.11
260 | 237 | ЦЭС | ПС 35/10кВ Мурыновка |  |  |  | 0.243 | 0.143 | 0.1 | 0.243 | 0 | 1.2015 | 0.9715 | 0.23 | 1.2015 | 0 | TRUE | TRUE | TRUE | TRUE | 237 | ЦЭС | ПС 35/10кВ Мурыновка |  |  |  | 0.243 | 0.143 | 0.1 | 0.243 | 0 | 1.2015 | 0.9715 | 0.23 | 1.2015 | 0
261 | 238 | ВЭС | ПС 35/10кВ Н.Борки. |  |  |  | 0.014 | 0.014 | 0 | 0.014 | 0 | 0.1005 | 0.1005 | 0 | 0.1005 | 0 | TRUE | TRUE | TRUE | TRUE | 238 | ВЭС | ПС 35/10кВ Н.Борки. |  |  |  | 0.014 | 0.014 | 0 | 0.014 | 0 | 0.1005 | 0.1005 | 0 | 0.1005 | 0
262 | 238 | ВЭС | ПС 35/10кВ Н.Борки. Сосновка |  |  |  | 0.015 | 0.015 | 0 | 0.015 | 0 | 0.1001 | 0.0451 | 0.055 | 0.1001 | 0 | TRUE | TRUE | TRUE | TRUE | 238 | ВЭС | ПС 35/10кВ Н.Борки. Сосновка |  |  |  | 0.015 | 0.015 | 0 | 0.015 | 0 | 0.1001 | 0.0451 | 0.055 | 0.1001 | 0
263 | 239 | ЦЭС | ПС 35/10кВ Никольская | [8 empty] | 0.015 | 0.015 | 0 | 0.015 | 0 | TRUE | TRUE | TRUE | TRUE | 239 | ЦЭС | ПС 35/10кВ Никольская | [8 empty] | 0.015 | 0.015 | 0 | 0.015 | 0
264 | 240 | ЦЭС | ПС 35/10кВ Новая |  |  |  | 0.919 | 0.519 | 0.4 | 0.519 | 0.4 | 3.4347 | 2.7147 | 0.72 | 3.1847 | 0.25 | TRUE | TRUE | TRUE | TRUE | 240 | ЦЭС | ПС 35/10кВ Новая |  |  |  | 0.919 | 0.519 | 0.4 | 0.519 | 0.4 | 3.4347 | 2.7147 | 0.72 | 3.1847 | 0.25 | 2.7147 | 0.72
265 | 241 | ВЭС | ПС 35/10кВ Орехово | [8 empty] | 0.04 | 0.04 | 0 | 0.04 | 0 | TRUE | TRUE | TRUE | TRUE | 241 | ВЭС | ПС 35/10кВ Орехово | [8 empty] | 0.04 | 0.04 | 0 | 0.04 | 0
266 | 242 | ВЭС | ПС 35/10кВ Орловка |  |  |  | 2.769 | 0.019 | 2.75 | 0.019 | 2.75 | 0.049 | 0.049 | 0 | 0.049 | 0 | TRUE | TRUE | TRUE | TRUE | 242 | ВЭС | ПС 35/10кВ Орловка |  |  |  | 2.769 | 0.019 | 2.75 | 0.019 | 2.75 | 0.049 | 0.049 | 0 | 0.049 | 0
267 | 243 | СЭС | ПС 35/10кВ Осоцкое. | [8 empty] | 0.2311 | 0.0011 | 0.23 | 0.0011 | 0.23 | TRUE | TRUE | TRUE | TRUE | 243 | СЭС | ПС 35/10кВ Осоцкое. | [8 empty] | 0.2311 | 0.0011 | 0.23 | 0.0011 | 0.23
268 | 243 | СЭС | ПС 35/10кВ Осоцкое. Погодино | [8 empty] | 0.003 | 0.003 | 0 | 0.003 | 0 | TRUE | TRUE | TRUE | TRUE | 243 | СЭС | ПС 35/10кВ Осоцкое. Погодино | [8 empty] | 0.003 | 0.003 | 0 | 0.003 | 0
269 | 244 | ВЭС | ПС 35/10кВ Охочевка |  |  |  | 0.015 | 0.015 | 0 | 0.015 | 0 | 0.0851 | 0.0851 | 0 | 0.0851 | 0 | TRUE | TRUE | TRUE | TRUE | 244 | ВЭС | ПС 35/10кВ Охочевка |  |  |  | 0.015 | 0.015 | 0 | 0.015 | 0 | 0.0851 | 0.0851 | 0 | 0.0851 | 0
270 | 245 | ЦЭС | ПС 35/10кВ Панино |  |  |  | 0.022 | 0.022 | 0 | 0.022 | 0 | 0.1856 | 0.1856 | 0 | 0.1856 | 0 | TRUE | TRUE | TRUE | TRUE | 245 | ЦЭС | ПС 35/10кВ Панино |  |  |  | 0.022 | 0.022 | 0 | 0.022 | 0 | 0.1856 | 0.1856 | 0 | 0.1856 | 0
271 | 246 | СЭС | ПС 35/10кВ Первоавгустовка | [8 empty] | 0.428 | 0.128 | 0.3 | 0.128 | 0.3 | TRUE | TRUE | TRUE | TRUE | 246 | СЭС | ПС 35/10кВ Первоавгустовка | [8 empty] | 0.428 | 0.128 | 0.3 | 0.128 | 0.3
272 | 247 | ЦЭС | ПС 35/10кВ Петринка |  |  |  | 0.2 | 0.059 | 0.141 | 0.059 | 0.141 | 1.1406 | 0.49265 | 0.648 | 0.82065 | 0.32 | TRUE | TRUE | TRUE | TRUE | 247 | ЦЭС | ПС 35/10кВ Петринка |  |  |  | 0.2 | 0.059 | 0.141 | 0.059 | 0.141 | 1.1406 | 0.49265 | 0.648 | 0.82065 | 0.32
273 | 248 | ЗЭС | ПС 35/10кВ Платава |  |  |  | 0.015 | 0.015 | 0 | 0.015 | 0 | 1.0077 | 0.0177 | 0.99 | 0.2077 | 0.8 | TRUE | TRUE | TRUE | TRUE | 248 | ЗЭС | ПС 35/10кВ Платава |  |  |  | 0.015 | 0.015 | 0 | 0.015 | 0 | 1.0077 | 0.0177 | 0.99 | 0.2077 | 0.8
274 | 249 | ВЭС | ПС 35/10кВ Погожее |  |  |  | 0.006 | 0.006 | 0 | 0.006 | 0 | 0.0145 | 0.0145 | 0 | 0.0145 | 0 | TRUE | TRUE | TRUE | TRUE | 249 | ВЭС | ПС 35/10кВ Погожее |  |  |  | 0.006 | 0.006 | 0 | 0.006 | 0 | 0.0145 | 0.0145 | 0 | 0.0145 | 0
275 | 250 | ЮЭС | ПС 35/10кВ Поречное |  |  |  | 0.637 | 0.027 | 0.61 | 0.027 | 0.61 | 0.4142 | 0.1042 | 0.31 | 0.1542 | 0.26 | TRUE | TRUE | TRUE | TRUE | 250 | ЮЭС | ПС 35/10кВ Поречное |  |  |  | 0.637 | 0.027 | 0.61 | 0.027 | 0.61 | 0.4142 | 0.1042 | 0.31 | 0.1542 | 0.26
276 | 251 | СЭС | ПС 35/10кВ Почепное | [8 empty] | 0.039 | 0.039 | 0 | 0.039 | 0 | TRUE | TRUE | TRUE | TRUE | 251 | СЭС | ПС 35/10кВ Почепное | [8 empty] | 0.039 | 0.039 | 0 | 0.039 | 0
277 | 252 | ЦЭС | ПС 35/10кВ Пригородная |  |  |  | 1.845 | 0.145 | 1.7 | 0.145 | 1.7 | 2.102 | 1.605 | 0.497 | 1.894 | 0.208 | TRUE | FALSE | TRUE | TRUE | 252 | ЦЭС | ПС 35/10кВ Пригородная |  |  |  | 1.845 | 0.145 | 1.7 | 0.145 | 1.7 | 2.102 | 1.605 | 0.497 | 1.894 | 0.208
278 | 253 | ЮЭС | ПС 35/10кВ Пристень | [8 empty] | 0.59 | 0.1 | 0.49 | 0.36 | 0.23 | TRUE | TRUE | TRUE | TRUE | 253 | ЮЭС | ПС 35/10кВ Пристень | [8 empty] | 0.59 | 0.1 | 0.49 | 0.36 | 0.23
279 | 253 | ЮЭС | ПС 35/10кВ Пристень |  |  |  | 1.25 | 0 | 1.25 | 0.07 | 1.18 | 0.6002 | 0.1002 | 0.5 | 0.2802 | 0.32 | TRUE | TRUE | TRUE | TRUE | 253 | ЮЭС | ПС 35/10кВ Пристень |  |  |  | 1.25 | 0 | 1.25 | 0.07 | 1.18 | 0.6002 | 0.1002 | 0.5 | 0.2802 | 0.32
280 | 254 | ЮЭС | ПС 35/10кВ Пселец | [8 empty] | 0.0088 | 0.0088 | 0 | 0.0088 | 0 | TRUE | TRUE | TRUE | TRUE | 254 | ЮЭС | ПС 35/10кВ Пселец | [8 empty] | 0.0088 | 0.0088 | 0 | 0.0088 | 0
281 | 255 | ВЭС | ПС 35/10кВ Пузачи | [8 empty] | 0.0682 | 0.0682 | 0 | 0.0682 | 0 | TRUE | TRUE | TRUE | TRUE | 255 | ВЭС | ПС 35/10кВ Пузачи | [8 empty] | 0.0682 | 0.0682 | 0 | 0.0682 | 0
282 | 256 | ЗЭС | ПС 35/10кВ Пушкарное |  |  |  | 0.07 | 0.07 | 0 | 0.07 | 0 | 0.3367 | 0.3367 | 0 | 0.3367 | 0 | TRUE | TRUE | TRUE | TRUE | 256 | ЗЭС | ПС 35/10кВ Пушкарное |  |  |  | 0.07 | 0.07 | 0 | 0.07 | 0 | 0.3367 | 0.3367 | 0 | 0.3367 | 0
283 | 257 | ВЭС | ПС 35/10кВ Р.Колодезь | [8 empty] | 0.0722 | 0.0472 | 0.025 | 0.0722 | 0 | TRUE | TRUE | TRUE | TRUE | 257 | ВЭС | ПС 35/10кВ Р.Колодезь | [8 empty] | 0.0722 | 0.0472 | 0.025 | 0.0722 | 0
284 | 258 | СЭС | ПС 35/10кВ Разветье |  |  |  | 0.799 | 0.714 | 0.085 | 0.799 | 0 | 5.4565 | 5.3565 | 0.1 | 5.4565 | 0 | TRUE | TRUE | TRUE | TRUE | 258 | СЭС | ПС 35/10кВ Разветье |  |  |  | 0.799 | 0.714 | 0.085 | 0.799 | 0 | 5.4565 | 5.3565 | 0.1 | 5.4565 | 0 | 5.3565 | 0.1
285 | 259 | ЦЭС | ПС 35/10кВ В. Реутец |  |  |  | 0.008 | 0.008 | 0 | 0.008 | 0 | 0.14 | 0.03 | 0.11 | 0.14 | 0 | TRUE | TRUE | TRUE | TRUE | 259 | ЦЭС | ПС 35/10кВ В. Реутец |  |  |  | 0.008 | 0.008 | 0 | 0.008 | 0 | 0.14 | 0.03 | 0.11 | 0.14 | 0
286 | 260 | ВЭС | ПС 35/10кВ Рождественка | [8 empty] | 0.0362 | 0.0362 | 0 | 0.0362 | 0 | TRUE | TRUE | TRUE | TRUE | 260 | ВЭС | ПС 35/10кВ Рождественка | [8 empty] | 0.0362 | 0.0362 | 0 | 0.0362 | 0
287 | 261 | ЗЭС | ПС 35/10кВ Рубильник |  |  |  | 0.088 | 0.088 | 0 | 0.088 | 0 | 0.35938 | 0.35938 | 0 | 0.35938 | 0 | TRUE | TRUE | TRUE | TRUE | 261 | ЗЭС | ПС 35/10кВ Рубильник |  |  |  | 0.088 | 0.088 | 0 | 0.088 | 0 | 0.35938 | 0.35938 | 0 | 0.35938 | 0
288 | 262 | ЗЭС | ПС 35/10кВ Рыжково |  |  |  |  | 0 |  | 0 | 0 | 1.0157 | 0.0357 | 0.98 | 0.1357 | 0.88 | TRUE | TRUE | TRUE | TRUE | 262 | ЗЭС | ПС 35/10кВ Рыжково |  |  |  |  | 0 |  | 0 | 0 | 1.0157 | 0.0357 | 0.98 | 0.1357 | 0.88
289 | 263 | ЦЭС | ПС 35/10кВ Сапогово |  |  |  | 1.5315 | 0.5365 | 0.995 | 0.5865 | 0.945 | 9.6633 | 4.4973 | 5.166 | 5.2893 | 4.374 | TRUE | TRUE | TRUE | TRUE | 263 | ЦЭС | ПС 35/10кВ Сапогово |  |  |  | 1.5315 | 0.5365 | 0.995 | 0.5865 | 0.945 | 9.6633 | 4.4973 | 5.166 | 5.2893 | 4.374 | 4.4973 | 5.166
290 | 264 | ЦЭС | ПС 35/10кВ Свобода-сельская |  |  |  | 0.146 | 0.146 | 0 | 0.146 | 0 | 2.3428 | 1.9338 | 0.409 | 2.3428 | 0 | TRUE | TRUE | TRUE | TRUE | 264 | ЦЭС | ПС 35/10кВ Свобода-сельская |  |  |  | 0.146 | 0.146 | 0 | 0.146 | 0 | 2.3428 | 1.9338 | 0.409 | 2.3428 | 0
291 | 265 | ЗЭС | ПС 35/10кВ Селекционная |  |  |  | 0.052 | 0.022 | 0.03 | 0.052 | 0 | 0.4207 | 0.3232 | 0.0975 | 0.4207 | 0 | TRUE | TRUE | TRUE | TRUE | 265 | ЗЭС | ПС 35/10кВ Селекционная |  |  |  | 0.052 | 0.022 | 0.03 | 0.052 | 0 | 0.4207 | 0.3232 | 0.0975 | 0.4207 | 0
292 | 266 | ВЭС | ПС 35/10кВ Семеновка | [8 empty] | 0.0281 | 0.0281 | 0 | 0.0281 | 0 | TRUE | TRUE | TRUE | TRUE | 266 | ВЭС | ПС 35/10кВ Семеновка | [8 empty] | 0.0281 | 0.0281 | 0 | 0.0281 | 0
293 | 267 | ЮЭС | ПС 35/10кВ Семзавод |  |  |  | 0.015 | 0.015 | 0 | 0.015 | 0 | 0.2817 | 0.1517 | 0.13 | 0.2817 | 0 | TRUE | TRUE | TRUE | TRUE | 267 | ЮЭС | ПС 35/10кВ Семзавод |  |  |  | 0.015 | 0.015 | 0 | 0.015 | 0 | 0.2817 | 0.1517 | 0.13 | 0.2817 | 0
294 | 268 | ЗЭС | ПС 35/10кВ Снагость |  |  |  | 0.104 | 0.104 | 0 | 0.104 | 0 | 0.1457 | 0.1457 | 0 | 0.1457 | 0 | TRUE | TRUE | TRUE | TRUE | 268 | ЗЭС | ПС 35/10кВ Снагость |  |  |  | 0.104 | 0.104 | 0 | 0.104 | 0 | 0.1457 | 0.1457 | 0 | 0.1457 | 0
295 | 269 | ВЭС | ПС 35/10кВ СОМ |  |  |  | 0.0245 | 0.0245 | 0 | 0.0245 | 0 | 0.23555 | 0.065546 | 0.17 | 0.23555 | 0 | TRUE | TRUE | TRUE | TRUE | 269 | ВЭС | ПС 35/10кВ СОМ |  |  |  | 0.0245 | 0.0245 | 0 | 0.0245 | 0 | 0.23555 | 0.065546 | 0.17 | 0.23555 | 0
296 | 270 | ЗЭС | ПС 35/10кВ Сосновый Бор |  |  |  | 0.006 | 0.006 | 0 | 0.006 | 0 | 0.167 | 0.167 | 0 | 0.167 | 0 | TRUE | TRUE | TRUE | TRUE | 270 | ЗЭС | ПС 35/10кВ Сосновый Бор |  |  |  | 0.006 | 0.006 | 0 | 0.006 | 0 | 0.167 | 0.167 | 0 | 0.167 | 0
297 | 271 | ВЭС | ПС 35/10кВ Стаканово | [8 empty] | 0.1103 | 0.1103 | 0 | 0.1103 | 0 | TRUE | TRUE | TRUE | TRUE | 271 | ВЭС | ПС 35/10кВ Стаканово | [8 empty] | 0.1103 | 0.1103 | 0 | 0.1103 | 0
298 | 272 | ЦЭС | ПС 35/10кВ Старково | [8 empty] | 0.02 | 0.02 | 0 | 0.02 | 0 | TRUE | TRUE | TRUE | TRUE | 272 | ЦЭС | ПС 35/10кВ Старково | [8 empty] | 0.02 | 0.02 | 0 | 0.02 | 0
299 | 273 | СЭС | ПС 35/10кВ Старшее |  |  |  | 0.007 | 0.007 | 0 | 0.007 | 0 | 0.0572 | 0.0572 | 0 | 0.0572 | 0 | TRUE | TRUE | TRUE | TRUE | 273 | СЭС | ПС 35/10кВ Старшее |  |  |  | 0.007 | 0.007 | 0 | 0.007 | 0 | 0.0572 | 0.0572 | 0 | 0.0572 | 0
300 | 274 | ЗЭС | ПС 35/10кВ Теплицы |  |  |  | 0.014 | 0.014 | 0 | 0.014 | 0 | 0.487 | 0.422 | 0.065 | 0.487 | 0 | TRUE | TRUE | TRUE | TRUE | 274 | ЗЭС | ПС 35/10кВ Теплицы |  |  |  | 0.014 | 0.014 | 0 | 0.014 | 0 | 0.487 | 0.422 | 0.065 | 0.487 | 0
301 | 275 | ЮЭС | ПС 35/10кВ Туровка |  |  |  | 0.025 | 0.025 | 0 | 0.025 | 0 | 0.0765 | 0.0765 | 0 | 0.0765 | 0 | TRUE | TRUE | TRUE | TRUE | 275 | ЮЭС | ПС 35/10кВ Туровка |  |  |  | 0.025 | 0.025 | 0 | 0.025 | 0 | 0.0765 | 0.0765 | 0 | 0.0765 | 0
302 | 276 | ЗЭС | ПС 35/10кВ Успенка |  |  |  | 0.038 | 0.038 | 0 | 0.038 | 0 | 0.37 | 0.37 | 0 | 0.37 | 0 | TRUE | TRUE | TRUE | TRUE | 276 | ЗЭС | ПС 35/10кВ Успенка |  |  |  | 0.038 | 0.038 | 0 | 0.038 | 0 | 0.37 | 0.37 | 0 | 0.37 | 0
303 | 277 | ЦЭС | ПС 35/10кВ Фентисово | [8 empty] | 0.0062 | 0.0062 | 0 | 0.0062 | 0 | TRUE | TRUE | TRUE | TRUE | 277 | ЦЭС | ПС 35/10кВ Фентисово | [8 empty] | 0.0062 | 0.0062 | 0 | 0.0062 | 0
304 | 278 | ЮЭС | ПС 35/10кВ Чермошное |  |  |  | 0.027 | 0.027 | 0 | 0.027 | 0 | 0.0072 | 0.0072 | 0 | 0.0072 | 0 | TRUE | TRUE | TRUE | TRUE | 278 | ЮЭС | ПС 35/10кВ Чермошное |  |  |  | 0.027 | 0.027 | 0 | 0.027 | 0 | 0.0072 | 0.0072 | 0 | 0.0072 | 0
305 | 279 | ВЭС | ПС 35/10кВ Шаталовка |  |  |  | 0.015 | 0.015 | 0 | 0.015 | 0 | 0.044 | 0.044 | 0 | 0.044 | 0 | TRUE | TRUE | TRUE | TRUE | 279 | ВЭС | ПС 35/10кВ Шаталовка |  |  |  | 0.015 | 0.015 | 0 | 0.015 | 0 | 0.044 | 0.044 | 0 | 0.044 | 0
306 | 280 | ЮЭС | ПС 35/10кВ Шипы | [8 empty] | 0.0022 | 0.0022 | 0 | 0.0022 | 0 | TRUE | TRUE | TRUE | TRUE | 280 | ЮЭС | ПС 35/10кВ Шипы | [8 empty] | 0.0022 | 0.0022 | 0 | 0.0022 | 0
307 | 281 | СЭС | ПС 35/10кВ Элеватор. |  |  |  | 0.03 | 0.03 | 0 | 0.03 | 0 | 0.8904 | 0.1654 | 0.725 | 0.1654 | 0.725 | TRUE | TRUE | TRUE | TRUE | 281 | СЭС | ПС 35/10кВ Элеватор. |  |  |  | 0.03 | 0.03 | 0 | 0.03 | 0 | 0.8904 | 0.1654 | 0.725 | 0.1654 | 0.725
308 | 281 | СЭС | ПС 35/10кВ Элеватор. Лесхозмаш | [8 empty] | 0.014 | 0.014 | 0 | 0.014 | 0 | TRUE | TRUE | TRUE | TRUE | 281 | СЭС | ПС 35/10кВ Элеватор. Лесхозмаш | [8 empty] | 0.014 | 0.014 | 0 | 0.014 | 0
309 | 282 | ЦЭС | ПС 35/10кВ Юго-Западная | [13 empty] | TRUE | TRUE | TRUE | TRUE | 282 | ЦЭС | ПС 35/10кВ Юго-Западная
310 | 283 | ЦЭС | ПС 35/10кВ ЖБИ |  |  |  | 0.33675 | 0.21675 | 0.12 | 0.33675 | 0 | 1.3324 | 1.2024 | 0.13 | 1.3324 | 0 | TRUE | TRUE | TRUE | TRUE | 283 | ЦЭС | ПС 35/10кВ ЖБИ |  |  |  | 0.34175 | 0.22175 | 0.12 | 0.34175 | 0 | 1.3324 | 1.2024 | 0.13 | 1.3324 | 0
311 | 999 | ВЭС | ПС 35/10кВ Сахзавод | [5 empty] | 0 |  | 0 | 0.1985 | 0.0965 | 0.102 | 0.1985 | 0 | TRUE | TRUE | TRUE | TRUE | 999 | ВЭС | ПС 35/10кВ Сахзавод | [5 empty] | 0 |  | 0 | 0.1985 | 0.0965 | 0.102 | 0.1985 | 0
312 | 999 | ЗЭС | ПС 110/10кВ Шерекино |  |  |  | 0.057 | 0.007 | 0.05 | 0.057 | 0 | 0.1275 | 0.1025 | 0.025 | 0.1275 | 0 | TRUE | TRUE | TRUE | TRUE | 999 | ЗЭС | ПС 110/10кВ Шерекино |  |  |  | 0.057 | 0.007 | 0.05 | 0.057 | 0 | 0.1275 | 0.1025 | 0.025 | 0.1275 | 0
313 | 999 | ЗЭС | ПС 35/10кВ Комбизавод | [8 empty] | 0.092 | 0.092 | 0 | 0.092 | 0 | TRUE | TRUE | TRUE | TRUE | 999 | ЗЭС | ПС 35/10кВ Комбизавод | [8 empty] | 0.092 | 0.092 | 0 | 0.092 | 0
314 | 999 | ЗЭС | ПС 35/10кВ Сахзавод | [8 empty] | 0.03 | 0.03 | 0 | 0.03 | 0 | TRUE | TRUE | TRUE | TRUE | 999 | ЗЭС | ПС 35/10кВ Сахзавод | [8 empty] | 0.03 | 0.03 | 0 | 0.03 | 0
315 | 999 | ЗЭС | ПС 35/6кВ Сахзавод Куйбышева | [8 empty] | 0.0045 | 0.0045 | 0 | 0.0045 | 0 | TRUE | TRUE | TRUE | TRUE | 999 | ЗЭС | ПС 35/6кВ Сахзавод Куйбышева | [8 empty] | 0.0045 | 0.0045 | 0 | 0.0045 | 0
316 | 999 | СЭС | ПС 110/10/6кВ № 16 | [13 empty] | TRUE | TRUE | TRUE | TRUE | 999 | СЭС | ПС 110/10/6кВ № 16
317 | 999 | СЭС | ПС 110/10кВ Сапфир | [13 empty] | TRUE | TRUE | TRUE | TRUE | 999 | СЭС | ПС 110/10кВ Сапфир
318 | 999 | СЭС | ПС 110/35/10кВ н.п. Курбакинская. ст.Курбакинская | [13 empty] | TRUE | TRUE | TRUE | TRUE | 999 | СЭС | ПС 110/35/10кВ н.п. Курбакинская. ст.Курбакинская
319 | 999 | СЭС | ПС 35/6кВ № 15 | [13 empty] | TRUE | TRUE | TRUE | TRUE | 999 | СЭС | ПС 35/6кВ № 15
320 | 999 | СЭС | ПС 35/6кВ Чернь | [8 empty] | 0.039 | 0.039 | 0 | 0.039 | 0 | TRUE | TRUE | TRUE | TRUE | 999 | СЭС | ПС 35/6кВ Чернь | [8 empty] | 0.039 | 0.039 | 0 | 0.039 | 0
321 | 999 | УТП | _ПОКА НЕ ИЗВЕСТНО | [13 empty] | TRUE | TRUE | TRUE | TRUE | 999 | УТП | _ПОКА НЕ ИЗВЕСТНО
322 | 999 | ЦЭС | ПС 110/10кВ Завокзальная | [13 empty] | TRUE | TRUE | TRUE | TRUE | 999 | ЦЭС | ПС 110/10кВ Завокзальная
323 | 999 | ЦЭС | ПС 110/10кВ Привокзальная | [13 empty] | TRUE | TRUE | TRUE | TRUE | 999 | ЦЭС | ПС 110/10кВ Привокзальная
324 | 999 | ЦЭС | ПС 110/10кВ Северная | [13 empty] | TRUE | TRUE | TRUE | TRUE | 999 | ЦЭС | ПС 110/10кВ Северная
325 | 999 | ЦЭС | ПС 110/35 Конарево-тяговая | [13 empty] | TRUE | TRUE | TRUE | TRUE | 999 | ЦЭС | ПС 110/35 Конарево-тяговая
326 | 999 | ЦЭС | ПС 110/35/10 Полевая Тяговая. | [8 empty] | 0.007 | 0.007 | 0 | 0.007 | 0 | TRUE | TRUE | TRUE | TRUE | 999 | ЦЭС | ПС 110/35/10 Полевая Тяговая. | [8 empty] | 0.007 | 0.007 | 0 | 0.007 | 0
327 | 999 | ЦЭС | ПС 110/35/10 Полевая Тяговая. Полевая |  |  |  | 0.02 | 0.02 | 0 | 0.02 | 0 | 0.2268 | 0.1968 | 0.03 | 0.2268 | 0 | TRUE | TRUE | TRUE | TRUE | 999 | ЦЭС | ПС 110/35/10 Полевая Тяговая. Полевая |  |  |  | 0.02 | 0.02 | 0 | 0.02 | 0 | 0.2268 | 0.1968 | 0.03 | 0.2268 | 0
328 | 999 | ЦЭС | ПС 110/35/10 Полевая Тяговая. Поныри |  |  |  | 0.015 | 0.015 | 0 | 0.015 | 0 | 0.31312 | 0.31312 | 0 | 0.31312 | 0 | TRUE | TRUE | TRUE | TRUE | 999 | ЦЭС | ПС 110/35/10 Полевая Тяговая. Поныри |  |  |  | 0.015 | 0.015 | 0 | 0.015 | 0 | 0.31312 | 0.31312 | 0 | 0.31312 | 0
329 | 999 | ЦЭС | ПС 110/35/10кВ Возы-тяговая. |  |  |  | 0.015 | 0.015 | 0 | 0.015 | 0 | 0.1317 | 0.0917 | 0.04 | 0.1317 | 0 | TRUE | TRUE | TRUE | TRUE | 999 | ЦЭС | ПС 110/35/10кВ Возы-тяговая. |  |  |  | 0.015 | 0.015 | 0 | 0.015 | 0 | 0.1317 | 0.0917 | 0.04 | 0.1317 | 0
330 | 999 | ЦЭС | ПС 110/6/6кВ Промышленная | [8 empty] | 0.0447 | 0.0447 | 0 | 0.0447 | 0 | TRUE | TRUE | TRUE | TRUE | 999 | ЦЭС | ПС 110/6/6кВ Промышленная | [8 empty] | 0.0447 | 0.0447 | 0 | 0.0447 | 0
331 | 999 | ЦЭС | ПС 110/6/6кВ ЦРП-3 ЖБИ-1 |  |  |  | 0.031 | 0.031 | 0 | 0.031 | 0 | 0.5645 | 0.5645 | 0 | 0.5645 | 0 | TRUE | TRUE | TRUE | TRUE | 999 | ЦЭС | ПС 110/6/6кВ ЦРП-3 ЖБИ-1 |  |  |  | 0.031 | 0.031 | 0 | 0.031 | 0 | 0.5645 | 0.5645 | 0 | 0.5645 | 0
332 | 999 | ЦЭС | ПС 110/6кВ АПЗ-20 | [13 empty] | TRUE | TRUE | TRUE | TRUE | 999 | ЦЭС | ПС 110/6кВ АПЗ-20
333 | 999 | ЦЭС | ПС 330 кВ Сеймская | [13 empty] | TRUE | TRUE | TRUE | TRUE | 999 | ЦЭС | ПС 330 кВ Сеймская
334 | 999 | ЦЭС | ПС 330/110/35/10кВ Садовая |  |  |  | 0.3063 | 0.1573 | 0.149 | 0.3063 | 0 | 5.4691 | 2.3209 | 3.1482 | 3.0189 | 2.4502 | TRUE | FALSE | TRUE | FALSE | 999 | ЦЭС | ПС 330/110/35/10кВ Садовая |  |  |  | 0.3063 | 0.1573 | 0.149 | 0.3063 | 0 | 5.9321 | 2.3209 | 3.6112 | 3.0189 | 2.9132
335 | 999 | ЦЭС | ПС 35/10 Возы-тяговая. Возы |  |  |  | 0.022 | 0.022 | 0 | 0.022 | 0 | 0.084 | 0.084 | 0 | 0.084 | 0 | TRUE | TRUE | TRUE | TRUE | 999 | ЦЭС | ПС 35/10 Возы-тяговая. Возы |  |  |  | 0.022 | 0.022 | 0 | 0.022 | 0 | 0.084 | 0.084 | 0 | 0.084 | 0
336 | 999 | ЦЭС | ПС 35/10 Свобода тяговая. Золотухинская нефтебаза | [8 empty] | 1.616 | 0.121 | 1.495 | 0.121 | 1.495 | TRUE | TRUE | TRUE | TRUE | 999 | ЦЭС | ПС 35/10 Свобода тяговая. Золотухинская нефтебаза | [8 empty] | 1.616 | 0.121 | 1.495 | 0.121 | 1.495
337 | 999 | ЦЭС | ПС 35/10кВ Водозабор | [13 empty] | TRUE | TRUE | TRUE | TRUE | 999 | ЦЭС | ПС 35/10кВ Водозабор
338 | 999 | ЦЭС | ПС 35/6кВ Золотухинский сахарный завод |  |  |  | 0.015 | 0.015 | 0 | 0.015 | 0 | 0.081 | 0.081 | 0 | 0.081 | 0 | TRUE | TRUE | TRUE | TRUE | 999 | ЦЭС | ПС 35/6кВ Золотухинский сахарный завод |  |  |  | 0.015 | 0.015 | 0 | 0.015 | 0 | 0.081 | 0.081 | 0 | 0.081 | 0
339 | 999 | ЦЭС | ПС 35/6кВ КЗТЗ | [13 empty] | TRUE | TRUE | TRUE | TRUE | 999 | ЦЭС | ПС 35/6кВ КЗТЗ
340 | 999 | ЦЭС | ПС 35/6кВ Курск-тяговая | [13 empty] | TRUE | TRUE | TRUE | TRUE | 999 | ЦЭС | ПС 35/6кВ Курск-тяговая
341 | 999 | ЦЭС | ПС Зверосовхоз | [13 empty] | TRUE | TRUE | TRUE | TRUE | 999 | ЦЭС | ПС Зверосовхоз
342 | 999 | ЦЭС | ПС Косиново | [13 empty] | TRUE | TRUE | TRUE | TRUE | 999 | ЦЭС | ПС Косиново
343 | 999 | ЦЭС | ПС ТЭЦ-1 6кВ | [13 empty] | TRUE | TRUE | TRUE | TRUE | 999 | ЦЭС | ПС ТЭЦ-1 6кВ
344 | 999 | ЦЭС | ПС ЦРП. КТК | [13 empty] | TRUE | TRUE | TRUE | TRUE | 999 | ЦЭС | ПС ЦРП. КТК
345 | 999 | ЮЭС | ПС 110/10кВ Цементный завод | [13 empty] | TRUE | TRUE | TRUE | TRUE | 999 | ЮЭС | ПС 110/10кВ Цементный завод
346 | 999 | ЮЭС | ПС 35/10кВ Ул.Железнодорожная п.Коммунар | [13 empty] | TRUE | TRUE | TRUE | TRUE | 999 | ЮЭС | ПС 35/10кВ Ул.Железнодорожная п.Коммунар
347 | [6 empty] | 56,20279 | 12,07861 | 44,12418 | 16,01261 | 40,19018 | 230,345057 | 106,309357 | 124,0357 | 126,923497 | 103,42156 | TRUE | TRUE | TRUE | TRUE | [6 empty] | 56,20779 | 12,08361 | 44,12418 | 16,01761 | 40,19018 | 230,345057 | 106,309357 | 124,0357 | 126,923497 | 103,42156

## сверка-2 (hidden)
SELECT Отчет_для_УПР_05_2016.[N пп], Count(Отчет_для_УПР_05_2016.[N пп]) AS [Count-N пп], Max(Отчет_для_УПР_05_2016.Название_ПС) AS [Max-Название_ПС], Sum(Отчет_для_УПР_05_2016.[7_На_исполнении_МВт]) AS [Sum-7_На_исполнении_МВт], Sum(Отчет_для_УПР_05_2016.[7_кВт_до 15]) AS [Sum-7_кВт_до 15], Sum(Отчет_для_УПР_05_2016.[7_кВт_выше 15]) AS [Sum-7_кВт_выше 15], Sum(Отчет_для_УПР_05_2016.[7_кВт_до 150]) AS [Sum-7_кВт_до 150], Sum(Отчет_для_УПР_05_2016.[7_кВт_выше 150]) AS [Sum-7_кВт_выше 150], Sum(Отчет_для_УПР_05_2016.[8_Подключено_МВт]) AS [Sum-8_Подключено_МВт], Sum(Отчет_для_УПР_05_2016.[8_кВт_до 15_]) AS [Sum-8_кВт_до 15_], Sum(Отчет_для_УПР_05_2016.[8_кВт_выше 15_]) AS [Sum-8_кВт_выше 15_], Sum(Отчет_для_УПР_05_2016.[8_кВт_до 150_]) AS [Sum-8_кВт_до 150_], Sum(Отчет_для_УПР_05_2016.[8_кВт_выше 150_]) AS [Sum-8_кВт_выше 150_] FROM Отчет_для_УПР_05_2016 GROUP BY Отчет_для_УПР_05_2016.[N пп];
|  |  | 55.557 |  |  |  |  | 170.3511 | 85.9228 | 84.4283 | [6 empty] | Наименование | Суммарная мощность по актам ТП до 15кВт за последние 3 года с 01.01.2013 по 01.07.2016 без учета коэффициента одновременности, в МВт | Суммарная мощность по актам ТП свыше 15кВт за последние 3 года с 01.01.2013 по 01.07.2016 без учета коэффициента одновременности, в МВт | Суммарная мощность по договорам ТП , находящимся на исполнении, без учета коэффициента одновременности, в МВт | Копирование из БД
N пп | Count-N пп | Max-Название_ПС | Sum-7_На_исполнении_МВт | Sum-7_кВт_до 15 | Sum-7_кВт_выше 15 | Sum-7_кВт_до 150 | Sum-7_кВт_выше 150 | Sum-8_Подключено_МВт | Sum-8_кВт_до 15_ | Sum-8_кВт_выше 15_ | Sum-8_кВт_до 150_ | Sum-8_кВт_выше 150_ | FALSE | #REF! | #REF! | #REF! | Наименование | Суммарная мощность по актам ТП до 150 т за последние 3 года с 01.01.2013 по 01.07.2016 без учета коэффициента одновременности | Суммарная мощность по актам ТП свыше 150 т за последние 3 года с 01.01.2013 по 01.07.2016 без учета коэффициента одновременности | Суммарная мощность по договорам ТП , находящимся на исполнении, без учета коэффициента одновременности
1 | 1 | ПС 110/35/10 Артюховка | [5 empty] | 0.0531 | 0.0531 | 0 | 0.0531 | 0 | #REF! | #REF! | #REF! | #REF! | #REF! | #REF! | #REF! | #REF! | 0.0531 | 0 | 0
2 | 1 | ПС 110/35/10 Беседино | 0.2125 | 0.2125 | 0 | 0.2125 | 0 | 1.4605 | 1.1455 | 0.315 | 1.2755 | 0.185 | #REF! | #REF! | #REF! | #REF! | #REF! | #REF! | #REF! | #REF! | 1.1455 | 0.315 | 0.2125
3 | 1 | ПС 110/10 Восход | 0.025 | 0.025 | 0 | 0.025 | 0 | 0.15858 | 0.15858 | 0 | 0.15858 | 0 | #REF! | #REF! | #REF! | #REF! | #REF! | #REF! | #REF! | #REF! | 0.15858 | 0 | 0.025
4 | 1 | ПС 110/35/10 Журятино | 0.015 | 0.015 | 0 | 0.015 | 0 | 0.0581 | 0.0581 | 0 | 0.0581 | 0 | #REF! | #REF! | #REF! | #REF! | #REF! | #REF! | #REF! | #REF! | 0.0581 | 0 | 0.015
5 | 1 | ПС 110/35/10 Жуковка | [5 empty] | 0.023 | 0.023 | 0 | 0.023 | 0 | #REF! | #REF! | #REF! | #REF! | #REF! | #REF! | #REF! | #REF! | 0.023 | 0 | 0
6 | 1 | ПС 110/10 Забелье | [5 empty] | 0.0016 | 0.0016 | 0 | 0.0016 | 0 | #REF! | #REF! | #REF! | #REF! | #REF! | #REF! | #REF! | #REF! | 0.0016 | 0 | 0
7 | 1 | ПС 110/10 Ивница | [10 empty] | #REF! | #REF! | #REF! | #REF! | #REF! | #REF! | #REF! | #REF! | 0 | 0 | 0
8 | 1 | ПС 110/35/10 Лачиново | [5 empty] | 0.0055 | 0.0055 | 0 | 0.0055 | 0 | #REF! | #REF! | #REF! | #REF! | #REF! | #REF! | #REF! | #REF! | 0.0055 | 0 | 0
9 | 1 | ПС 110/10 Малая Локня | 0.299 | 0 | 0.299 | 0.049 | 0.25 | 0.95244 | 0.003443 | 0.949 | 0.20244 | 0.75 | #REF! | #REF! | #REF! | #REF! | #REF! | #REF! | #REF! | #REF! | 0.003443 | 0.949 | 0.299
10 | 1 | ПС 110/10 Марица | 0.015 | 0.015 | 0 | 0.015 | 0 | 0.025 | 0.025 | 0 | 0.025 | 0 | #REF! | #REF! | #REF! | #REF! | #REF! | #REF! | #REF! | #REF! | 0.025 | 0 | 0.015
11 | 1 | ПС 110/35/10 Расховец | [5 empty] | 0.0485 | 0.0485 | 0 | 0.0485 | 0 | #REF! | #REF! | #REF! | #REF! | #REF! | #REF! | #REF! | #REF! | 0.0485 | 0 | 0
12 | 1 | ПС 110/10 Семеновская | 0.01 | 0.01 | 0 | 0.01 | 0 | 0.113 | 0.113 | 0 | 0.113 | 0 | #REF! | #REF! | #REF! | #REF! | #REF! | #REF! | #REF! | #REF! | 0.113 | 0 | 0.01
13 | 1 | ПС 110/35/10 Троицкая | 5.594 | 0.044 | 5.55 | 0.044 | 5.55 | 0.15052 | 0.095523 | 0.055 | 0.15052 | 0 | #REF! | #REF! | #REF! | #REF! | #REF! | #REF! | #REF! | #REF! | 0.095523 | 0.055 | 5.594
14 | 1 | ПС 35/10 Автодор | 0.015 | 0.015 | 0 | 0.015 | 0 | 0.484 | 0.036 | 0.448 | 0.036 | 0.448 | #REF! | #REF! | #REF! | #REF! | #REF! | #REF! | #REF! | #REF! | 0.036 | 0.448 | 0.015
15 | 2 | ПС 35/10 Агроном. | 0.015 | 0.015 | 0 | 0.015 | 0 | 0.003046 | 0.003046 | 0 | 0.003046 | 0 | #REF! | #REF! | #REF! | #REF! | #REF! | #REF! | #REF! | #REF! | 0.003046 | 0 | 0.015
16 | 1 | ПС 35/10 Акимовка | [5 empty] | 0.045 | 0.045 | 0 | 0.045 | 0 | #REF! | #REF! | #REF! | #REF! | #REF! | #REF! | #REF! | #REF! | 0.045 | 0 | 0
17 | 1 | ПС 35/10 Алексеевка | 0.015 | 0.015 | 0 | 0.015 | 0 | 0.015 | 0.015 | 0 | 0.015 | 0 | #REF! | #REF! | #REF! | #REF! | #REF! | #REF! | #REF! | #REF! | 0.015 | 0 | 0.015
18 | 1 | ПС 35/10 Афанасьевка (ЗЭС) | 0.13 | 0 | 0.13 | 0.13 | 0 | 0.04 | 0.04 | 0 | 0.04 | 0 | #REF! | #REF! | #REF! | #REF! | #REF! | #REF! | #REF! | #REF! | 0.04 | 0 | 0.13
19 | 1 | ПС 35/10 Б. Гнеушево | [5 empty] | 0.00112 | 0.00112 | 0 | 0.00112 | 0 | #REF! | #REF! | #REF! | #REF! | #REF! | #REF! | #REF! | #REF! | 0.00112 | 0 | 0
20 | 1 | ПС 35/10 Б.Солдатское 1 | 0.075 | 0.015 | 0.06 | 0.075 | 0 | 0.0915 | 0.0915 | 0 | 0.0915 | 0 | #REF! | #REF! | #REF! | #REF! | #REF! | #REF! | #REF! | #REF! | 0.0915 | 0 | 0.075
21 | 1 | ПС 35/10 Банищи | 0.03 | 0.03 | 0 | 0.03 | 0 | 0.0951 | 0.0951 | 0 | 0.0951 | 0 | #REF! | #REF! | #REF! | #REF! | #REF! | #REF! | #REF! | #REF! | 0.0951 | 0 | 0.03
22 | 1 | ПС 35/10 Бараново | 0.043 | 0.043 | 0 | 0.043 | 0 | 0.311 | 0.311 | 0 | 0.311 | 0 | #REF! | #REF! | #REF! | #REF! | #REF! | #REF! | #REF! | #REF! | 0.311 | 0 | 0.043
23 | 1 | ПС 35/10 Белгородка | [5 empty] | 0.027423 | 0.027423 | 0 | 0.027423 | 0 | #REF! | #REF! | #REF! | #REF! | #REF! | #REF! | #REF! | #REF! | 0.027423 | 0 | 0
24 | 1 | ПС 35/10 Белица | 0.03 | 0.03 | 0 | 0.03 | 0 | 0.34538 | 0.25538 | 0.09 | 0.34538 | 0 | #REF! | #REF! | #REF! | #REF! | #REF! | #REF! | #REF! | #REF! | 0.25538 | 0.09 | 0.03
25 | 1 | ПС 35/10 Бирюковка | [5 empty] | 0.0172 | 0.0172 | 0 | 0.0172 | 0 | #REF! | #REF! | #REF! | #REF! | #REF! | #REF! | #REF! | #REF! | 0.0172 | 0 | 0
26 | 1 | ПС 35/10 Бобровка | [5 empty] | 0.02888 | 0.02888 | 0 | 0.02888 | 0 | #REF! | #REF! | #REF! | #REF! | #REF! | #REF! | #REF! | #REF! | 0.02888 | 0 | 0
27 | 1 | ПС 35/10 Боброво | [5 empty] | 0.012 | 0.012 | 0 | 0.012 | 0 | #REF! | #REF! | #REF! | #REF! | #REF! | #REF! | #REF! | #REF! | 0.012 | 0 | 0
28 | 1 | ПС 35/10 Будки | [10 empty] | #REF! | #REF! | #REF! | #REF! | #REF! | #REF! | #REF! | #REF! | 0 | 0 | 0
29 | 1 | ПС 35/10 Букреевка (ЦЭС) | 0.1255 | 0.1255 | 0 | 0.1255 | 0 | 1.1644 | 1.1644 | 0 | 1.1644 | 0 | #REF! | #REF! | #REF! | #REF! | #REF! | #REF! | #REF! | #REF! | 1.1644 | 0 | 0.1255
30 | 1 | ПС 35/10 Букреевка (ЗЭС) | [5 empty] | 0.033 | 0.033 | 0 | 0.033 | 0 | #REF! | #REF! | #REF! | #REF! | #REF! | #REF! | #REF! | #REF! | 0.033 | 0 | 0
31 | 1 | ПС 35/10 Бурцевка | 0.01 | 0.01 | 0 | 0.01 | 0 | 0.101 | 0.101 | 0 | 0.101 | 0 | #REF! | #REF! | #REF! | #REF! | #REF! | #REF! | #REF! | #REF! | 0.101 | 0 | 0.01
32 | 1 | ПС 35/10 В. Щигор | [5 empty] | 0.0481 | 0.0481 | 0 | 0.0481 | 0 | #REF! | #REF! | #REF! | #REF! | #REF! | #REF! | #REF! | #REF! | 0.0481 | 0 | 0
33 | 1 | ПС 35/10 Ванино | 0.189 | 0.029 | 0.16 | 0.029 | 0.16 | 0.421 | 0.146 | 0.275 | 0.251 | 0.17 | #REF! | #REF! | #REF! | #REF! | #REF! | #REF! | #REF! | #REF! | 0.146 | 0.275 | 0.189
34 | 1 | ПС 35/10 Васильевка |  | 0 |  | 0 |  | 0.50962 | 0.009623 | 0.5 | 0.009623 | 0.5 | #REF! | #REF! | #REF! | #REF! | #REF! | #REF! | #REF! | #REF! | 0.009623 | 0.5 | 0
35 | 1 | ПС 35/10 Водохранилище | 0.2295 | 0.2295 | 0 | 0.2295 | 0 | 3.674 | 3.674 | 0 | 3.674 | 0 | #REF! | #REF! | #REF! | #REF! | #REF! | #REF! | #REF! | #REF! | 3.674 | 0 | 0.2295
36 | 1 | ПС 35/10 Волоконск | 0.015 | 0.015 | 0 | 0.015 | 0 | 0.015423 | 0.015423 | 0 | 0.015423 | 0 | #REF! | #REF! | #REF! | #REF! | #REF! | #REF! | #REF! | #REF! | 0.015423 | 0 | 0.015
37 | 1 | ПС 35/10 Воробьевка | [5 empty] | 0.066 | 0.066 | 0 | 0.066 | 0 | #REF! | #REF! | #REF! | #REF! | #REF! | #REF! | #REF! | #REF! | 0.066 | 0 | 0
38 | 1 | ПС 35/10 Воронок | [5 empty] | 0.01 | 0.01 | 0 | 0.01 | 0 | #REF! | #REF! | #REF! | #REF! | #REF! | #REF! | #REF! | #REF! | 0.01 | 0 | 0
39 | 1 | ПС 35/10 Вязовое | [5 empty] | 0.007 | 0.007 | 0 | 0.007 | 0 | #REF! | #REF! | #REF! | #REF! | #REF! | #REF! | #REF! | #REF! | 0.007 | 0 | 0
40 | 1 | ПС 35/10 Гахово | [5 empty] | 0.02 | 0.02 | 0 | 0.02 | 0 | #REF! | #REF! | #REF! | #REF! | #REF! | #REF! | #REF! | #REF! | 0.02 | 0 | 0
41 | 1 | ПС 35/10 Генеральшино | [5 empty] | 0.0075 | 0.0075 | 0 | 0.0075 | 0 | #REF! | #REF! | #REF! | #REF! | #REF! | #REF! | #REF! | #REF! | 0.0075 | 0 | 0
42 | 1 | ПС 35/10 Глазово | [5 empty] | 0.0016 | 0.0016 | 0 | 0.0016 | 0 | #REF! | #REF! | #REF! | #REF! | #REF! | #REF! | #REF! | #REF! | 0.0016 | 0 | 0
43 | 1 | ПС 35/10 Глебово | 0.015 | 0.015 | 0 | 0.015 | 0 | 0.072836 | 0.072836 | 0 | 0.072836 | 0 | #REF! | #REF! | #REF! | #REF! | #REF! | #REF! | #REF! | #REF! | 0.072836 | 0 | 0.015
44 | 1 | ПС 35/10 Гордеевка | 0.005 | 0.005 | 0 | 0.005 | 0 | 0.002623 | 0.002623 | 0 | 0.002623 | 0 | #REF! | #REF! | #REF! | #REF! | #REF! | #REF! | #REF! | #REF! | 0.002623 | 0 | 0.005
45 | 1 | ПС 35/10 Городенск | [5 empty] | 0.0601 | 0.0601 | 0 | 0.0601 | 0 | #REF! | #REF! | #REF! | #REF! | #REF! | #REF! | #REF! | #REF! | 0.0601 | 0 | 0
46 | 1 | ПС 35/10 Горяиново | 0.75 | 0 | 0.75 | 0 | 0.75 | 0.2327 | 0.0827 | 0.15 | 0.2327 | 0 | #REF! | #REF! | #REF! | #REF! | #REF! | #REF! | #REF! | #REF! | 0.0827 | 0.15 | 0.75
47 | 1 | ПС 35/10 12-й Госконезавод | 0.15 | 0 | 0.15 | 0.15 | 0 | 0.0519 | 0.0519 | 0 | 0.0519 | 0 | #REF! | #REF! | #REF! | #REF! | #REF! | #REF! | #REF! | #REF! | 0.0519 | 0 | 0.15
48 | 1 | ПС 35/10 Грайворонка | 0.02 | 0.02 | 0 | 0.02 | 0 | 0.0562 | 0.0562 | 0 | 0.0562 | 0 | #REF! | #REF! | #REF! | #REF! | #REF! | #REF! | #REF! | #REF! | 0.0562 | 0 | 0.02
49 | 1 | ПС 35/10 Гриневка | 0.005735 | 0.005735 | 0 | 0.005735 | 0 | 0.1811 | 0.031098 | 0.15 | 0.1811 | 0 | #REF! | #REF! | #REF! | #REF! | #REF! | #REF! | #REF! | #REF! | 0.031098 | 0.15 | 0.005735
50 | 1 | ПС 35/10 Густомой | [5 empty] | 0.021 | 0.021 | 0 | 0.021 | 0 | #REF! | #REF! | #REF! | #REF! | #REF! | #REF! | #REF! | #REF! | 0.021 | 0 | 0
51 | 1 | ПС 35/10 Дарьино | [5 empty] | 0.3 | 0.04 | 0.26 | 0.04 | 0.26 | #REF! | #REF! | #REF! | #REF! | #REF! | #REF! | #REF! | #REF! | 0.04 | 0.26 | 0
52 | 1 | ПС 35/10 Демякино | 0.015 | 0.015 | 0 | 0.015 | 0 | 0.34202 | 0.04202 | 0.3 | 0.04202 | 0.3 | #REF! | #REF! | #REF! | #REF! | #REF! | #REF! | #REF! | #REF! | 0.04202 | 0.3 | 0.015
53 | 1 | ПС 35/10 Ефросимовка | 0.0033 | 0.0033 | 0 | 0.0033 | 0 | 0.50267 | 0.052673 | 0.45 | 0.052673 | 0.45 | #REF! | #REF! | #REF! | #REF! | #REF! | #REF! | #REF! | #REF! | 0.052673 | 0.45 | 0.0033
54 | 1 | ПС 35/10 Жданово | [5 empty] | 2.025 | 0.025 | 2 | 0.025 | 2 | #REF! | #REF! | #REF! | #REF! | #REF! | #REF! | #REF! | #REF! | 0.025 | 2 | 0
55 | 1 | ПС 35/10 Защитное |  |  | 0 |  | 0 | 0.045423 | 0.045423 | 0 | 0.045423 | 0 | #REF! | #REF! | #REF! | #REF! | #REF! | #REF! | #REF! | #REF! | 0.045423 | 0 | 0
56 | 1 | ПС 35/10 Званное | [5 empty] | 0.0996 | 0.0996 | 0 | 0.0996 | 0 | #REF! | #REF! | #REF! | #REF! | #REF! | #REF! | #REF! | #REF! | 0.0996 | 0 | 0
57 | 1 | ПС 35/10 Знаменка | 0.007 | 0.007 | 0 | 0.007 | 0 | 0.50042 | 0.050423 | 0.45 | 0.050423 | 0.45 | #REF! | #REF! | #REF! | #REF! | #REF! | #REF! | #REF! | #REF! | 0.050423 | 0.45 | 0.007
58 | 1 | ПС 35/10 Искра | 0.0295 | 0.0295 | 0 | 0.0295 | 0 | 0.1122 | 0.1122 | 0 | 0.1122 | 0 | #REF! | #REF! | #REF! | #REF! | #REF! | #REF! | #REF! | #REF! | 0.1122 | 0 | 0.0295
59 | 1 | ПС 35/10 Казанка | [5 empty] | 0.019523 | 0.019523 | 0 | 0.019523 | 0 | #REF! | #REF! | #REF! | #REF! | #REF! | #REF! | #REF! | #REF! | 0.019523 | 0 | 0
60 | 1 | ПС 35/10 Калиновка (новая) |  | 0 |  |  | 0 | 0.20042 | 0.000423 | 0.2 | 0.000423 | 0.2 | #REF! | #REF! | #REF! | #REF! | #REF! | #REF! | #REF! | #REF! | 0.000423 | 0.2 | 0
61 | 1 | ПС 35/10 Карыж | 0.004 | 0.004 | 0 | 0.004 | 0 | 0.1415 | 0.0465 | 0.095 | 0.1415 | 0 | #REF! | #REF! | #REF! | #REF! | #REF! | #REF! | #REF! | #REF! | 0.0465 | 0.095 | 0.004
62 | 1 | ПС 35/10 Китаевка | [5 empty] | 0.033943 | 0.033943 | 0 | 0.033943 | 0 | #REF! | #REF! | #REF! | #REF! | #REF! | #REF! | #REF! | #REF! | 0.033943 | 0 | 0
63 | 1 | ПС 35/10 Кобылки | 1.206 | 0.006 | 1.2 | 0.006 | 1.2 | 0.054 | 0.033 | 0.021 | 0.054 | 0 | #REF! | #REF! | #REF! | #REF! | #REF! | #REF! | #REF! | #REF! | 0.033 | 0.021 | 1.206
64 | 1 | ПС 35/10 Колонтаевка | [5 empty] | 0.0136 | 0.0136 | 0 | 0.0136 | 0 | #REF! | #REF! | #REF! | #REF! | #REF! | #REF! | #REF! | #REF! | 0.0136 | 0 | 0
65 | 1 | ПС 35/10 Кондратовка | [5 empty] | 0.0264 | 0.0264 | 0 | 0.0264 | 0 | #REF! | #REF! | #REF! | #REF! | #REF! | #REF! | #REF! | #REF! | 0.0264 | 0 | 0
66 | 1 | ПС 35/10 Коровяковка | [5 empty] | 0.0167 | 0.0167 | 0 | 0.0167 | 0 | #REF! | #REF! | #REF! | #REF! | #REF! | #REF! | #REF! | #REF! | 0.0167 | 0 | 0
67 | 1 | ПС 35/10 Леженьки | [5 empty] | 0.01 | 0.01 | 0 | 0.01 | 0 | #REF! | #REF! | #REF! | #REF! | #REF! | #REF! | #REF! | #REF! | 0.01 | 0 | 0
68 | 1 | ПС 35/10 Ленинская | 0.018 | 0.018 | 0 | 0.018 | 0 | 0.1565 | 0.1565 | 0 | 0.1565 | 0 | #REF! | #REF! | #REF! | #REF! | #REF! | #REF! | #REF! | #REF! | 0.1565 | 0 | 0.018
69 | 1 | ПС 35/10 Лобазовка | 1.1532 | 0.057245 | 1.096 | 0.34225 | 0.811 | 1.074 | 0.213 | 0.861 | 0.213 | 0.861 | #REF! | #REF! | #REF! | #REF! | #REF! | #REF! | #REF! | #REF! | 0.213 | 0.861 | 1.1532
70 | 1 | ПС 35/10 Луговка | 0.015 | 0.015 | 0 | 0.015 | 0 | 0.2231 | 0.1631 | 0.06 | 0.2231 | 0 | #REF! | #REF! | #REF! | #REF! | #REF! | #REF! | #REF! | #REF! | 0.1631 | 0.06 | 0.015
71 | 1 | ПС 35/10 Любава | 0.03 | 0.03 | 0 | 0.03 | 0 | 0.027423 | 0.027423 | 0 | 0.027423 | 0 | #REF! | #REF! | #REF! | #REF! | #REF! | #REF! | #REF! | #REF! | 0.027423 | 0 | 0.03
72 | 1 | ПС 35/10 Любимовка-1 | [5 empty] | 0.079469 | 0.038469 | 0.041 | 0.079469 | 0 | #REF! | #REF! | #REF! | #REF! | #REF! | #REF! | #REF! | #REF! | 0.038469 | 0.041 | 0
73 | 1 | ПС 35/10 М. Каменец | [5 empty] | 0.0155 | 0.0155 | 0 | 0.0155 | 0 | #REF! | #REF! | #REF! | #REF! | #REF! | #REF! | #REF! | #REF! | 0.0155 | 0 | 0
74 | 1 | ПС 35/10 М. Гнеушево | 0.00244 | 0.00244 | 0 | 0.00244 | 0 | 0.3322 | 0.0072 | 0.325 | 0.0322 | 0.3 | #REF! | #REF! | #REF! | #REF! | #REF! | #REF! | #REF! | #REF! | 0.0072 | 0.325 | 0.00244
75 | 1 | ПС 35/10 М. Крюки | [5 empty] | 0.0333 | 0.0333 | 0 | 0.0333 | 0 | #REF! | #REF! | #REF! | #REF! | #REF! | #REF! | #REF! | #REF! | 0.0333 | 0 | 0
76 | 1 | ПС 35/10 Мансурово |  | 0 |  | 0 |  | 1.31 | 0 | 1.31 | 0 | 1.31 | #REF! | #REF! | #REF! | #REF! | #REF! | #REF! | #REF! | #REF! | 0 | 1.31 | 0
77 | 1 | ПС 35/10 Марково | 0.015 | 0.015 | 0 | 0.015 | 0 | 0.041 | 0.041 | 0 | 0.041 | 0 | #REF! | #REF! | #REF! | #REF! | #REF! | #REF! | #REF! | #REF! | 0.041 | 0 | 0.015
78 | 1 | ПС 35/10 Мармыжи | [5 empty] | 0.018 | 0.018 | 0 | 0.018 | 0 | #REF! | #REF! | #REF! | #REF! | #REF! | #REF! | #REF! | #REF! | 0.018 | 0 | 0
79 | 1 | ПС 35/10 Меловое | 0.03 | 0.03 | 0 | 0.03 | 0 | 0.0326 | 0.0326 | 0 | 0.0326 | 0 | #REF! | #REF! | #REF! | #REF! | #REF! | #REF! | #REF! | #REF! | 0.0326 | 0 | 0.03
80 | 1 | ПС 35/10 Моква | 0.324 | 0.324 | 0 | 0.324 | 0 | 1.4505 | 1.1505 | 0.3 | 1.1505 | 0.3 | #REF! | #REF! | #REF! | #REF! | #REF! | #REF! | #REF! | #REF! | 1.1505 | 0.3 | 0.324
81 | 2 | ПС 35/10 Мокрушино. | 0.05 | 0 | 0.05 | 0.05 | 0 | 0.041023 | 0.041023 | 0 | 0.041023 | 0 | #REF! | #REF! | #REF! | #REF! | #REF! | #REF! | #REF! | #REF! | 0.041023 | 0 | 0.05
82 | 1 | ПС 35/10 Молотычи | [5 empty] | 0.016 | 0 | 0.016 | 0.016 | 0 | #REF! | #REF! | #REF! | #REF! | #REF! | #REF! | #REF! | #REF! | 0 | 0.016 | 0
83 | 1 | ПС 35/10 Мочаки | [10 empty] | #REF! | #REF! | #REF! | #REF! | #REF! | #REF! | #REF! | #REF! | 0 | 0 | 0
84 | 1 | ПС 35/10 Н. Владимировка | 0.011 | 0.011 | 0 | 0.011 | 0 | 0.02 | 0.02 | 0 | 0.02 | 0 | #REF! | #REF! | #REF! | #REF! | #REF! | #REF! | #REF! | #REF! | 0.02 | 0 | 0.011
85 | 1 | ПС 35/10 Н. Гурово | 0.035 | 0 | 0.035 | 0.035 | 0 | 0.2232 | 0.0382 | 0.185 | 0.2232 | 0 | #REF! | #REF! | #REF! | #REF! | #REF! | #REF! | #REF! | #REF! | 0.0382 | 0.185 | 0.035
86 | 1 | ПС 35/10 Надейка | [5 empty] | 0.03 | 0.03 | 0 | 0.03 | 0 | #REF! | #REF! | #REF! | #REF! | #REF! | #REF! | #REF! | #REF! | 0.03 | 0 | 0
87 | 2 | ПС 35/10 Нива. Калинина | 0.09 | 0.01 | 0.08 | 0.09 | 0 | 0.3414 | 0.1414 | 0.2 | 0.1414 | 0.2 | #REF! | #REF! | #REF! | #REF! | #REF! | #REF! | #REF! | #REF! | 0.1414 | 0.2 | 0.09
88 | 1 | ПС 35/10 Ольговка | 0.0295 | 0.0295 | 0 | 0.0295 | 0 | 0.036 | 0.036 | 0 | 0.036 | 0 | #REF! | #REF! | #REF! | #REF! | #REF! | #REF! | #REF! | #REF! | 0.036 | 0 | 0.0295
89 | 1 | ПС 35/10 Ольховатка | 0.02454 | 0.02454 | 0 | 0.02454 | 0 | 0.09017 | 0.07237 | 0.0178 | 0.09017 | 0 | #REF! | #REF! | #REF! | #REF! | #REF! | #REF! | #REF! | #REF! | 0.07237 | 0.0178 | 0.02454
90 | 1 | ПС 35/10 Оросительная | 1.9265 | 1.7065 | 0.22 | 1.9265 | 0 | 10.4784 | 10.0074 | 0.471 | 10.4784 | 0 | #REF! | #REF! | #REF! | #REF! | #REF! | #REF! | #REF! | #REF! | 10.0074 | 0.471 | 1.9265
91 | 1 | ПС 35/10 Пены-2 | [5 empty] | 0.045423 | 0.045423 | 0 | 0.045423 | 0 | #REF! | #REF! | #REF! | #REF! | #REF! | #REF! | #REF! | #REF! | 0.045423 | 0 | 0
92 | 1 | ПС 35/10 Переступлино (стар) | [5 empty] | 0.091523 | 0.001523 | 0.09 | 0.091523 | 0 | #REF! | #REF! | #REF! | #REF! | #REF! | #REF! | #REF! | #REF! | 0.001523 | 0.09 | 0
93 | 2 | ПС 35/10 Переступлино (нов). Луговое | [5 empty] | 0.0161 | 0.0161 | 0 | 0.0161 | 0 | #REF! | #REF! | #REF! | #REF! | #REF! | #REF! | #REF! | #REF! | 0.0161 | 0 | 0
94 | 1 | ПС 35/10 Петрово | 0.079 | 0.079 | 0 | 0.079 | 0 | 0.65035 | 0.12035 | 0.53 | 0.15035 | 0.5 | #REF! | #REF! | #REF! | #REF! | #REF! | #REF! | #REF! | #REF! | 0.12035 | 0.53 | 0.079
95 | 1 | ПС 35/10 Петровская | [10 empty] | #REF! | #REF! | #REF! | #REF! | #REF! | #REF! | #REF! | #REF! | 0 | 0 | 0
96 | 1 | ПС 35/10 Покровское | [5 empty] | 0.0791 | 0.0791 | 0 | 0.0791 | 0 | #REF! | #REF! | #REF! | #REF! | #REF! | #REF! | #REF! | #REF! | 0.0791 | 0 | 0
97 | 1 | ПС 35/10 Прилепы | 0.1 | 0 | 0.1 | 0.1 | 0 | 0.0022 | 0.0022 | 0 | 0.0022 | 0 | #REF! | #REF! | #REF! | #REF! | #REF! | #REF! | #REF! | #REF! | 0.0022 | 0 | 0.1
98 | 1 | ПС 35/10 Р. Буды 35/10 | [5 empty] | 0.13662 | 0.13662 | 0 | 0.13662 | 0 | #REF! | #REF! | #REF! | #REF! | #REF! | #REF! | #REF! | #REF! | 0.13662 | 0 | 0
99 | 1 | ПС 35/10 Реут | [5 empty] | 0.3791 | 0.0291 | 0.35 | 0.0291 | 0.35 | #REF! | #REF! | #REF! | #REF! | #REF! | #REF! | #REF! | #REF! | 0.0291 | 0.35 | 0
100 | 1 | ПС 35/10 Ровенка | [5 empty] | 0.022 | 0.022 | 0 | 0.022 | 0 | #REF! | #REF! | #REF! | #REF! | #REF! | #REF! | #REF! | #REF! | 0.022 | 0 | 0
101 | 1 | ПС 35/10 Родина (СЭС) | [10 empty] | #REF! | #REF! | #REF! | #REF! | #REF! | #REF! | #REF! | #REF! | 0 | 0 | 0
102 | 1 | ПС 35/10 Родина (ВЭС) | 0.072 | 0.022 | 0.05 | 0.072 | 0 | 0.1123 | 0.1123 | 0 | 0.1123 | 0 | #REF! | #REF! | #REF! | #REF! | #REF! | #REF! | #REF! | #REF! | 0.1123 | 0 | 0.072
103 | 1 | ПС 35/10 Рубанщина | [5 empty] | 0.0295 | 0.0295 | 0 | 0.0295 | 0 | #REF! | #REF! | #REF! | #REF! | #REF! | #REF! | #REF! | #REF! | 0.0295 | 0 | 0
104 | 1 | ПС 35/10 Русаново | [5 empty] | 0.0091 | 0.0091 | 0 | 0.0091 | 0 | #REF! | #REF! | #REF! | #REF! | #REF! | #REF! | #REF! | #REF! | 0.0091 | 0 | 0
105 | 1 | ПС 35/10 Рышково | 0.015 | 0.015 | 0 | 0.015 | 0 | 0.1116 | 0.1116 | 0 | 0.1116 | 0 | #REF! | #REF! | #REF! | #REF! | #REF! | #REF! | #REF! | #REF! | 0.1116 | 0 | 0.015
106 | 1 | ПС 35/10 Рязаново | 0.202 | 0.008 | 0.194 | 0.202 | 0 | 0.0032 | 0.0032 | 0 | 0.0032 | 0 | #REF! | #REF! | #REF! | #REF! | #REF! | #REF! | #REF! | #REF! | 0.0032 | 0 | 0.202
107 | 1 | ПС 35/10 Сазановка | [5 empty] | 0.024023 | 0.024023 | 0 | 0.024023 | 0 | #REF! | #REF! | #REF! | #REF! | #REF! | #REF! | #REF! | #REF! | 0.024023 | 0 | 0
108 | 1 | ПС 35/10 Сергиевка | 0.024 | 0.024 | 0 | 0.024 | 0 | 0.07 | 0.07 | 0 | 0.07 | 0 | #REF! | #REF! | #REF! | #REF! | #REF! | #REF! | #REF! | #REF! | 0.07 | 0 | 0.024
109 | 1 | ПС 35/10 Соколье | 0.06 | 0 | 0.06 | 0.06 | 0 | 0.045 | 0.045 | 0 | 0.045 | 0 | #REF! | #REF! | #REF! | #REF! | #REF! | #REF! | #REF! | #REF! | 0.045 | 0 | 0.06
110 | 2 | ПС 35/10 Солнцево. Солнцево | 0.218 | 0.023 | 0.195 | 0.218 | 0 | 0.25992 | 0.16992 | 0.09 | 0.25992 | 0 | #REF! | #REF! | #REF! | #REF! | #REF! | #REF! | #REF! | #REF! | 0.16992 | 0.09 | 0.218
111 | 1 | ПС 35/10 Спасское | [5 empty] | 0.033 | 0.033 | 0 | 0.033 | 0 | #REF! | #REF! | #REF! | #REF! | #REF! | #REF! | #REF! | #REF! | 0.033 | 0 | 0
112 | 1 | ПС 35/10 Ср. Ольшанка | 0.8 | 0 | 0.8 | 0 | 0.8 | 0.4942 | 0.0172 | 0.477 | 0.4942 | 0 | #REF! | #REF! | #REF! | #REF! | #REF! | #REF! | #REF! | #REF! | 0.0172 | 0.477 | 0.8
113 | 1 | ПС 35/10 Стрелецкая | 0.083 | 0.083 | 0 | 0.083 | 0 | 0.3001 | 0.2721 | 0.028 | 0.2901 | 0.01 | #REF! | #REF! | #REF! | #REF! | #REF! | #REF! | #REF! | #REF! | 0.2721 | 0.028 | 0.083
114 | 1 | ПС 35/10 Субботино | 0.015 | 0.015 | 0 | 0.015 | 0 | 0.009046 | 0.009046 | 0 | 0.009046 | 0 | #REF! | #REF! | #REF! | #REF! | #REF! | #REF! | #REF! | #REF! | 0.009046 | 0 | 0.015
115 | 1 | ПС 35/10 Сухая | 0.015 | 0.015 | 0 | 0.015 | 0 | 0.0761 | 0.0761 | 0 | 0.0761 | 0 | #REF! | #REF! | #REF! | #REF! | #REF! | #REF! | #REF! | #REF! | 0.0761 | 0 | 0.015
116 | 1 | ПС 35/10 Тельмана | [5 empty] | 0.036523 | 0.036523 | 0 | 0.036523 | 0 | #REF! | #REF! | #REF! | #REF! | #REF! | #REF! | #REF! | #REF! | 0.036523 | 0 | 0
117 | 1 | ПС 35/10 Н.Теребуж | [5 empty] | 0.001523 | 0.001523 | 0 | 0.001523 | 0 | #REF! | #REF! | #REF! | #REF! | #REF! | #REF! | #REF! | #REF! | 0.001523 | 0 | 0
118 | 1 | ПС 35/10 Фатеевка | [10 empty] | #REF! | #REF! | #REF! | #REF! | #REF! | #REF! | #REF! | #REF! | 0 | 0 | 0
119 | 1 | ПС 35/10 Чапаевская | [5 empty] | 0.012 | 0.012 | 0 | 0.012 | 0 | #REF! | #REF! | #REF! | #REF! | #REF! | #REF! | #REF! | #REF! | 0.012 | 0 | 0
120 | 1 | ПС 35/10 Чемерки | [5 empty] | 0.08 | 0.03 | 0.05 | 0.08 | 0 | #REF! | #REF! | #REF! | #REF! | #REF! | #REF! | #REF! | #REF! | 0.03 | 0.05 | 0
121 | 2 | ПС 35/10 Чижовка. Новый путь | 0.015 | 0.015 | 0 | 0.015 | 0 | 0.030443 | 0.030443 | 0 | 0.030443 | 0 | #REF! | #REF! | #REF! | #REF! | #REF! | #REF! | #REF! | #REF! | 0.030443 | 0 | 0.015
122 | 1 | ПС 35/10 Шатиловка | [5 empty] | 0.06 | 0.06 | 0 | 0.06 | 0 | #REF! | #REF! | #REF! | #REF! | #REF! | #REF! | #REF! | #REF! | 0.06 | 0 | 0
123 | 1 | ПС 35/10 Шептуховка | 0.014 | 0.014 | 0 | 0.014 | 0 | 0.066243 | 0.066243 | 0 | 0.066243 | 0 | #REF! | #REF! | #REF! | #REF! | #REF! | #REF! | #REF! | #REF! | 0.066243 | 0 | 0.014
124 | 1 | ПС 35/10 Шуклино | [5 empty] | 0.01502 | 0.01502 | 0 | 0.01502 | 0 | #REF! | #REF! | #REF! | #REF! | #REF! | #REF! | #REF! | #REF! | 0.01502 | 0 | 0
125 | 1 | ПС 35/10 Яньково |  |  | 0 |  | 0 | 0.05004 | 0.01504 | 0.035 | 0.05004 | 0 | #REF! | #REF! | #REF! | #REF! | #REF! | #REF! | #REF! | #REF! | 0.01504 | 0.035 | 0
126 | 1 | ПС 35/10 Ясенки | 0.42317 | 0.013168 | 0.41 | 0.013168 | 0.41 | 0.0543 | 0.0543 | 0 | 0.0543 | 0 | #REF! | #REF! | #REF! | #REF! | #REF! | #REF! | #REF! | #REF! | 0.0543 | 0 | 0.42317
127 | 1 | ПС 110/6 Аккумуляторная | [5 empty] | 2.52 | 0.02 | 2.5 | 0.02 | 2.5 | #REF! | #REF! | #REF! | #REF! | #REF! | #REF! | #REF! | #REF! | 0.02 | 2.5 | 0
128 | 1 | ПС 110/35/10 Авторемзавод | 0.055 | 0.055 | 0 | 0.055 | 0 | 0.96922 | 0.19422 | 0.775 | 0.36922 | 0.6 | #REF! | #REF! | #REF! | #REF! | #REF! | #REF! | #REF! | #REF! | 0.19422 | 0.775 | 0.055
129 | 1 | ПС 110/35/10 Атомград | 0.125 | 0.075 | 0.05 | 0.125 | 0 | 0.957 | 0.845 | 0.112 | 0.957 | 0 | #REF! | #REF! | #REF! | #REF! | #REF! | #REF! | #REF! | #REF! | 0.845 | 0.112 | 0.125
130 | 2 | ПС 110/10 Б. Жирово | 0.1525 | 0.0565 | 0.096 | 0.1525 | 0 | 0.53102 | 0.26502 | 0.266 | 0.34102 | 0.19 | #REF! | #REF! | #REF! | #REF! | #REF! | #REF! | #REF! | #REF! | 0.26502 | 0.266 | 0.1525
131 | 1 | ПС 110/35/10 Басово | [5 empty] | 0.18854 | 0.18854 | 0 | 0.18854 | 0 | #REF! | #REF! | #REF! | #REF! | #REF! | #REF! | #REF! | #REF! | 0.18854 | 0 | 0
132 | 1 | ПС 110/10 Бекетово | [5 empty] | 0.67835 | 0.042 | 0.63635 | 0.22835 | 0.45 | #REF! | #REF! | #REF! | #REF! | #REF! | #REF! | #REF! | #REF! | 0.042 | 0.63635 | 0
133 | 2 | ПС 110/35/10 Белая. Бобрава | 0.0982 | 0.0982 | 0 | 0.0982 | 0 | 1.6374 | 0.83906 | 0.7983 | 0.97406 | 0.6633 | #REF! | #REF! | #REF! | #REF! | #REF! | #REF! | #REF! | #REF! | 0.83906 | 0.7983 | 0.0982
134 | 1 | ПС 110/35/10 Бобрышово | 0.754 | 0.004 | 0.75 | 0.004 | 0.75 | 0.0854 | 0.0854 | 0 | 0.0854 | 0 | #REF! | #REF! | #REF! | #REF! | #REF! | #REF! | #REF! | #REF! | 0.0854 | 0 | 0.754
135 | 1 | ПС 35/10 Быково | 0.01255 | 0.01255 | 0 | 0.01255 | 0 | 0.040523 | 0.040523 | 0 | 0.040523 | 0 | #REF! | #REF! | #REF! | #REF! | #REF! | #REF! | #REF! | #REF! | 0.040523 | 0 | 0.01255
136 | 1 | ПС 110/10 Возрождение | 0 | 0 | 0 | 0 | 0 | 0 | 0 | 0 | 0 | 0 | #REF! | #REF! | #REF! | #REF! | #REF! | #REF! | #REF! | #REF! | 0 | 0 | 0
137 | 1 | ПС 110/10 Винниково | 0.8945 | 0.2445 | 0.65 | 0.2445 | 0.65 | 1.2325 | 0.6925 | 0.54 | 0.8325 | 0.4 | #REF! | #REF! | #REF! | #REF! | #REF! | #REF! | #REF! | #REF! | 0.6925 | 0.54 | 0.8945
138 | 2 | ПС 110/35/6 Волокно. Гуторово (Ворошнево) | 0.634 | 0.054 | 0.58 | 0.204 | 0.43 | 0.78755 | 0.19255 | 0.595 | 0.42755 | 0.36 | #REF! | #REF! | #REF! | #REF! | #REF! | #REF! | #REF! | #REF! | 0.19255 | 0.595 | 0.634
139 | 1 | ПС 110/10 Высокая | [10 empty] | #REF! | #REF! | #REF! | #REF! | #REF! | #REF! | #REF! | #REF! | 0 | 0 | 0
140 | 2 | ПС 110/35/10 Глушково. | 0.1857 | 0.015 | 0.1707 | 0.015 | 0.1707 | 0.11557 | 0.095565 | 0.02 | 0.11557 | 0 | #REF! | #REF! | #REF! | #REF! | #REF! | #REF! | #REF! | #REF! | 0.095565 | 0.02 | 0.1857
141 | 1 | ПС 110/10 Городская | 0.00036 | 0.00036 | 0 | 0.00036 | 0 | [5 empty] | #REF! | #REF! | #REF! | #REF! | #REF! | #REF! | #REF! | #REF! | 0 | 0 | 0.00036
142 | 1 | ПС 110/35/10 Горшечное | 2.7665 | 0.10648 | 2.66 | 0.25648 | 2.51 | 2.1918 | 0.83237 | 1.3594 | 1.0988 | 1.093 | #REF! | #REF! | #REF! | #REF! | #REF! | #REF! | #REF! | #REF! | 0.83237 | 1.3594 | 2.7665
143 | 3 | ПС 110/35/10 Дмитриев. Моршнево | 0.2033 | 0.035 | 0.1683 | 0.035 | 0.1683 | 0.91748 | 0.58248 | 0.335 | 0.91748 | 0 | #REF! | #REF! | #REF! | #REF! | #REF! | #REF! | #REF! | #REF! | 0.58248 | 0.335 | 0.2033
144 | 1 | ПС 110/6 Долгие Буды | [5 empty] | 0.6383 | 0.0783 | 0.56 | 0.0783 | 0.56 | #REF! | #REF! | #REF! | #REF! | #REF! | #REF! | #REF! | #REF! | 0.0783 | 0.56 | 0
145 | 1 | ПС 110/35/10 Золотухино | 0.112 | 0.112 | 0 | 0.112 | 0 | 1.3214 | 0.62112 | 0.70025 | 0.79137 | 0.53 | #REF! | #REF! | #REF! | #REF! | #REF! | #REF! | #REF! | #REF! | 0.62112 | 0.70025 | 0.112
146 | 1 | ПС 110/35/10 Камыши | 0.2775 | 0.1375 | 0.14 | 0.2775 | 0 | 1.5626 | 1.4426 | 0.12 | 1.5626 | 0 | #REF! | #REF! | #REF! | #REF! | #REF! | #REF! | #REF! | #REF! | 1.4426 | 0.12 | 0.2775
147 | 1 | ПС 110/35/10 Касторное | [5 empty] | 0.0498 | 0.0318 | 0.018 | 0.0498 | 0 | #REF! | #REF! | #REF! | #REF! | #REF! | #REF! | #REF! | #REF! | 0.0318 | 0.018 | 0
148 | 1 | ПС 110/35/10 Киликино | 1.015 | 0.015 | 1 | 0.015 | 1 | 0.05 | 0.05 | 0 | 0.05 | 0 | #REF! | #REF! | #REF! | #REF! | #REF! | #REF! | #REF! | #REF! | 0.05 | 0 | 1.015
149 | 1 | ПС 110/35/6 Кировская | [5 empty] | 0.05 | 0 | 0.05 | 0.05 | 0 | #REF! | #REF! | #REF! | #REF! | #REF! | #REF! | #REF! | #REF! | 0 | 0.05 | 0
150 | 1 | ПС 110/35/10 Клюква | 3.1988 | 0.2395 | 2.9593 | 0.2395 | 2.9593 | 2.5279 | 2.4549 | 0.073 | 2.5279 | 0 | #REF! | #REF! | #REF! | #REF! | #REF! | #REF! | #REF! | #REF! | 2.4549 | 0.073 | 3.1988
151 | 1 | ПС 110/10 Компрессорная | [5 empty] | 0.065 | 0 | 0.065 | 0.065 | 0 | #REF! | #REF! | #REF! | #REF! | #REF! | #REF! | #REF! | #REF! | 0 | 0.065 | 0
152 | 1 | ПС 110/35/10 Конышевка | [5 empty] | 0.712 | 0.012 | 0.7 | 0.012 | 0.7 | #REF! | #REF! | #REF! | #REF! | #REF! | #REF! | #REF! | #REF! | 0.012 | 0.7 | 0
153 | 1 | ПС 110/10 Котельная | 0.107 | 0.042 | 0.065 | 0.107 | 0 | 9.7994 | 0.1991 | 9.6003 | 0.2191 | 9.5803 | #REF! | #REF! | #REF! | #REF! | #REF! | #REF! | #REF! | #REF! | 0.1991 | 9.6003 | 0.107
154 | 2 | ПС 110/35/10 Кшень. Пушкино | 0.127 | 0.039 | 0.088 | 0.127 | 0 | 1.5887 | 0.67277 | 0.9159 | 1.0587 | 0.53 | #REF! | #REF! | #REF! | #REF! | #REF! | #REF! | #REF! | #REF! | 0.67277 | 0.9159 | 0.127
155 | 1 | ПС 110/6 Лесная |  | 0 |  | 0 |  | 5.135 | 0 | 5.135 | 0.095 | 5.04 | #REF! | #REF! | #REF! | #REF! | #REF! | #REF! | #REF! | #REF! | 0 | 5.135 | 0
156 | 1 | ПС 110/35/10 Льгов | 0.242 | 0.082 | 0.16 | 0.242 | 0 | 2.0149 | 1.1242 | 0.8907 | 1.5142 | 0.5007 | #REF! | #REF! | #REF! | #REF! | #REF! | #REF! | #REF! | #REF! | 1.1242 | 0.8907 | 0.242
157 | 1 | ПС 110/35/10 Лукашевка | 1.37 | 0.045 | 1.325 | 0.07 | 1.3 | 1.8 | 0 | 1.8 | 0 | 1.8 | #REF! | #REF! | #REF! | #REF! | #REF! | #REF! | #REF! | #REF! | 0 | 1.8 | 1.37
158 | 2 | ПС 110/35/10 Любостань. Любостань | [5 empty] | 0.082623 | 0.082623 | 0 | 0.082623 | 0 | #REF! | #REF! | #REF! | #REF! | #REF! | #REF! | #REF! | #REF! | 0.082623 | 0 | 0
159 | 1 | ПС 110/35/6 Мантурово | [5 empty] | 0.0145 | 0.0145 | 0 | 0.0145 | 0 | #REF! | #REF! | #REF! | #REF! | #REF! | #REF! | #REF! | #REF! | 0.0145 | 0 | 0
160 | 1 | ПС 110/35/10 8-е Марта | 0.015 | 0.015 | 0 | 0.015 | 0 | 0.0371 | 0.0371 | 0 | 0.0371 | 0 | #REF! | #REF! | #REF! | #REF! | #REF! | #REF! | #REF! | #REF! | 0.0371 | 0 | 0.015
161 | 1 | ПС 110/10 Мартовская |  | 0 |  | 0 | 0 | 0.31692 | 0.17642 | 0.1405 | 0.31692 | 0 | #REF! | #REF! | #REF! | #REF! | #REF! | #REF! | #REF! | #REF! | 0.17642 | 0.1405 | 0
162 | 1 | ПС 110/35/10 Марьино | 0.025 | 0.025 | 0 | 0.025 | 0 | 0.312 | 0.167 | 0.145 | 0.312 | 0 | #REF! | #REF! | #REF! | #REF! | #REF! | #REF! | #REF! | #REF! | 0.167 | 0.145 | 0.025
163 | 1 | ПС 110/35/10 Медвенка | 0.275 | 0.015 | 0.26 | 0.275 | 0 | 2.2844 | 0.93241 | 1.352 | 1.0994 | 1.185 | #REF! | #REF! | #REF! | #REF! | #REF! | #REF! | #REF! | #REF! | 0.93241 | 1.352 | 0.275
164 | 1 | ПС 110/6 Нефтяная | [10 empty] | #REF! | #REF! | #REF! | #REF! | #REF! | #REF! | #REF! | #REF! | 0 | 0 | 0
165 | 1 | ПС 110/35/10 Обоянь | 0.155 | 0.038 | 0.117 | 0.155 | 0 | 2.2117 | 1.4674 | 0.7443 | 2.2097 | 0.002 | #REF! | #REF! | #REF! | #REF! | #REF! | #REF! | #REF! | #REF! | 1.4674 | 0.7443 | 0.155
166 | 1 | ПС 110/35/10 Октябрьская | 0.1535 | 0.1335 | 0.02 | 0.1535 | 0 | 2.1812 | 1.4012 | 0.78 | 1.8812 | 0.3 | #REF! | #REF! | #REF! | #REF! | #REF! | #REF! | #REF! | #REF! | 1.4012 | 0.78 | 0.1535
167 | 1 | ПС 110/35/10 Ольховка | [5 empty] | 0.0455 | 0.0455 | 0 | 0.0455 | 0 | #REF! | #REF! | #REF! | #REF! | #REF! | #REF! | #REF! | #REF! | 0.0455 | 0 | 0
168 | 1 | ПС 110/10 Паники | 0.012 | 0.012 | 0 | 0.012 | 0 | 2.0232 | 0.02323 | 2 | 0.02323 | 2 | #REF! | #REF! | #REF! | #REF! | #REF! | #REF! | #REF! | #REF! | 0.02323 | 2 | 0.012
169 | 1 | ПС 110/35/10 Пены | 0.015 | 0.015 | 0 | 0.015 | 0 | 0.1845 | 0.1845 | 0 | 0.1845 | 0 | #REF! | #REF! | #REF! | #REF! | #REF! | #REF! | #REF! | #REF! | 0.1845 | 0 | 0.015
170 | 1 | ПС 110/10 Прибор | [10 empty] | #REF! | #REF! | #REF! | #REF! | #REF! | #REF! | #REF! | #REF! | 0 | 0 | 0
171 | 1 | ПС 110/10 Прогресс | [10 empty] | #REF! | #REF! | #REF! | #REF! | #REF! | #REF! | #REF! | #REF! | 0 | 0 | 0
172 | 1 | ПС 110/10 ПТФ | 1.2325 | 0.9895 | 0.243 | 1.2325 | 0 | 10.0581 | 8.6481 | 1.41 | 9.4571 | 0.601 | #REF! | #REF! | #REF! | #REF! | #REF! | #REF! | #REF! | #REF! | 8.6481 | 1.41 | 1.2325
173 | 1 | ПС 110/35/10 Р. Буды | 0.015 | 0.015 | 0 | 0.015 | 0 | 0.25085 | 0.000846 | 0.25 | 0.000846 | 0.25 | #REF! | #REF! | #REF! | #REF! | #REF! | #REF! | #REF! | #REF! | 0.000846 | 0.25 | 0.015
174 | 1 | ПС 110/35/10 Разиньково | 0.1075 | 0.1075 | 0 | 0.1075 | 0 | 0.3325 | 0.3325 | 0 | 0.3325 | 0 | #REF! | #REF! | #REF! | #REF! | #REF! | #REF! | #REF! | #REF! | 0.3325 | 0 | 0.1075
175 | 1 | ПС 110/10 Родники | 8.836 | 0.036 | 8.8 | 0.036 | 8.8 | 3.587 | 0.25998 | 3.327 | 0.58698 | 3 | #REF! | #REF! | #REF! | #REF! | #REF! | #REF! | #REF! | #REF! | 0.25998 | 3.327 | 8.836
176 | 1 | ПС 110/35/6 Рудная | 0.3187 | 0.3187 | 0 | 0.3187 | 0 | 0.807 | 0.807 | 0 | 0.807 | 0 | #REF! | #REF! | #REF! | #REF! | #REF! | #REF! | #REF! | #REF! | 0.807 | 0 | 0.3187
177 | 1 | ПС 110/35/10 Рыльск | 0.5845 | 0.157 | 0.4275 | 0.227 | 0.3575 | 2.4684 | 1.6752 | 0.7932 | 2.2352 | 0.2332 | #REF! | #REF! | #REF! | #REF! | #REF! | #REF! | #REF! | #REF! | 1.6752 | 0.7932 | 0.5845
178 | 1 | ПС 110/10 Соловьиная | 0.3745 | 0.1265 | 0.248 | 0.1265 | 0.248 | 0.3615 | 0.3615 | 0 | 0.3615 | 0 | #REF! | #REF! | #REF! | #REF! | #REF! | #REF! | #REF! | #REF! | 0.3615 | 0 | 0.3745
179 | 1 | ПС 110/10 СТК | [5 empty] | 0.06 | 0 | 0.06 | 0.06 | 0 | #REF! | #REF! | #REF! | #REF! | #REF! | #REF! | #REF! | #REF! | 0 | 0.06 | 0
180 | 1 | ПС 110/10 Студенок | 0.1725 | 0.1725 | 0 | 0.1725 | 0 | 0.69007 | 0.59708 | 0.093 | 0.69007 | 0 | #REF! | #REF! | #REF! | #REF! | #REF! | #REF! | #REF! | #REF! | 0.59708 | 0.093 | 0.1725
181 | 2 | ПС 110/35/10 Суджа. | 0.12944 | 0.09944 | 0.03 | 0.12944 | 0 | 1.5668 | 1.3017 | 0.26508 | 1.5668 | 0 | #REF! | #REF! | #REF! | #REF! | #REF! | #REF! | #REF! | #REF! | 1.3017 | 0.26508 | 0.12944
182 | 1 | ПС 110/35/10 Счетмаш |  | 0 |  | 0 |  | 0.3525 | 0.0025 | 0.35 | 0.0025 | 0.35 | #REF! | #REF! | #REF! | #REF! | #REF! | #REF! | #REF! | #REF! | 0.0025 | 0.35 | 0
183 | 3 | ПС 35/6 Кислинская. Гормолкомбинат | 0.0795 | 0.0295 | 0.05 | 0.0795 | 0 | 1.6055 | 0.0555 | 1.55 | 0.0755 | 1.53 | #REF! | #REF! | #REF! | #REF! | #REF! | #REF! | #REF! | #REF! | 0.0555 | 1.55 | 0.0795
184 | 1 | ПС 110/35/10 Теткино | [5 empty] | 0.0421 | 0.0421 | 0 | 0.0421 | 0 | #REF! | #REF! | #REF! | #REF! | #REF! | #REF! | #REF! | #REF! | 0.0421 | 0 | 0
185 | 1 | ПС 110/35/10 Тим | [5 empty] | 0.25502 | 0.25502 | 0 | 0.25502 | 0 | #REF! | #REF! | #REF! | #REF! | #REF! | #REF! | #REF! | #REF! | 0.25502 | 0 | 0
186 | 1 | ПС 110/35/10 Уютное | [10 empty] | #REF! | #REF! | #REF! | #REF! | #REF! | #REF! | #REF! | #REF! | 0 | 0 | 0
187 | 2 | ПС 110/35/10 Фатеж. Миролюбово | 0.0543 | 0.0543 | 0 | 0.0543 | 0 | 1.8518 | 0.5131 | 1.3387 | 0.9176 | 0.93422 | #REF! | #REF! | #REF! | #REF! | #REF! | #REF! | #REF! | #REF! | 0.5131 | 1.3387 | 0.0543
188 | 1 | ПС 110/35/10 Фосфоритная | [5 empty] | 0.1178 | 0.1178 | 0 | 0.1178 | 0 | #REF! | #REF! | #REF! | #REF! | #REF! | #REF! | #REF! | #REF! | 0.1178 | 0 | 0
189 | 2 | ПС 110/35/10 Хомутовка. | 0.06856 | 0.03856 | 0.03 | 0.06856 | 0 | 0.14762 | 0.14762 | 0 | 0.14762 | 0 | #REF! | #REF! | #REF! | #REF! | #REF! | #REF! | #REF! | #REF! | 0.14762 | 0 | 0.06856
190 | 1 | ПС 110/10 Центральная | [5 empty] | 6 | 0 | 6 | 0 | 6 | #REF! | #REF! | #REF! | #REF! | #REF! | #REF! | #REF! | #REF! | 0 | 6 | 0
191 | 1 | ПС 110/35/10 Черемисиново | 0.019 | 0.019 | 0 | 0.019 | 0 | 0.38492 | 0.38492 | 0 | 0.38492 | 0 | #REF! | #REF! | #REF! | #REF! | #REF! | #REF! | #REF! | #REF! | 0.38492 | 0 | 0.019
192 | 1 | ПС 110/35/10 Черемошки | [5 empty] | 0.075 | 0.075 | 0 | 0.075 | 0 | #REF! | #REF! | #REF! | #REF! | #REF! | #REF! | #REF! | #REF! | 0.075 | 0 | 0
193 | 1 | ПС 110/35/10 Шумаково | 0.006 | 0.006 | 0 | 0.006 | 0 | 0.54702 | 0.067023 | 0.48 | 0.067023 | 0.48 | #REF! | #REF! | #REF! | #REF! | #REF! | #REF! | #REF! | #REF! | 0.067023 | 0.48 | 0.006
194 | 1 | ПС 110/35/10 Щигры | [5 empty] | 0.093 | 0.093 | 0 | 0.093 | 0 | #REF! | #REF! | #REF! | #REF! | #REF! | #REF! | #REF! | #REF! | 0.093 | 0 | 0
195 | 1 | ПС 110/35/10 Ястребовка | 0.118 | 0.038 | 0.08 | 0.118 | 0 | 0.1906 | 0.1906 | 0 | 0.1906 | 0 | #REF! | #REF! | #REF! | #REF! | #REF! | #REF! | #REF! | #REF! | 0.1906 | 0 | 0.118
196 | 1 | ПС 35/10 Амосовка | [5 empty] | 0.04912 | 0.04912 | 0 | 0.04912 | 0 | #REF! | #REF! | #REF! | #REF! | #REF! | #REF! | #REF! | #REF! | 0.04912 | 0 | 0
197 | 1 | ПС 35/10 Афанасьевка (ЮЭС) | 0.005 | 0.005 | 0 | 0.005 | 0 | 0.02212 | 0.02212 | 0 | 0.02212 | 0 | #REF! | #REF! | #REF! | #REF! | #REF! | #REF! | #REF! | #REF! | 0.02212 | 0 | 0.005
198 | 1 | ПС 35/10 Б.Солдатское 2 | 0.033 | 0.033 | 0 | 0.033 | 0 | 1.0634 | 0.4084 | 0.655 | 0.4334 | 0.63 | #REF! | #REF! | #REF! | #REF! | #REF! | #REF! | #REF! | #REF! | 0.4084 | 0.655 | 0.033
199 | 1 | ПС 35/10 Б.Змеинец | [5 empty] | 0.0161 | 0.0161 | 0 | 0.0161 | 0 | #REF! | #REF! | #REF! | #REF! | #REF! | #REF! | #REF! | #REF! | 0.0161 | 0 | 0
200 | 1 | ПС 35/10 Безлесная | 0.8835 | 0.6845 | 0.199 | 0.8835 | 0 | 3.2684 | 3.2384 | 0.03 | 3.2684 | 0 | #REF! | #REF! | #REF! | #REF! | #REF! | #REF! | #REF! | #REF! | 3.2384 | 0.03 | 0.8835
201 | 1 | ПС 35/10 Береза | 0.015 | 0.015 | 0 | 0.015 | 0 | 0.0305 | 0.0305 | 0 | 0.0305 | 0 | #REF! | #REF! | #REF! | #REF! | #REF! | #REF! | #REF! | #REF! | 0.0305 | 0 | 0.015
202 | 1 | ПС 35/10 Благодать | 0.1016 | 0.015 | 0.0866 | 0.1016 | 0 | 0.000423 | 0.000423 | 0 | 0.000423 | 0 | #REF! | #REF! | #REF! | #REF! | #REF! | #REF! | #REF! | #REF! | 0.000423 | 0 | 0.1016
203 | 1 | ПС 35/10 Быканово | [5 empty] | 0.0789 | 0.0539 | 0.025 | 0.0789 | 0 | #REF! | #REF! | #REF! | #REF! | #REF! | #REF! | #REF! | #REF! | 0.0539 | 0.025 | 0
204 | 1 | ПС 35/10 В. Любаж | 1.75 | 0 | 1.75 | 0.15 | 1.6 | 0.3511 | 0.1461 | 0.205 | 0.3511 | 0 | #REF! | #REF! | #REF! | #REF! | #REF! | #REF! | #REF! | #REF! | 0.1461 | 0.205 | 1.75
205 | 1 | ПС 35/10 Веселое | [5 empty] | 0.0071 | 0.0071 | 0 | 0.0071 | 0 | #REF! | #REF! | #REF! | #REF! | #REF! | #REF! | #REF! | #REF! | 0.0071 | 0 | 0
206 | 1 | ПС 35/10 Волобуевка | [5 empty] | 0.113 | 0.013 | 0.1 | 0.113 | 0 | #REF! | #REF! | #REF! | #REF! | #REF! | #REF! | #REF! | #REF! | 0.013 | 0.1 | 0
207 | 1 | ПС 35/10 Воропаево | [5 empty] | 0.1131 | 0.1131 | 0 | 0.1131 | 0 | #REF! | #REF! | #REF! | #REF! | #REF! | #REF! | #REF! | #REF! | 0.1131 | 0 | 0
208 | 1 | ПС 35/10 Восточная | 0.075 | 0 | 0.075 | 0.075 | 0 | 0.34065 | 0.31385 | 0.0268 | 0.34065 | 0 | #REF! | #REF! | #REF! | #REF! | #REF! | #REF! | #REF! | #REF! | 0.31385 | 0.0268 | 0.075
209 | 1 | ПС 35/10 Выгорное | 0.015 | 0.015 | 0 | 0.015 | 0 | 0.2681 | 0.1981 | 0.07 | 0.2681 | 0 | #REF! | #REF! | #REF! | #REF! | #REF! | #REF! | #REF! | #REF! | 0.1981 | 0.07 | 0.015
210 | 1 | ПС 35/10 Гастомля | 0.04 | 0 | 0.04 | 0.04 | 0 | 0.0941 | 0.0941 | 0 | 0.0941 | 0 | #REF! | #REF! | #REF! | #REF! | #REF! | #REF! | #REF! | #REF! | 0.0941 | 0 | 0.04
211 | 1 | ПС 35/10 Городок | [10 empty] | #REF! | #REF! | #REF! | #REF! | #REF! | #REF! | #REF! | #REF! | 0 | 0 | 0
212 | 1 | ПС 35/10 Гуево | 0.0102 | 0.0102 | 0 | 0.0102 | 0 | 0.060645 | 0.060645 | 0 | 0.060645 | 0 | #REF! | #REF! | #REF! | #REF! | #REF! | #REF! | #REF! | #REF! | 0.060645 | 0 | 0.0102
213 | 1 | ПС 35/10 Долженково | [5 empty] | 0.0022 | 0.0022 | 0 | 0.0022 | 0 | #REF! | #REF! | #REF! | #REF! | #REF! | #REF! | #REF! | #REF! | 0.0022 | 0 | 0
214 | 1 | ПС 35/6 Духовец | [5 empty] | 0.08945 | 0.00895 | 0.0805 | 0.08945 | 0 | #REF! | #REF! | #REF! | #REF! | #REF! | #REF! | #REF! | #REF! | 0.00895 | 0.0805 | 0
215 | 1 | ПС 35/10 Жерновец | [5 empty] | 0.011946 | 0.011946 | 0 | 0.011946 | 0 | #REF! | #REF! | #REF! | #REF! | #REF! | #REF! | #REF! | #REF! | 0.011946 | 0 | 0
216 | 1 | ПС 35/6 Западная | [10 empty] | #REF! | #REF! | #REF! | #REF! | #REF! | #REF! | #REF! | #REF! | 0 | 0 | 0
217 | 1 | ПС 35/10 Золотухинская КРС | 0.023 | 0.023 | 0 | 0.023 | 0 | 0.1532 | 0.1532 | 0 | 0.1532 | 0 | #REF! | #REF! | #REF! | #REF! | #REF! | #REF! | #REF! | #REF! | 0.1532 | 0 | 0.023
218 | 1 | ПС 35/10 Зуевка | 0.082 | 0.066 | 0.016 | 0.082 | 0 | 0.2566 | 0.1766 | 0.08 | 0.2566 | 0 | #REF! | #REF! | #REF! | #REF! | #REF! | #REF! | #REF! | #REF! | 0.1766 | 0.08 | 0.082
219 | 1 | ПС 35/10 Иванино | 0.048 | 0.048 | 0 | 0.048 | 0 | 3.2432 | 0.1832 | 3.06 | 0.2432 | 3 | #REF! | #REF! | #REF! | #REF! | #REF! | #REF! | #REF! | #REF! | 0.1832 | 3.06 | 0.048
220 | 2 | ПС 35/10 Калиновка старая. Приходьково | 0.054 | 0.024 | 0.03 | 0.054 | 0 | 0.0695 | 0.0695 | 0 | 0.0695 | 0 | #REF! | #REF! | #REF! | #REF! | #REF! | #REF! | #REF! | #REF! | 0.0695 | 0 | 0.054
221 | 2 | ПС 35/10 Кирилловка. Кирилловка | 0.015 | 0.015 | 0 | 0.015 | 0 | 0.0311 | 0.0311 | 0 | 0.0311 | 0 | #REF! | #REF! | #REF! | #REF! | #REF! | #REF! | #REF! | #REF! | 0.0311 | 0 | 0.015
222 | 2 | ПС 35/10 Комбикормовая. Озёрки | [5 empty] | 0.1055 | 0.1055 | 0 | 0.1055 | 0 | #REF! | #REF! | #REF! | #REF! | #REF! | #REF! | #REF! | #REF! | 0.1055 | 0 | 0
223 | 1 | ПС 35/10 Коммунальная | [5 empty] | 1.015 | 0.015 | 1 | 0.015 | 1 | #REF! | #REF! | #REF! | #REF! | #REF! | #REF! | #REF! | #REF! | 0.015 | 1 | 0
224 | 1 | ПС 35/10 Коренево | 0.054 | 0.029 | 0.025 | 0.054 | 0 | 0.22372 | 0.063723 | 0.16 | 0.21372 | 0.01 | #REF! | #REF! | #REF! | #REF! | #REF! | #REF! | #REF! | #REF! | 0.063723 | 0.16 | 0.054
225 | 1 | ПС 35/10 Кремяное | 0.014 | 0.014 | 0 | 0.014 | 0 | 0.03312 | 0.03312 | 0 | 0.03312 | 0 | #REF! | #REF! | #REF! | #REF! | #REF! | #REF! | #REF! | #REF! | 0.03312 | 0 | 0.014
226 | 1 | ПС 35/10 Крупец | [5 empty] | 0.08492 | 0.05992 | 0.025 | 0.08492 | 0 | #REF! | #REF! | #REF! | #REF! | #REF! | #REF! | #REF! | #REF! | 0.05992 | 0.025 | 0
227 | 1 | ПС 35/10 Кульбаки | [5 empty] | 0.0362 | 0.0362 | 0 | 0.0362 | 0 | #REF! | #REF! | #REF! | #REF! | #REF! | #REF! | #REF! | #REF! | 0.0362 | 0 | 0
228 | 1 | ПС 35/10 Культпросвет | [5 empty] | 0.015 | 0.015 | 0 | 0.015 | 0 | #REF! | #REF! | #REF! | #REF! | #REF! | #REF! | #REF! | #REF! | 0.015 | 0 | 0
229 | 1 | ПС 35/10 Курчатов | [5 empty] | 1.418 | 0.05 | 1.368 | 0.05 | 1.368 | #REF! | #REF! | #REF! | #REF! | #REF! | #REF! | #REF! | #REF! | 0.05 | 1.368 | 0
230 | 1 | ПС 35/10 Куток |  | 0 |  | 0 |  | 0.5161 | 0.0161 | 0.5 | 0.0161 | 0.5 | #REF! | #REF! | #REF! | #REF! | #REF! | #REF! | #REF! | #REF! | 0.0161 | 0.5 | 0
231 | 1 | ПС 35/10 Линец | 0.01 | 0.01 | 0 | 0.01 | 0 | 1.5761 | 0.07612 | 1.5 | 0.07612 | 1.5 | #REF! | #REF! | #REF! | #REF! | #REF! | #REF! | #REF! | #REF! | 0.07612 | 1.5 | 0.01
232 | 2 | ПС 35/10 ЛУЧ. Гигант | 0.0155 | 0.0155 | 0 | 0.0155 | 0 | 1.2881 | 0.63815 | 0.65 | 0.65815 | 0.63 | #REF! | #REF! | #REF! | #REF! | #REF! | #REF! | #REF! | #REF! | 0.63815 | 0.65 | 0.0155
233 | 1 | ПС 35/10 Любимовка-2 | [5 empty] | 0.0011 | 0.0011 | 0 | 0.0011 | 0 | #REF! | #REF! | #REF! | #REF! | #REF! | #REF! | #REF! | #REF! | 0.0011 | 0 | 0
234 | 1 | ПС 35/10 Матвеевка | 0.5 | 0 | 0.5 | 0 | 0.5 | 0.4572 | 0.0572 | 0.4 | 0.0572 | 0.4 | #REF! | #REF! | #REF! | #REF! | #REF! | #REF! | #REF! | #REF! | 0.0572 | 0.4 | 0.5
235 | 1 | ПС 35/10 Маяк | 0.0587 | 0.0587 | 0 | 0.0587 | 0 | 0.28209 | 0.28209 | 0 | 0.28209 | 0 | #REF! | #REF! | #REF! | #REF! | #REF! | #REF! | #REF! | #REF! | 0.28209 | 0 | 0.0587
236 | 1 | ПС 35/10 Михайловка | 0.24475 | 0.07475 | 0.17 | 0.24475 | 0 | 0.83742 | 0.83742 | 0 | 0.83742 | 0 | #REF! | #REF! | #REF! | #REF! | #REF! | #REF! | #REF! | #REF! | 0.83742 | 0 | 0.24475
237 | 1 | ПС 35/10 Мурыновка | 0.586 | 0.1655 | 0.4205 | 0.586 | 0 | 0.9593 | 0.6223 | 0.337 | 0.9593 | 0 | #REF! | #REF! | #REF! | #REF! | #REF! | #REF! | #REF! | #REF! | 0.6223 | 0.337 | 0.586
238 | 2 | ПС 35/10 Н.Борки. Сосновка | 0.0402 | 0.0402 | 0 | 0.0402 | 0 | 0.1875 | 0.0905 | 0.097 | 0.1875 | 0 | #REF! | #REF! | #REF! | #REF! | #REF! | #REF! | #REF! | #REF! | 0.0905 | 0.097 | 0.0402
239 | 1 | ПС 35/10 Никольская | [5 empty] | 0.01402 | 0.01402 | 0 | 0.01402 | 0 | #REF! | #REF! | #REF! | #REF! | #REF! | #REF! | #REF! | #REF! | 0.01402 | 0 | 0
240 | 1 | ПС 35/10 Новая | 1.059 | 1.059 | 0 | 1.059 | 0 | 3.7977 | 2.8477 | 0.95 | 3.1477 | 0.65 | #REF! | #REF! | #REF! | #REF! | #REF! | #REF! | #REF! | #REF! | 2.8477 | 0.95 | 1.059
241 | 1 | ПС 35/10 Орехово | [5 empty] | 0.034 | 0.034 | 0 | 0.034 | 0 | #REF! | #REF! | #REF! | #REF! | #REF! | #REF! | #REF! | #REF! | 0.034 | 0 | 0
242 | 1 | ПС 35/10 Орловка | 2.762 | 0.012 | 2.75 | 0.012 | 2.75 | 0.022423 | 0.022423 | 0 | 0.022423 | 0 | #REF! | #REF! | #REF! | #REF! | #REF! | #REF! | #REF! | #REF! | 0.022423 | 0 | 2.762
243 | 2 | ПС 35/10 Осоцкое. Погодино | [5 empty] | 0.0011 | 0.0011 | 0 | 0.0011 | 0 | #REF! | #REF! | #REF! | #REF! | #REF! | #REF! | #REF! | #REF! | 0.0011 | 0 | 0
244 | 1 | ПС 35/10 Охочевка | [5 empty] | 0.087409 | 0.087409 | 0 | 0.087409 | 0 | #REF! | #REF! | #REF! | #REF! | #REF! | #REF! | #REF! | #REF! | 0.087409 | 0 | 0
245 | 1 | ПС 35/10 Панино | 0.063 | 0.063 | 0 | 0.063 | 0 | 0.1475 | 0.1475 | 0 | 0.1475 | 0 | #REF! | #REF! | #REF! | #REF! | #REF! | #REF! | #REF! | #REF! | 0.1475 | 0 | 0.063
246 | 1 | ПС 35/10 Первоавгустовка | [5 empty] | 0.345 | 0.045 | 0.3 | 0.045 | 0.3 | #REF! | #REF! | #REF! | #REF! | #REF! | #REF! | #REF! | #REF! | 0.045 | 0.3 | 0
247 | 1 | ПС 35/10 Петринка | 0.3015 | 0.0955 | 0.206 | 0.1605 | 0.141 | 1.11 | 0.482 | 0.628 | 0.79 | 0.32 | #REF! | #REF! | #REF! | #REF! | #REF! | #REF! | #REF! | #REF! | 0.482 | 0.628 | 0.3015
248 | 1 | ПС 35/10 Платава |  | 0 |  | 0 |  | 0.7366 | 0.0466 | 0.69 | 0.2366 | 0.5 | #REF! | #REF! | #REF! | #REF! | #REF! | #REF! | #REF! | #REF! | 0.0466 | 0.69 | 0
249 | 1 | ПС 35/10 Погожее | [5 empty] | 0.020923 | 0.020923 | 0 | 0.020923 | 0 | #REF! | #REF! | #REF! | #REF! | #REF! | #REF! | #REF! | #REF! | 0.020923 | 0 | 0
250 | 1 | ПС 35/10 Поречное | [5 empty] | 0.81662 | 0.20662 | 0.61 | 0.20662 | 0.61 | #REF! | #REF! | #REF! | #REF! | #REF! | #REF! | #REF! | #REF! | 0.20662 | 0.61 | 0
251 | 1 | ПС 35/10 Почепное | [5 empty] | 0.015 | 0.015 | 0 | 0.015 | 0 | #REF! | #REF! | #REF! | #REF! | #REF! | #REF! | #REF! | #REF! | 0.015 | 0 | 0
252 | 1 | ПС 35/10 Пригородная | 0.922 | 0.122 | 0.8 | 0.122 | 0.8 | 3.605 | 1.408 | 2.197 | 1.697 | 1.908 | #REF! | #REF! | #REF! | #REF! | #REF! | #REF! | #REF! | #REF! | 1.408 | 2.197 | 0.922
253 | 2 | ПС 35/10 Пристень | 0.006 | 0.006 | 0 | 0.006 | 0 | 1.4885 | 0.088523 | 1.4 | 0.30852 | 1.18 | #REF! | #REF! | #REF! | #REF! | #REF! | #REF! | #REF! | #REF! | 0.088523 | 1.4 | 0.006
254 | 1 | ПС 35/10 Пселец | [10 empty] | #REF! | #REF! | #REF! | #REF! | #REF! | #REF! | #REF! | #REF! | 0 | 0 | 0
255 | 1 | ПС 35/10 Пузачи | 0.03 | 0.03 | 0 | 0.03 | 0 | 0.0741 | 0.0741 | 0 | 0.0741 | 0 | #REF! | #REF! | #REF! | #REF! | #REF! | #REF! | #REF! | #REF! | 0.0741 | 0 | 0.03
256 | 1 | ПС 35/10 Пушкарное | 0.086 | 0.086 | 0 | 0.086 | 0 | 0.27042 | 0.27042 | 0 | 0.27042 | 0 | #REF! | #REF! | #REF! | #REF! | #REF! | #REF! | #REF! | #REF! | 0.27042 | 0 | 0.086
257 | 1 | ПС 35/10 Р.Колодезь | [5 empty] | 0.031523 | 0.031523 | 0 | 0.031523 | 0 | #REF! | #REF! | #REF! | #REF! | #REF! | #REF! | #REF! | #REF! | 0.031523 | 0 | 0
258 | 1 | ПС 35/10 Разветье | 0.6876 | 0.6376 | 0.05 | 0.6876 | 0 | 5.5528 | 5.4678 | 0.085 | 5.5528 | 0 | #REF! | #REF! | #REF! | #REF! | #REF! | #REF! | #REF! | #REF! | 5.4678 | 0.085 | 0.6876
259 | 1 | ПС 35/10 В. Реутец | [5 empty] | 0.1191 | 0.0091 | 0.11 | 0.1191 | 0 | #REF! | #REF! | #REF! | #REF! | #REF! | #REF! | #REF! | #REF! | 0.0091 | 0.11 | 0
260 | 1 | ПС 35/10 Рождественка | [5 empty] | 0.0426 | 0.0426 | 0 | 0.0426 | 0 | #REF! | #REF! | #REF! | #REF! | #REF! | #REF! | #REF! | #REF! | 0.0426 | 0 | 0
261 | 1 | ПС 35/10 Рубильник | 0.046 | 0.046 | 0 | 0.046 | 0 | 0.4442 | 0.4442 | 0 | 0.4442 | 0 | #REF! | #REF! | #REF! | #REF! | #REF! | #REF! | #REF! | #REF! | 0.4442 | 0 | 0.046
262 | 1 | ПС 35/10 Рыжково | 1 | 0 | 1 | 0 | 1 | 0.1022 | 0.0022 | 0.1 | 0.1022 | 0 | #REF! | #REF! | #REF! | #REF! | #REF! | #REF! | #REF! | #REF! | 0.0022 | 0.1 | 1
263 | 1 | ПС 35/10 Сапогово | 1.4987 | 0.59368 | 0.905 | 0.92368 | 0.575 | 4.7867 | 3.6617 | 1.125 | 3.9867 | 0.8 | #REF! | #REF! | #REF! | #REF! | #REF! | #REF! | #REF! | #REF! | 3.6617 | 1.125 | 1.4987
264 | 1 | ПС 35/10 Свобода-сельская | 0.123 | 0.123 | 0 | 0.123 | 0 | 1.4354 | 1.1614 | 0.274 | 1.4354 | 0 | #REF! | #REF! | #REF! | #REF! | #REF! | #REF! | #REF! | #REF! | 1.1614 | 0.274 | 0.123
265 | 1 | ПС 35/10 Селекционная | 0.15 | 0.02 | 0.13 | 0.15 | 0 | 0.3981 | 0.2281 | 0.17 | 0.3981 | 0 | #REF! | #REF! | #REF! | #REF! | #REF! | #REF! | #REF! | #REF! | 0.2281 | 0.17 | 0.15
266 | 1 | ПС 35/10 Семеновка | [5 empty] | 0.0131 | 0.0131 | 0 | 0.0131 | 0 | #REF! | #REF! | #REF! | #REF! | #REF! | #REF! | #REF! | #REF! | 0.0131 | 0 | 0
267 | 1 | ПС 35/10 Семзавод | [5 empty] | 0.1516 | 0.1216 | 0.03 | 0.1516 | 0 | #REF! | #REF! | #REF! | #REF! | #REF! | #REF! | #REF! | #REF! | 0.1216 | 0.03 | 0
268 | 1 | ПС 35/10 Снагость | 0.029 | 0.029 | 0 | 0.029 | 0 | 0.2033 | 0.2033 | 0 | 0.2033 | 0 | #REF! | #REF! | #REF! | #REF! | #REF! | #REF! | #REF! | #REF! | 0.2033 | 0 | 0.029
269 | 1 | ПС 35/10 СОМ | 0.065 | 0.005 | 0.06 | 0.065 | 0 | 0.092521 | 0.092521 | 0 | 0.092521 | 0 | #REF! | #REF! | #REF! | #REF! | #REF! | #REF! | #REF! | #REF! | 0.092521 | 0 | 0.065
270 | 1 | ПС 35/10 Сосновый Бор | [5 empty] | 0.167 | 0.167 | 0 | 0.167 | 0 | #REF! | #REF! | #REF! | #REF! | #REF! | #REF! | #REF! | #REF! | 0.167 | 0 | 0
271 | 1 | ПС 35/10 Стаканово | 0.043 | 0.043 | 0 | 0.043 | 0 | 0.1062 | 0.1062 | 0 | 0.1062 | 0 | #REF! | #REF! | #REF! | #REF! | #REF! | #REF! | #REF! | #REF! | 0.1062 | 0 | 0.043
272 | 1 | ПС 35/10 Старково | 0.002745 | 0.002745 | 0 | 0.002745 | 0 | 0.005423 | 0.005423 | 0 | 0.005423 | 0 | #REF! | #REF! | #REF! | #REF! | #REF! | #REF! | #REF! | #REF! | 0.005423 | 0 | 0.002745
273 | 1 | ПС 35/10 Старшее | 0.1565 | 0.0065 | 0.15 | 0.1565 | 0 | 0.0842 | 0.0542 | 0.03 | 0.0842 | 0 | #REF! | #REF! | #REF! | #REF! | #REF! | #REF! | #REF! | #REF! | 0.0542 | 0.03 | 0.1565
274 | 1 | ПС 35/10 Теплицы | 0.235 | 0.045 | 0.19 | 0.075 | 0.16 | 0.331 | 0.331 | 0 | 0.331 | 0 | #REF! | #REF! | #REF! | #REF! | #REF! | #REF! | #REF! | #REF! | 0.331 | 0 | 0.235
275 | 1 | ПС 35/10 Туровка | 0.015 | 0.015 | 0 | 0.015 | 0 | 0.05654 | 0.05654 | 0 | 0.05654 | 0 | #REF! | #REF! | #REF! | #REF! | #REF! | #REF! | #REF! | #REF! | 0.05654 | 0 | 0.015
276 | 1 | ПС 35/10 Успенка | 0.045 | 0.045 | 0 | 0.045 | 0 | 0.323 | 0.323 | 0 | 0.323 | 0 | #REF! | #REF! | #REF! | #REF! | #REF! | #REF! | #REF! | #REF! | 0.323 | 0 | 0.045
277 | 1 | ПС 35/10 Фентисово | [5 empty] | 0.00222 | 0.00222 | 0 | 0.00222 | 0 | #REF! | #REF! | #REF! | #REF! | #REF! | #REF! | #REF! | #REF! | 0.00222 | 0 | 0
278 | 1 | ПС 35/10 Чермошное | [5 empty] | 0.30844 | 0.02724 | 0.2812 | 0.02724 | 0.2812 | #REF! | #REF! | #REF! | #REF! | #REF! | #REF! | #REF! | #REF! | 0.02724 | 0.2812 | 0
279 | 1 | ПС 35/10 Шаталовка | 0.015 | 0.015 | 0 | 0.015 | 0 | 0.039 | 0.039 | 0 | 0.039 | 0 | #REF! | #REF! | #REF! | #REF! | #REF! | #REF! | #REF! | #REF! | 0.039 | 0 | 0.015
280 | 1 | ПС 35/10 Шипы | [5 empty] | 0.0022 | 0.0022 | 0 | 0.0022 | 0 | #REF! | #REF! | #REF! | #REF! | #REF! | #REF! | #REF! | #REF! | 0.0022 | 0 | 0
281 | 2 | ПС 35/10 Элеватор. Лесхозмаш | 0.025 | 0.025 | 0 | 0.025 | 0 | 0.6394 | 0.1394 | 0.5 | 0.1394 | 0.5 | #REF! | #REF! | #REF! | #REF! | #REF! | #REF! | #REF! | #REF! | 0.1394 | 0.5 | 0.025
282 | 1 | ПС 35/10 Юго-Западная | [10 empty] | #REF! | #REF! | #REF! | #REF! | #REF! | #REF! | #REF! | #REF! | 0 | 0 | 0
283 | 1 | ПС 35/10 ЖБИ | 0.29074 | 0.050745 | 0.24 | 0.29074 | 0 | 1.1876 | 0.98262 | 0.205 | 1.1876 | 0 | #REF! | #REF! | #REF! | #REF! | #REF! | #REF! | #REF! | #REF! | 0.98262 | 0.205 | 0.29074
999 | 56 | ПС ЦРП. КТК | 0.937 | 0.473 | 0.464 | 0.473 | 0.464 | 5.4203 | 2.8353 | 2.585 | 3.5895 | 1.8308 | #REF! | #REF! | #REF! | #REF! | #REF! | #REF! | #REF! | #REF! | 2.8353 | 2.585 | 0.937
[13 empty] | TRUE | #REF! | #REF! | #REF! |  | #REF! | #REF! | #REF!