## Итоговая
№ пп | Наименование | Балансовая принадлежность | Месторасположение |  | Технические характеристики |  |  |  | Примечания | Текущий статус | Статус для технологического присоединения
|  |  | Регион | Муниципальное образование | Классы напряжения, кВ | Установленная мощность, МВА | Текущий резерв/дефицит мощности, МВА | Текущий резерв/дефицит мощности для технологического присоединения, МВА
1 | 2 | 3 | 4 | 5 | 6 | 7 | 8 | 9 | 10 | 13 | 14
1 | ПС 110/35/6 Тамбовская №2 | Тамбовэнерго | Тамбовская область | г.Тамбов | 110/35/6 | 25+40 | 3.1411 | 2.7236 |  | открыт | открыт
2 | ПС 110/6 Тамбовская №3 | Тамбовэнерго | Тамбовская область | г.Тамбов | 110/6 | 25+25 | 13.2226 | 12.5999 |  | открыт | открыт
3 | ПС 110/6 Тамбовская №5 | Тамбовэнерго | Тамбовская область | г.Тамбов | 110/6 | 25+25 | 12.9274 | 12.5295 |  | открыт | открыт
4 | ПС 110/6 Тамбовская №7 | Тамбовэнерго | Тамбовская область | г.Тамбов | 110/6 | 25+25 | 7.746 | 7.746 |  | открыт | открыт
5 | ПС 110/35/6 Пигмент | Тамбовэнерго | Тамбовская область | г.Тамбов | 110/35/6 | 63+63 | 38.2507 | 38.1832 |  | открыт | открыт
6 | ПС 110/6 Тамбовская №8 | Тамбовэнерго | Тамбовская область | г.Тамбов | 110/6 | 40+40 | 18.0749 | 16.0997 |  | открыт | открыт
7 | ПС 110/35/6 Малиновская | Тамбовэнерго | Тамбовская область | п Дружба | 110/35/6 | 40+40 | 23.7038 | 22.8836 |  | открыт | открыт
8 | ПС 110/35/10 Тамбовская №6 | Тамбовэнерго | Тамбовская область | г.Тамбов | 110/35/10 | 16+16 | 5.2171 | 0.2131 |  | открыт | открыт
9 | ПС 110/10 Н.Лядинская | Тамбовэнерго | Тамбовская область | Новая Ляда | 110/10 | 6.3+16 | 1.1593 | 0.89003 |  | открыт | открыт
10 | ПС 110/35/10 Комсомольская | Тамбовэнерго | Тамбовская область | п Совхоза Комсомолец | 110/35/10 | 10+10 | 1.9142 | 0.080181 |  | открыт | открыт
11 | ПС 110/10 М.Талинская | Тамбовэнерго | Тамбовская область | М.Талинская | 110/10 | 10 | 8.4687 | 8.411 | однотранформаторная ПС | открыт | открыт
12 | ПС 110/35/10 Промышленная | Тамбовэнерго | Тамбовская область | п Строитель | 110/35/10 | 40+40 | 14.5765 | 11.6241 |  | открыт | открыт
13 | ПС 110/35/10 Арженская | Тамбовэнерго | Тамбовская область | г Рассказово | 110/35/10 | 10+10 | 7.1276 | 4.4404 |  | открыт | открыт
14 | ПС 110/10 Телешовская | Тамбовэнерго | Тамбовская область | с Телешовка | 110/10 | 2.5+2.5 | 2.1825 | 2.1757 |  | открыт | открыт
15 | ПС 110/6 Октябрь | Тамбовэнерго | Тамбовская область | г.Тамбов | 110/6 | 25+25 | 17.1884 | 17.1277 |  | открыт | открыт
16 | ПС 110/10 Спасская | Тамбовэнерго | Тамбовская область | с Верхнеспасское | 110/10 | 6.3+6.3 | 3.2242 | 3.1355 |  | открыт | открыт
17 | ПС 110/35/10 Кузьминская | Тамбовэнерго | Тамбовская область | п Кузьминский | 110/35/10 | 10+10 | 3.4994 | 2.0697 |  | открыт | открыт
18 | ПС 110/35/10 Сампурская | Тамбовэнерго | Тамбовская область | с Сампур | 110/35/10 | 10+16 | 0.55966 | 0.33421 |  | открыт | открыт
19 | ПС 110/6 Кож.завод | Тамбовэнерго | Тамбовская область | г Рассказово | 110/6 | 10+10 | 8.6696 | 8.6696 |  | открыт | открыт
20 | ПС 110/35/6 Рассказовская | Тамбовэнерго | Тамбовская область | г Рассказово | 110/35/6 | 20+25 | 4.5625 | 2.869 |  | открыт | открыт
21 | ПС 110/35/10 Волчковская | Тамбовэнерго | Тамбовская область | д Лазово | 110/35/10 | 6.3+6.3 | 4.0174 | 3.9443 |  | открыт | открыт
22 | ПС 110/35/10 Староюрьевская | Тамбовэнерго | Тамбовская область | с Староюрьево | 110/35/10 | 6.3+10 | 3.0909 | 2.8432 |  | открыт | открыт
23 | ПС 110/35/10 Хмелевская | Тамбовэнерго | Тамбовская область | с Старое Хмелевое | 110/35/10 | 10+10 | 0.17983 | отсутствует |  | открыт | закрыт
24 | ПС 110/35/10 Хоботовская | Тамбовэнерго | Тамбовская область | п Заводской | 110/35/10 | 10+10 | 2.51 | 1.9184 |  | открыт | открыт
25 | ПС 110/35/10 Никифоровская | Тамбовэнерго | Тамбовская область | рп Дмитриевка | 110/35/10 | 10+16 | 3.4544 | 2.7209 |  | открыт | открыт
26 | ПС 110/10 Н.Сеславинская | Тамбовэнерго | Тамбовская область | с Новосеславино | 110/10 | 2.5 | 1.895 | 1.891 | однотранформаторная ПС | открыт | открыт
27 | ПС 110/10 Н.Архангельская | Тамбовэнерго | Тамбовская область | с Новоархангельское | 110/10 | 2.5 | 1.675 | 1.3163 | однотранформаторная ПС | открыт | открыт
28 | ПС 110/10 Иловайская | Тамбовэнерго | Тамбовская область | с Старосеславино | 110/10 | 2.5+2.5 | 1.305 | 0.75758 |  | открыт | открыт
29 | ПС 110/35/10 Южная | Тамбовэнерго | Тамбовская область | г. Мичуринск | 110/35/10 | 16 | 6.43 | 6.43 | однотранформаторная ПС | открыт | открыт
30 | ПС 110/27,5/6/10кВ Первомайская | Тамбовэнерго | Тамбовская область | рп Первомайский | 110/27,5/6 | 31.5+31.5 | 6.585 | 6.2821 |  | открыт | открыт
31 | ПС 110/35/10 Сосновская | Тамбовэнерго | Тамбовская область | рп Сосновка | 110/35/10 | 16+16 | 8.14 | 7.6645 |  | открыт | открыт
32 | ПС 110/35/10 Пичаевская | Тамбовэнерго | Тамбовская область | с Пичаево | 110/35/10 | 10+10 | 6.7712 | 6.6471 |  | открыт | открыт
33 | ПС 110/35/10 Алгасовская | Тамбовэнерго | Тамбовская область | сАлгасово | 110/35/10 | 40+40 | 38.4224 | 38.2324 |  | открыт | открыт
34 | ПС 110/35/6 Моршанская | Тамбовэнерго | Тамбовская область | Г.Моршанск | 110/35/6 | 25+40 | 14.54 | 14.1837 |  | открыт | открыт
35 | ПС 110/35/6 Камвольная | Тамбовэнерго | Тамбовская область | Г.Моршанск | 110/35/6 | 16+25 | 7.1 | 7.0171 |  | открыт | открыт
36 | ПС 110/35/10 Граждановская | Тамбовэнерго | Тамбовская область | с Граждановка | 110/35/10 | 10+10 | 5.92 | 5.7486 |  | открыт | открыт
37 | ПС 110/35/10 Нащекинская | Тамбовэнерго | Тамбовская область | с Прибытки | 110/35/10 | 10+10 | 7.7576 | 7.5381 |  | открыт | открыт
38 | ПС 110/10 Шачинская | Тамбовэнерго | Тамбовская область | с Шача | 110/10 | 2.5 | 2.415 | 2.4112 | однотранформаторная ПС | открыт | открыт
39 | ПС 110/35/10/6 Уваровская | Тамбовэнерго | Тамбовская область | г Уварово | 110/35/10/6 | 10+16+16 | 9.0067 | 8.5464 |  | открыт | открыт
40 | ПС 110/35/10 Мучкапская | Тамбовэнерго | Тамбовская область | рп Мучкапский | 110/35/10 | 10+10 | 6.73 | 6.6698 |  | открыт | открыт
41 | ПС 110/10 М.Алабушская | Тамбовэнерго | Тамбовская область | с Моисеево-Алабушка | 110/10 | 2.5+2.5 | 2.025 | 1.4222 |  | открыт | открыт
42 | ПС 110/35/10 М.Горьковская | Тамбовэнерго | Тамбовская область | с Максим Горький | 110/35/10 | 10+16 | 8.7159 | 8.0695 |  | открыт | открыт
43 | ПС 110/10 Шпикуловская | Тамбовэнерго | Тамбовская область | с Шпикулово | 110/10 | 2.5+6.3 | 1.8457 | 1.8319 |  | открыт | открыт
44 | ПС 110/35/10 Жердевская | Тамбовэнерго | Тамбовская область | г Жердевка | 110/35/10 | 16+16 | 7.68 | 7.586 |  | открыт | открыт
45 | ПС 110/35/10 Ржаксинская | Тамбовэнерго | Тамбовская область | рп Ржакса | 110/35/10 | 10+10 | 6.2 | 6.1326 |  | открыт | открыт
46 | ПС 110/10 Богдановская | Тамбовэнерго | Тамбовская область | с Богданово | 110/10 | 2.5+2.5 | 2.085 | 2.0753 |  | открыт | открыт
47 | ПС 110/10 Фабричная | Тамбовэнерго | Тамбовская область | с.Безукладовка | 110/10 | 16+16 | 8.12 | 8.12 |  | открыт | открыт
48 | ПС 110/35/10 Токаревская | Тамбовэнерго | Тамбовская область | рп Токаревка | 110/35/10 | 25+25 | 14.81 | 11.8267 |  | открыт | открыт
49 | ПС 110/35/10 М.Зверяевская | Тамбовэнерго | Тамбовская область | с Малая Зверяевка | 110/35/10 | 6.3+10 | 4.005 | 3.9947 |  | открыт | открыт
50 | ПС 110/35/10 Мордовская | Тамбовэнерго | Тамбовская область | рп Мордово | 110/35/10 | 10+10 | 6.11 | 5.9495 |  | открыт | открыт
51 | ПС 110/35/10 Павловская | Тамбовэнерго | Тамбовская область | с Павловка | 110/35/10 | 10 | 8.79 | 8.7907 | однотранформаторная ПС | открыт | открыт
52 | ПС 110/35/10 Кирсановская | Тамбовэнерго | Тамбовская область | г Кирсанов | 110/35/10 | 25+25 | 14.28 | 2.1908 |  | открыт | открыт
53 | ПС 110/35/10 Инжавинская | Тамбовэнерго | Тамбовская область | р.п. Инжавино | 110/35/10 | 16+16 | 8.49 | 7.8579 |  | открыт | открыт
54 | ПС 110/35/10 Умётская | Тамбовэнерго | Тамбовская область | рп Умет | 110/35/10 | 10+10 | 8.25 | 7.8521 |  | открыт | открыт
55 | ПС 110/35/10 Ковыльская | Тамбовэнерго | Тамбовская область | Ковылка | 110/35/10 | 10+10 | 9.084 | 9.0712 |  | открыт | открыт
56 | ПС 110/10 Иноковская | Тамбовэнерго | Тамбовская область | с Иноковка 1-я | 110/10 | 2.5 | 2.195 | 2.0844 | однотранформаторная ПС | открыт | открыт
57 | ПС 110/10 ПТФ | Тамбовэнерго | Тамбовская область | р.п. Инжавино | 110/10 | 16+16 | 9.36 | 9.3317 |  | открыт | открыт
58 | ПС 35/6 Элеваторная | Тамбовэнерго | Тамбовская область | с Воронцовка | 35/6 | 2.5+2.5 | 1.1556 | 0.33421 |  | открыт | открыт
59 | ПС 35/10 Пичерская | Тамбовэнерго | Тамбовская область | Рассказово | 35/10 | 2.5+2.5 | 2.1826 | 1.819 |  | открыт | открыт
60 | ПС 35/10 Осиновская | Тамбовэнерго | Тамбовская область | Осиновка | 35/10 | 2.5+2.5 | 2.4242 | 2.3914 |  | открыт | открыт
61 | ПС 35/10 Коптевская | Тамбовэнерго | Тамбовская область | Рассказово | 35/10 | 2.5+2.5 | 2.2732 | 1.3743 |  | открыт | открыт
62 | ПС 35/10 Саюкинская | Тамбовэнерго | Тамбовская область | с Саюкино | 35/10 | 2.5+2.5 | 2.2056 | 2.184 |  | открыт | открыт
63 | ПС 35/10 Поселок | Тамбовэнерго | Тамбовская область | п Зеленый | 35/10 | 4+4 | 2.6565 | 1.47 |  | открыт | открыт
64 | ПС 35/10 Пятилетка | Тамбовэнерго | Тамбовская область | п. им 2-ой Пятилетки | 35/10 | 4+4 | 3.9468 | 3.9427 |  | открыт | открыт
65 | ПС 35/10 Ярославская | Тамбовэнерго | Тамбовская область | с Ярославка | 35/10 | 2.5+2.5 | 1.9089 | 0.33421 |  | открыт | открыт
66 | ПС 35/10 Платоновская | Тамбовэнерго | Тамбовская область | Платоновка | 35/10 | 6.3+6.3 | 3.3412 | 1.6873 |  | открыт | открыт
67 | ПС 35/10 Знаменская | Тамбовэнерго | Тамбовская область | р.п. Знаменка | 35/10 | 4+4 | 0.0026566 | отсутствует |  | открыт | закрыт
68 | ПС 35/10 Сухотинская | Тамбовэнерго | Тамбовская область | с Сухотинка | 35/10 | 1.6+2.5 | 1.1151 | 1.0724 |  | открыт | открыт
69 | ПС 35/10 П.Марфинская | Тамбовэнерго | Тамбовская область | с Покрово-Марфино | 35/10 | 1.6+2.5 | 0.94772 | 0.88394 |  | открыт | открыт
70 | ПС 35/10 Александровская | Тамбовэнерго | Тамбовская область | с Александровка | 35/10 | 1.6+2.5 | 1.1547 | 1.1477 |  | открыт | открыт
71 | ПС 35/10 Степная | Тамбовэнерго | Тамбовская область | п Сатинка | 35/10 | 4+4 | 2.3541 | 0.33421 |  | открыт | открыт
72 | ПС 35/10 Бахаревская | Тамбовэнерго | Тамбовская область | с Ивановка | 35/10 | 4+4 | 3.1223 | 0.33421 |  | открыт | открыт
73 | ПС 35/10 Верхоценская | Тамбовэнерго | Тамбовская область | с Серединовка | 35/10 | 1.6+2.5 | 1.1523 | 0.33421 |  | открыт | открыт
74 | ПС 35/10 Горельская | Тамбовэнерго | Тамбовская область | с Горелое | 35/10 | 4+6.3 | 2.1184 | 1.8561 |  | открыт | открыт
75 | ПС 35/10 Б.Двойневская | Тамбовэнерго | Тамбовская область | с Беломестная Двойня | 35/10 | 2.5+2.5 | 2.0616 | 0.080181 |  | открыт | открыт
76 | ПС 35/10 Авангардская | Тамбовэнерго | Тамбовская область | п Авангард | 35/10 | 2.5+2.5 | 2.3201 | 0.080181 |  | открыт | открыт
77 | ПС 35/10 Суравская | Тамбовэнерго | Тамбовская область | с Сурава | 35/10 | 1.6+2.5 | 1.0261 | 0.95972 |  | открыт | открыт
78 | ПС 35/10 Селезневская | Тамбовэнерго | Тамбовская область | с Селезни | 35/10 | 4+4+4 | 0.30816 | отсутствует |  | открыт | закрыт
79 | ПС 35/10 Черняновская | Тамбовэнерго | Тамбовская область | с Черняное | 35/10 | 1.6+2.5 | 0.4903 | 0.2015 |  | открыт | открыт
80 | ПС 35/10 Викторская | Тамбовэнерго | Тамбовская область | п Виктория | 35/10 | 2.5 | 2.2674 | 1.3421 | однотранформаторная ПС | открыт | открыт
81 | ПС 35/10 Новосельцевская | Тамбовэнерго | Тамбовская область | с Новосельцево | 35/10 | 1.6+1.6 | 1.3208 | 1.3124 |  | открыт | открыт
82 | ПС 35/10 Авдеевская | Тамбовэнерго | Тамбовская область | с Авдеевка | 35/10 | 2.5+2.5 | 2.0318 | 0.080181 |  | открыт | открыт
83 | ПС 35/10 Татановская | Тамбовэнерго | Тамбовская область | с Татаново | 35/10 | 2.5+2.5 | 0.051454 | отсутствует |  | открыт | закрыт
84 | ПС 35/10 Тимирязевская | Тамбовэнерго | Тамбовская область | с Красносвободное | 35/10 | 4+4 | 1.1555 | 0.71921 |  | открыт | открыт
85 | ПС 35/10 П.Пригородная | Тамбовэнерго | Тамбовская область | с Покрово-Пригородное | 35/10 | 6.3+6.3 | 1.4412 | 0.89016 |  | открыт | открыт
86 | ПС 35/10 Бокинская | Тамбовэнерго | Тамбовская область | с Бокино | 35/10 | 6.3+6.3 | 1.8544 | 1.5705 |  | открыт | открыт
87 | ПС 35/10 Столовская | Тамбовэнерго | Тамбовская область | с Столовое | 35/10 | 4 | 3.4313 | 3.5642 | однотранформаторная ПС | открыт | открыт
88 | ПС 35/10 Тулиновская | Тамбовэнерго | Тамбовская область | с Тулиновка | 35/10 | 2.5+2.5 | 1.5549 | 1.4874 |  | открыт | открыт
89 | ПС 35/6 Макаронная фабрика | Тамбовэнерго | Тамбовская область | г Котовск | 35/6 | 1.6 | 1.6217 | 1.6217 | однотранформаторная ПС | открыт | открыт
90 | ПС 35/10 Серебряковская | Тамбовэнерго | Тамбовская область | с Серебряки | 35/10 | 2.5+2.5 | 0.14478 | отсутствует |  | открыт | закрыт
91 | ПС 35/10 Б.Дорога | Тамбовэнерго | Тамбовская область | с. Чурюково | 35/10 | 1.6+1.6 | 1.34 | 1.3036 |  | открыт | открыт
92 | ПС 35/10 Б.Избердеевская | Тамбовэнерго | Тамбовская область | с Большой Избердей | 35/10 | 2.5+2.5 | 2.0124 | 2.0003 |  | открыт | открыт
93 | ПС 35/10 Вишневская | Тамбовэнерго | Тамбовская область | с Вишневое | 35/10 | 2.5+2.5 | 2.2738 | 2.2671 |  | открыт | открыт
94 | ПС 35/10 Вырубовская | Тамбовэнерго | Тамбовская область | д Вырубово | 35/10 | 2.5+2.5 | 2.0619 | 1.9886 |  | открыт | открыт
95 | ПС 35/10 Глазковская | Тамбовэнерго | Тамбовская область | с Глазок | 35/10 | 2.5+2.5 | 2.0085 | 1.9925 |  | открыт | открыт
96 | ПС 35/10 Дмитриевская | Тамбовэнерго | Тамбовская область | рп Дмитриевка | 35/10 | 2.5+2.5 | 2.5394 | 2.5381 |  | открыт | открыт
97 | ПС 35/6 Донская | Тамбовэнерго | Тамбовская область | г. Мичуринск | 35/6 | 6.3+10 | 3.425 | 3.425 |  | открыт | открыт
98 | ПС 35/10 Дружба | Тамбовэнерго | Тамбовская область | с Новоникольское | 35/10 | 2.5 | 2.315 | 2.3755 | однотранформаторная ПС | открыт | открыт
99 | ПС 35/10 Екатерининская | Тамбовэнерго | Тамбовская область | с Екатеринино | 35/10 | 4+4 | 3.74 | 2.7209 |  | открыт | открыт
100 | ПС 35/10 Жидиловская | Тамбовэнерго | Тамбовская область | с Жидиловка | 35/10 | 1.6+4 | 1.2673 | 1.212 |  | открыт | открыт
101 | ПС 35/10 Изосимовская | Тамбовэнерго | Тамбовская область | с Изосимово | 35/10 | 2.5+6.3 | 0.84287 | 0.55715 |  | открыт | открыт
102 | ПС 35/10 КИМ | Тамбовэнерго | Тамбовская область | рп Дмитриевка | 35/10 | 2.5+4 | 0.805 | 0.73758 |  | открыт | открыт
103 | ПС 35/10 Кленская | Тамбовэнерго | Тамбовская область | с Старокленское | 35/10 | 2.5+2.5 | 2.035 | 1.6367 |  | открыт | открыт
104 | ПС 35/10 Козьмодемьяновская | Тамбовэнерго | Тамбовская область | с Старое Козьмодемьяновское | 35/10 | 2.5+2.5 | 1.8675 | 1.8443 |  | открыт | открыт
105 | ПС 35/10 Коминтерн | Тамбовэнерго | Тамбовская область | п Коминтерн | 35/10 | 2.5+2.5 | 2.325 | 2.3156 |  | открыт | открыт
106 | ПС 35/10 Кочетовская | Тамбовэнерго | Тамбовская область | с Кочетовка | 35/10 | 1.6 | 0.6 | 0.6281 | однотранформаторная ПС | открыт | открыт
107 | ПС 35/10 Нов.Васильевская | Тамбовэнерго | Тамбовская область | Тарбеевка | 35/10 | 2.5+2.5 | 2.1918 | 2.1829 |  | открыт | открыт
108 | ПС 35/10 Тарбеевская | Тамбовэнерго | Тамбовская область | п Зеленый Гай | 35/10 | 2.5 | 1.375 | 1.1842 | однотранформаторная ПС | открыт | открыт
109 | ПС 35/10 Н.Юрьевская | Тамбовэнерго | Тамбовская область | с Новоюрьево | 35/10 | 1.6+1.6 | 1.3562 | 1.328 |  | открыт | открыт
110 | ПС 35/10 Петровская | Тамбовэнерго | Тамбовская область | с Петровское | 35/10 | 4+4 | 0.87 | 0.72249 |  | открыт | открыт
111 | ПС 35/10 Пригородная | Тамбовэнерго | Тамбовская область |  | 35/10 | 2.5+2.5 | 1.235 | 1.0132 |  | открыт | открыт
112 | ПС 35/6 Прогресс | Тамбовэнерго | Тамбовская область | г Мичуринск | 35/6 | 10+10 | 1.73 | 1.73 |  | открыт | открыт
113 | ПС 35/10 Ранинская | Тамбовэнерго | Тамбовская область | с Ранино | 35/10 | 1.6 | 1.16 | 1.0545 | однотранформаторная ПС | открыт | открыт
114 | ПС 35/10 Рахманинская | Тамбовэнерго | Тамбовская область | с Рахманино | 35/10 | 1.6+1.6 | 1.4897 | 1.4222 |  | открыт | открыт
115 | ПС 35/10 Сабуровская | Тамбовэнерго | Тамбовская область | с. Сабурово | 35/10 | 5.6+6.3 | 0.36 | отсутствует |  | открыт | закрыт
116 | ПС 35/10 Сестренская | Тамбовэнерго | Тамбовская область | с Сестренка | 35/10 | 1.6+1.6 | 1.5969 | 1.5562 |  | открыт | открыт
117 | ПС 35/10 Ситовская | Тамбовэнерго | Тамбовская область | с. Ситовка | 35/10 | 1.6 | 1.29 | 1.3459 | однотранформаторная ПС | открыт | открыт
118 | ПС 35/10 Скобелевская | Тамбовэнерго | Тамбовская область | д Скобелевка | 35/10 | 1.6 | 1.46 | 1.4466 | однотранформаторная ПС | открыт | открыт
119 | ПС 35/10 Устьинская | Тамбовэнерго | Тамбовская область | с Устье | 35/10 | 2.5 | 1.595 | 1.4567 | однотранформаторная ПС | открыт | открыт
120 | ПС 35/10 Юрловская | Тамбовэнерго | Тамбовская область | с Юрловка | 35/10 | 2.5+2.5 | 2.1213 | 2.0467 |  | открыт | открыт
121 | ПС 35/10 Яблоновецкая | Тамбовэнерго | Тамбовская область |  | 35/10 | 1.6+2.5 | 1.1337 | 1.1081 |  | открыт | открыт
122 | ПС 35/10 Агропром | Тамбовэнерго | Тамбовская область | п Устьинский | 35/10 | 4+4 | 2.31 | 2.3073 |  | открыт | открыт
123 | ПС 35/10 Алексеевская | Тамбовэнерго | Тамбовская область | д Алексеевка | 35/10 | 1.6+2.5 | 1.4931 | 1.4912 |  | открыт | открыт
124 | ПС 35/10 Вановская | Тамбовэнерго | Тамбовская область | с Ваново | 35/10 | 2.5+2.5 | 2.4483 | 2.4483 |  | открыт | открыт
125 | ПС 35/10 Вяжлинская | Тамбовэнерго | Тамбовская область | п Вяжли | 35/10 | 1.8 | 1.47 | 1.3851 | однотранформаторная ПС | открыт | открыт
126 | ПС 35/10 Заречная | Тамбовэнерго | Тамбовская область | г Моршанск | 35/10 | 2.5+2.5 | 1.125 | 1.1153 |  | открыт | открыт
127 | ПС 35/10 Крюковская | Тамбовэнерго | Тамбовская область | г Моршанск | 35/10 | 2.5+2.5 | 1.745 | 1.6905 |  | открыт | открыт
128 | ПС 35/6 Коршуновская | Тамбовэнерго | Тамбовская область | с Устье | 35/6 | 2.5+2.5 | 2.055 | 2.055 |  | открыт | открыт
129 | ПС 35/6 Луговая | Тамбовэнерго | Тамбовская область | г Моршанск | 35/6 | 4 | 2.98 | 2.98 | однотранформаторная ПС | открыт | открыт
130 | ПС 35/10 Любвинская | Тамбовэнерго | Тамбовская область | с Александровка | 35/10 | 2.5+2.5 | 2.1661 | 2.1658 |  | открыт | открыт
131 | ПС 35/10 Северная | Тамбовэнерго | Тамбовская область | п Устьинский | 35/10 | 4+4 | 1.87 | 1.7995 |  | открыт | открыт
132 | ПС 35/10 Питерская | Тамбовэнерго | Тамбовская область | с Ивенье | 35/10 | 2.5 | 1.825 | 1.8468 | однотранформаторная ПС | открыт | открыт
133 | ПС 35/10 Ракшинская | Тамбовэнерго | Тамбовская область | п Центральный | 35/10 | 4+4 | 2.6184 | 2.3745 |  | открыт | открыт
134 | ПС 35/10 Рыбинская | Тамбовэнерго | Тамбовская область | с Рыбное | 35/10 | 2.5+2.5 | 1.485 | 1.4659 |  | открыт | открыт
135 | ПС 35/10 Серповская | Тамбовэнерго | Тамбовская область | с Серповое | 35/10 | 2.5+2.5 | 2.076 | 2.0604 |  | открыт | открыт
136 | ПС 35/10 Ст.Томниковская | Тамбовэнерго | Тамбовская область | с Старотомниково | 35/10 | 1 | 0.9 | 0.89569 | однотранформаторная ПС | открыт | открыт
137 | ПС 35/10 Чернитовская | Тамбовэнерго | Тамбовская область | с Чернитово | 35/10 | 2.5 | 2.165 | 2.3116 | однотранформаторная ПС | открыт | открыт
138 | ПС 35/10 Бондарская | Тамбовэнерго | Тамбовская область | с Бондари | 35/10 | 2.5+2.5 | 1.105 | 1.0432 |  | открыт | открыт
139 | ПС 35/10 Вернадовская | Тамбовэнерго | Тамбовская область | п С-за Подъем 1-отделение | 35/10 | 1.6+2.5 | 1.2893 | 1.288 |  | открыт | открыт
140 | ПС 35/10 Гагаринская | Тамбовэнерго | Тамбовская область | с Гагарино 1-е | 35/10 | 1.6+2.5 | 1.4516 | 1.4516 |  | открыт | открыт
141 | ПС 35/10 Егоровская | Тамбовэнерго | Тамбовская область | с Егоровка | 35/10 | 2.5+2.5 | 2.015 | 2.0049 |  | открыт | открыт
142 | ПС 35/10 Кершинская | Тамбовэнерго | Тамбовская область | с Керша | 35/10 | 1.6+2.5 | 1.4487 | 1.4269 |  | открыт | открыт
143 | ПС 35/10 Куровщинская | Тамбовэнерго | Тамбовская область | с Куровщина | 35/10 | 1.6+1.6 | 1.3124 | 1.3124 |  | открыт | открыт
144 | ПС 35/10 Липовская | Тамбовэнерго | Тамбовская область | с Липовка | 35/10 | 2.5 | 2.415 | 2.4161 | однотранформаторная ПС | открыт | открыт
145 | ПС 35/10 Ломовисская | Тамбовэнерго | Тамбовская область | с Большой Ломовис | 35/10 | 2.5+3.2 | 2.4994 | 2.4994 |  | открыт | открыт
146 | ПС 35/10 Митропольская | Тамбовэнерго | Тамбовская область | с Митрополье | 35/10 | 2.5 | 1.865 | 1.861 | однотранформаторная ПС | открыт | открыт
147 | ПС 35/10 П.Угловская | Тамбовэнерго | Тамбовская область | с Пахотный Угол | 35/10 | 1.6 | 1.29 | 1.2504 | однотранформаторная ПС | открыт | открыт
148 | ПС 35/10 Рудовская | Тамбовэнерго | Тамбовская область | с Рудовка | 35/10 | 2.5+2.5 | 2.065 | 2.0565 |  | открыт | открыт
149 | ПС 35/10 В.Ярославская | Тамбовэнерго | Тамбовская область | с Верхняя Ярославка | 35/10 | 2.5+2.5 | 2.3684 | 2.3684 |  | открыт | открыт
150 | ПС 35/10 Дегтянская | Тамбовэнерго | Тамбовская область | с Титовка | 35/10 | 2.5 | 1.185 | 1.1759 | однотранформаторная ПС | открыт | открыт
151 | ПС 35/10 Зелёная | Тамбовэнерго | Тамбовская область | с Зеленое | 35/10 | 1.6 | 1.51 | 1.5081 | однотранформаторная ПС | открыт | открыт
152 | ПС 35/10 Кулеватовская | Тамбовэнерго | Тамбовская область | п Рабочий | 35/10 | 4+4 | 1.98 | 1.6367 |  | открыт | открыт
153 | ПС 35/10 Ламская | Тамбовэнерго | Тамбовская область | с Вторые Левые Ламки | 35/10 | 2.5+4 | 2.0858 | 2.0858 |  | открыт | открыт
154 | ПС 35/10 Грязновская | Тамбовэнерго | Тамбовская область | с Новое Грязное | 35/10 | 2.5+2.5 | 2.465 | 2.4608 |  | открыт | открыт
155 | ПС 35/10 Отъясская | Тамбовэнерго | Тамбовская область | с Отъяссы | 35/10 | 2.5+2.5 | 2.1638 | 2.1584 |  | открыт | открыт
156 | ПС 35/10 П.Васильевская | Тамбовэнерго | Тамбовская область | с Покрово-Васильевка | 35/10 | 1.6 | 1.51 | 1.51 | однотранформаторная ПС | открыт | открыт
157 | ПС 35/10 Подлесная | Тамбовэнерго | Тамбовская область | с Подлесное | 35/10 | 2.5+2.5 | 1.895 | 1.6901 |  | открыт | открыт
158 | ПС 35/10 Троицкая | Тамбовэнерго | Тамбовская область | с Троицкие Росляи | 35/10 | 2.5+2.5 | 2.0701 | 2.0662 |  | открыт | открыт
159 | ПС 35/10 Городская | Тамбовэнерго | Тамбовская область | г Жердевка | 35/10 | 4 | 1.77 | 1.766 | однотранформаторная ПС | открыт | открыт
160 | ПС 35/10 Сукмановская | Тамбовэнерго | Тамбовская область | с Сукмановка | 35/10 | 2.5+2.5 | 2.3817 | 2.3741 |  | открыт | открыт
161 | ПС 35/10 Туголуковская | Тамбовэнерго | Тамбовская область | с Туголуково | 35/10 | 2.5+4 | 2.095 | 2.06 |  | открыт | открыт
162 | ПС 35/10 Артемовская | Тамбовэнерго | Тамбовская область | с Артемовка | 35/10 | 4+4 | 2.45 | 2.4419 |  | открыт | открыт
163 | ПС 35/10 РСХО | Тамбовэнерго | Тамбовская область | г Жердевка | 35/10 | 2.5+4 | 1.685 | 1.6834 |  | открыт | открыт
164 | ПС 35/10 Максимовская | Тамбовэнерго | Тамбовская область | с Алексеевка | 35/10 | 1.6+1.6 | 1.3459 | 1.3427 |  | открыт | открыт
165 | ПС 35/10 Бурнакская | Тамбовэнерго | Тамбовская область | с Бурнак | 35/10 | 5.6+6.3 | 0.82 | 0.80733 |  | открыт | открыт
166 | ПС 35/10 Полетаевская | Тамбовэнерго | Тамбовская область | с Полетаево | 35/10 | 4+4 | 3.8893 | 2.4495 |  | открыт | открыт
167 | ПС 35/10 Росляйская | Тамбовэнерго | Тамбовская область | с Троицкий Росляй | 35/10 | 4+4 | 3.4466 | 2.7189 |  | открыт | открыт
168 | ПС 35/10 Пионер | Тамбовэнерго | Тамбовская область | Старогрязное | 35/10 | 1.6+2.5 | 0.61 | 0.61 |  | открыт | открыт
169 | ПС 35/10 Львовская | Тамбовэнерго | Тамбовская область | Петровское | 35/10 | 2.5+2.5 | 2.2785 | 2.2767 |  | открыт | открыт
170 | ПС 35/10 Надеждинская | Тамбовэнерго | Тамбовская область | с Сергиевка | 35/10 | 1.6 | 1.43 | 0.71271 | однотранформаторная ПС | открыт | открыт
171 | ПС 35/10 Кулешовская | Тамбовэнерго | Тамбовская область | Кулешовка | 35/10 | 2.5 | 2.185 | 2.1922 | однотранформаторная ПС | открыт | открыт
172 | ПС 35/10 Черняевская | Тамбовэнерго | Тамбовская область | с Черняевка | 35/10 | 4+4 | 2.56 | 2.5311 |  | открыт | открыт
173 | ПС 35/10 Ивановская | Тамбовэнерго | Тамбовская область | Ивановка | 35/10 | 2.5+2.5 | 2.1485 | 2.1348 |  | открыт | открыт
174 | ПС 35/10 Шульгинская | Тамбовэнерго | Тамбовская область | с Шульгино | 35/10 | 2.5+2.5 | 1.8954 | 1.8895 |  | открыт | открыт
175 | ПС 35/10 Лавровская | Тамбовэнерго | Тамбовская область | с Лаврово | 35/10 | 2.5+2.5 | 2.3828 | 2.3828 |  | открыт | открыт
176 | ПС 35/10 Н.Сергиевская | Тамбовэнерго | Тамбовская область | с Николо-Сергиевка | 35/10 | 3.2 | 2.81 | 2.8015 | однотранформаторная ПС | открыт | открыт
177 | ПС 35/10 Каменская | Тамбовэнерго | Тамбовская область | с Каменка | 35/10 | 2.5+2.5 | 2.177 | 2.177 |  | открыт | открыт
178 | ПС 35/10 Протасовская | Тамбовэнерго | Тамбовская область | с Протасово | 35/10 | 2.5+2.5 | 2.3039 | 2.2594 |  | открыт | открыт
179 | ПС 35/10 Чакинская | Тамбовэнерго | Тамбовская область | п Чакино | 35/10 | 4 | 3.55 | 3.5449 | однотранформаторная ПС | открыт | открыт
180 | ПС 35/10 Лукинская | Тамбовэнерго | Тамбовская область | д Алкаладка | 35/10 | 2.5 | 2.415 | 2.4329 | однотранформаторная ПС | открыт | открыт
181 | ПС 35/10 Золотовская | Тамбовэнерго | Тамбовская область | с Золотовка | 35/10 | 2.5 | 2.305 | 2.3194 | однотранформаторная ПС | открыт | открыт
182 | ПС 35/10 Моздокская | Тамбовэнерго | Тамбовская область | д Афанасьевка | 35/10 | 2.5 | 2.335 | 2.3593 | однотранформаторная ПС | открыт | открыт
183 | ПС 35/10 Обловская | Тамбовэнерго | Тамбовская область | г Уварово | 35/10 | 2.5+2.5 | 2.3574 | 2.1835 |  | открыт | открыт
184 | ПС 35/10 В.Вершинская | Тамбовэнерго | Тамбовская область | с Вольная Вершина | 35/10 | 2.5+4 | 2.045 | 2.0358 |  | открыт | открыт
185 | ПС 35/10 Лучевская | Тамбовэнерго | Тамбовская область | п Луч | 35/10 | 1.6+2.5 | 1.4486 | 1.4459 |  | открыт | открыт
186 | ПС 35/10 Ольшанская | Тамбовэнерго | Тамбовская область | с Ольшанка | 35/10 | 2.5+4 | 1.865 | 1.8479 |  | открыт | открыт
187 | ПС 35/10 Павлодарская | Тамбовэнерго | Тамбовская область | с Павлодар | 35/10 | 2.5 | 2.455 | 2.4655 | однотранформаторная ПС | открыт | открыт
188 | ПС 35/10 Березовская | Тамбовэнерго | Тамбовская область | п Красный Куст | 35/10 | 2.5+2.5 | 2.4857 | 2.4857 |  | открыт | открыт
189 | ПС 35/10 К.Звездинская | Тамбовэнерго | Тамбовская область | с Сергиевка | 35/10 | 1.6+1.6 | 1.5049 | 1.5007 |  | открыт | открыт
190 | ПС 35/10 Прудковская | Тамбовэнерго | Тамбовская область | с Прудки | 35/10 | 1.6+2.5 | 1.3904 | 1.3863 |  | открыт | открыт
191 | ПС 35/10 Шапкинская | Тамбовэнерго | Тамбовская область | с Шапкино | 35/10 | 4+4 | 3.5729 | 3.529 |  | открыт | открыт
192 | ПС 35/10 Марьинская | Тамбовэнерго | Тамбовская область | с. Марьинка | 35/10 | 1.6+1.6 | 1.3182 | 1.2923 |  | открыт | открыт
193 | ПС 35/10 Ирская | Тамбовэнерго | Тамбовская область | с Ленинское | 35/10 | 1.6+2.5 | 1.4282 | 1.4282 |  | открыт | открыт
194 | ПС 35/10 Заводская | Тамбовэнерго | Тамбовская область | г Кирсанов | 35/10 | 4+4 | 3 | 1.9098 |  | открыт | открыт
195 | ПС 35/10 Калаисская | Тамбовэнерго | Тамбовская область | с. Калаис | 35/10 | 2.5 | 1.905 | 1.924 | однотранформаторная ПС | открыт | открыт
196 | ПС 35/10 Соколовская | Тамбовэнерго | Тамбовская область | с Соколово | 35/10 | 2.5+2.5 | 1.065 | 0.94904 |  | открыт | открыт
197 | ПС 35/10 Ветеринарная | Тамбовэнерго | Тамбовская область | д Натальевка | 35/10 | 2.5 | 2.435 | 2.4512 | однотранформаторная ПС | открыт | открыт
198 | ПС 35/10 Глуховская | Тамбовэнерго | Тамбовская область | с Глуховка | 35/10 | 2.5 | 2.535 | 2.5498 | однотранформаторная ПС | открыт | открыт
199 | ПС 35/10 Оржевская | Тамбовэнерго | Тамбовская область | с Масловка | 35/10 | 2.5 | 2.235 | 2.2416 | однотранформаторная ПС | открыт | открыт
200 | ПС 35/10 Восточная | Тамбовэнерго | Тамбовская область | рп Умет | 35/10 | 4+4 | 2.45 | 2.2297 |  | открыт | открыт
201 | ПС 35/10 Гавриловская | Тамбовэнерго | Тамбовская область | п. Садовый | 35/10 | 4+4 | 2.08 | 1.881 |  | открыт | открыт
202 | ПС 35/10 Пересыпкинская | Тамбовэнерго | Тамбовская область | с. 2-е Пересыпкино | 35/10 | 2.5+2.5 | 2.0233 | 1.9565 |  | открыт | открыт
203 | ПС 35/10 Анненская | Тамбовэнерго | Тамбовская область | п. Прудки | 35/10 | 2.5+2.5 | 1.4193 | 1.3864 |  | открыт | открыт
204 | ПС 35/10 Филатовская | Тамбовэнерго | Тамбовская область | Филатовский | 35/10 | 2.5+2.5 | 2.075 | 2.075 |  | открыт | открыт
205 | ПС 35/10 Никитинская | Тамбовэнерго | Тамбовская область | д Успеновка | 35/10 | 4+4 | 2.28 | 2.0473 |  | открыт | открыт
206 | ПС 35/10 Балыклейская | Тамбовэнерго | Тамбовская область | с. Балыклей | 35/10 | 2.5+2.5 | 1.4908 | 1.4712 |  | открыт | открыт
207 | ПС 35/10 Караваинская | Тамбовэнерго | Тамбовская область | с Караваино | 35/10 | 1.6+1.6 | 1.3 | 1.1213 |  | открыт | открыт
208 | ПС 35/10 Романовская | Тамбовэнерго | Тамбовская область | с. Павловка | 35/10 | 3.2 | 3.0029 | 3.0029 | однотранформаторная ПС | открыт | открыт
209 | ПС 35/10 Борщевская | Тамбовэнерго | Тамбовская область | с.Борщи | 35/10 | 10+10 | 4.7413 | 4.7332 |  | открыт | открыт

## Сведения для ТП
Сведения о наличии свободной для технологического присоединения потребителей трансформаторной мощности с указанием текущего объема свободной мощности по центрам питания ниже 35 кВ филиала ПАО "МРСК Центра" - 3-й квартал 2021 года
* Для потребителей 3 категории надежности; для потребителей 1 и 2 категории надежности расчет производится при проектировании
Населенный пункт | Район субъекта РФ | Наименование РЭС | Наименование ЦП, фидера питания | № ТП -6-10/0,4 кВ | класс напряжения | Установленная мощность и количество трансформаторов, кВА | Текущая загрузка центра питания, МВА | Текущий резерв/дефицит мощности для технологического присоединения, МВт
с. В. Мазовка | Тамбовский р-н | Тамбовский РЭС | ВЛ №9 ПС Малиновская | КТП 143 ВЛ №9 ПС Малиновская | 6-10/0,4 кВ | 1*100 | 0.036223 | 0.061211
с. В. Мазовка | Тамбовский р-н | Тамбовский РЭС | ВЛ №9 ПС Малиновская | КТП 142 ВЛ №9 ПС Малиновская | 6-10/0,4 кВ | 1*100 | 0.029814 | 0.066915
с. Перикса | Тамбовский р-н | Тамбовский РЭС | ВЛ №38 ПС №5 | КТП 190 ВЛ №38 ПС №5 | 6-10/0,4 кВ | 1*400 | 0.12504 | 0.26252
г Тамбов | Тамбовская обл | Тамбовский РЭС | ВЛ №07 ПС №5 | ЗТП 188 ВЛ №07 ПС №5 | 6-10/0,4 кВ | 1*630 | 0.23675 | 0.37803
г Тамбов | Тамбовская обл | Тамбовский РЭС | ВЛ №17 ПС №5 | ЗТП 193 ВЛ №17 ПС №5 | 6-10/0,4 кВ | 2*1030 | 0.35736 | 0.64448
г Тамбов | Тамбовская обл | Тамбовский РЭС | ВЛ №17 ПС №5 | КТП 194 ВЛ №17 ПС №5 | 6-10/0,4 кВ | 1*250 | 0.082437 | 0.16026
с. В. Мазовка | Тамбовский р-н | Тамбовский РЭС | ВЛ №9 ПС Малиновская | КТП 144 ВЛ №9 ПС Малиновская | 6-10/0,4 кВ | 1*160 | 0.065127 | 0.091557
г Тамбов | Тамбовская обл | Тамбовский РЭС | КЛ №29 ПС №3 | ЗТП 649 КЛ №29 ПС №3 | 6-10/0,4 кВ | 1*400 | 0.15096 | 0.23945
с. Перикса | Тамбовский р-н | Тамбовский РЭС | ВЛ №38 ПС №5 | КТП 189 ВЛ №38 ПС №5 | 6-10/0,4 кВ | 1*250 | 0.060943 | 0.17939
с. Перикса | Тамбовский р-н | Тамбовский РЭС | ВЛ №38 ПС №5 | КТП 191 ВЛ №38 ПС №5 | 6-10/0,4 кВ | 1*250 | 0.054707 | 0.18494
с. Перикса | Тамбовский р-н | Тамбовский РЭС | ВЛ №38 ПС №5 | КТП 192 ВЛ №38 ПС №5 | 6-10/0,4 кВ | 1*160 | 0.045483 | 0.10904
г Тамбов | мкр Северный | Тамбовский РЭС | ВЛ №22 ПС №8 | КТП 195 ВЛ №22 ПС №8 | 6-10/0,4 кВ | 1*315 | 0.085128 | 0.2186
г Тамбов | мкр Северный | Тамбовский РЭС | ВЛ №22 ПС №8 | КТП 200 ВЛ №22 ПС №8 | 6-10/0,4 кВ | 1*160 | 0.051205 | 0.10395
г Тамбов | мкр Северный | Тамбовский РЭС | ВЛ №22 ПС №8 | КТП 199 ВЛ №22 ПС №8 | 6-10/0,4 кВ | 1*250 | 0.047419 | 0.19142
г Тамбов | мкр Северный | Тамбовский РЭС | ВЛ №22 ПС №8 | КТП 198 ВЛ №22 ПС №8 | 6-10/0,4 кВ | 1*160 | 0.053049 | 0.10231
г Тамбов | мкр Северный | Тамбовский РЭС | ВЛ №22 ПС №8 | КТП 197 ВЛ №22 ПС №8 | 6-10/0,4 кВ | 1*63 | 0.016007 | 0.044627
г Тамбов | мкр Северный | Тамбовский РЭС | ВЛ №22 ПС №8 | МТП 202 ВЛ №22 ПС №8 | 6-10/0,4 кВ | 1*63 | 0.026452 | 0.035331
г Тамбов | мкр Северный | Тамбовский РЭС | ВЛ №22 ПС №8 | КТП 196 ВЛ №22 ПС №8 | 6-10/0,4 кВ | 1*160 | 0.034571 | 0.11875
г Тамбов | Тамбовская обл | Тамбовский РЭС | КЛ №28 ТТЭЦ | КТП 650 КЛ №28 ТТЭЦ | 6-10/0,4 кВ | 2*1260 | 0.32276 | 0.89022
г Тамбов | мкр Северный | Тамбовский РЭС | ВЛ №22 ПС №8 | КТП 201 ВЛ №22 ПС №8 | 6-10/0,4 кВ | 1*100 | 0.031723 | 0.065217
п. Северный | Тамбовский р-н | Тамбовский РЭС | ВЛ №22 ПС №8 | КТП 658 ВЛ №22 ПС №8 | 6-10/0,4 кВ | 1*250 | 0.061796 | 0.17863
г Тамбов | мкр Северный | Тамбовский РЭС | ВЛ №22 ПС №8 | КТП 662 ВЛ №22 ПС №8 | 6-10/0,4 кВ | 1*100 | 0.03916 | 0.058598
г Тамбов | мкр Северный | Тамбовский РЭС | ВЛ №22 ПС №8 | КТП 666 ВЛ №22 ПС №8 | 6-10/0,4 кВ | 1*100 | 0.036137 | 0.061288
г Тамбов | мкр Северный | Тамбовский РЭС | ВЛ №22 ПС №8 | КТП 667 ВЛ №22 ПС №8 | 6-10/0,4 кВ | 1*160 | 0.03797 | 0.11573
г Тамбов | мкр Северный | Тамбовский РЭС | ВЛ №22 ПС №8 | КТП 659 ВЛ №22 ПС №8 | 6-10/0,4 кВ | 1*100 | 0.031857 | 0.065098
г Тамбов | мкр Уютный | Тамбовский РЭС | КЛ №61 ПС №8 | КТП 760 КЛ №61 ПС №8 | 6-10/0,4 кВ | 2*1260 | 0.33977 | 0.87507
г Тамбов | мкр Уютный | Тамбовский РЭС | КЛ №07 КТП 764 | КТП 761 КЛ №07 КТП 764 | 6-10/0,4 кВ | 2*1260 | 0.20499 | 0.99503
г Тамбов | Тамбовская обл | Тамбовский РЭС | ВЛ №25 ПС Тамбовская №8 | ЗТП 744 ВЛ №25 ПС Тамбовская №8 | 6-10/0,4 кВ | 1*630 | 0.22588 | 0.3877
г Тамбов | мкр Уютный | Тамбовский РЭС | КЛ №09 КТП 760 | КТП 764 КЛ №09 КТП 760 | 6-10/0,4 кВ | 2*1260 | 0.26566 | 0.94104
г Тамбов | мкр Уютный | Тамбовский РЭС | КЛ №01 КТП 063 | КТП 762 КЛ №01 КТП 063 | 6-10/0,4 кВ | 2*1260 | 0.33995 | 0.87491
г Тамбов | мкр Уютный | Тамбовский РЭС | КЛ №11 КТП 760 | КТП 763 КЛ №11 КТП 760 | 6-10/0,4 кВ | 2*2500 | 0.24334 | 2.1197
г Тамбов | мкр Уютный | Тамбовский РЭС | КЛ №03 КТП 766 | КТП 767 КЛ №03 КТП 766 | 6-10/0,4 кВ | 2*2500 | 0.22372 | 2.1371
г Тамбов | мкр Уютный | Тамбовский РЭС | КЛ №07 КТП 762 | КТП 765 КЛ №07 КТП 762 | 6-10/0,4 кВ | 2*2500 | 0.36803 | 2.0087
г Тамбов | мкр Уютный | Тамбовский РЭС | КЛ №03 КТП 765 | КТП 766 КЛ №03 КТП 765 | 6-10/0,4 кВ | 2*2500 | 0.36027 | 2.0156
г Тамбов | мкр Уютный | Тамбовский РЭС | КЛ №03 КТП 767 | КТП 768 КЛ №03 КТП 767 | 6-10/0,4 кВ | 2*2500 | 0.28881 | 2.0792
Северный | Тамбовский р-н | Тамбовский РЭС | ВЛ №22 ПС №8 | СТП 752 ВЛ №22 ПС №8 | 6-10/0,4 кВ | 1*63 | 0.026432 | 0.035349
Северный | Тамбовский р-н | Тамбовский РЭС | ВЛ №22 ПС №8 | КТП 751 ВЛ №22 ПС №8 | 6-10/0,4 кВ | 1*630 | 0.19224 | 0.41764
Северный | Тамбовский р-н | Тамбовский РЭС | ВЛ №22 ПС №8 | СТП 781 ВЛ №22 ПС №8 | 6-10/0,4 кВ | 1*100 | 0.030518 | 0.066289
Северный | Тамбовский р-н | Тамбовский РЭС | ВЛ №22 ПС №8 | КТП 756 ВЛ №22 ПС №8 | 6-10/0,4 кВ | 1*400 | 0.10795 | 0.27773
Северный | Тамбовский р-н | Тамбовский РЭС | ВЛ №22 ПС №8 | КТП 783 ВЛ №22 ПС №8 | 6-10/0,4 кВ | 1*630 | 0.21412 | 0.39817
Перикса | Тамбовский р-н | Тамбовский РЭС | ВЛ №38 ПС №5 | СТП 786 ВЛ №38 ПС №5 | 6-10/0,4 кВ | 1*100 | 0.036399 | 0.061055
г Тамбов | мкр Уютный | Тамбовский РЭС | КЛ №11, 12 КТП 762 | КТП 771 КЛ №11, 12 КТП 762 | 6-10/0,4 кВ | 2*2500 | 0.30206 | 2.0674
г Тамбов | мкр Уютный | Тамбовский РЭС | КЛ №3, 7 КТП 771 | КТП 772 КЛ №3, 7 КТП 771 | 6-10/0,4 кВ | 2*1260 | 0.30801 | 0.90334
г Тамбов | мкр Уютный | Тамбовский РЭС | КЛ №3, 7 КТП 772 | КТП 773 КЛ №3, 7 КТП 772 | 6-10/0,4 кВ | 2*1260 | 0.32173 | 0.89113
г Тамбов | мкр Уютный | Тамбовский РЭС | КЛ №7, 8 КТП 763 | КТП 774 КЛ №7, 8 КТП 763 | 6-10/0,4 кВ | 2*2500 | 0.38735 | 1.9915
г Тамбов | мкр Уютный | Тамбовский РЭС | КЛ №3, 7 КТП 774 | КТП 775 КЛ №3, 7 КТП 774 | 6-10/0,4 кВ | 2*2500 | 0.25531 | 2.109
г Тамбов | Тамбовская обл | Тамбовский РЭС | ВЛ №25 ПС Тамбовская №8 | КТП 835 ВЛ №25 ПС Тамбовская №8 | 6-10/0,4 кВ | 1*630 | 0.21465 | 0.3977
г Тамбов | Тамбовская обл | Тамбовский РЭС | ВЛ №22 ПС Тамбовская №8 | КТП 830 ВЛ №22 ПС Тамбовская №8 | 6-10/0,4 кВ | 1*400 | 0.1139 | 0.27243
СНТ Мотор | Тамбовский р-н | Тамбовский РЭС | ВЛ №38 ПС №5 | СТП 863 ВЛ №38 ПС №5 | 6-10/0,4 кВ | 1*63 | 0.020568 | 0.040568
г Тамбов | мкр Северный | Тамбовский РЭС | ВЛ № 22 ПС Тамбовская №8 | СТП 876 ВЛ № 22 ПС Тамбовская №8 | 6-10/0,4 кВ | 1*63 | 0.018363 | 0.042531
с Перикса | Тамбовский р-н | Тамбовский РЭС | ВЛ №38 ПС №5 | КТП 878 ВЛ №38 ПС №5 | 6-10/0,4 кВ | 1*160 | 0.058079 | 0.09783
д Крутые Выселки | Тамбовский р-н | Тамбовский РЭС | ВЛ 6кВ №22 ПС Тамбовская №8 | СТП 879 ВЛ 6кВ №22 ПС Тамбовская №8 | 6-10/0,4 кВ | 1*25 | 0.0060315 | 0.017995
г Тамбов | Тамбовская обл | Тамбовский РЭС | ВЛ 6кВ №22 Тамбовская №8 | КТП 892 ВЛ 6кВ №22 Тамбовская №8 | 6-10/0,4 кВ | 1*100 | 0.024418 | 0.071718
г Тамбов | Тамбовская обл | Тамбовский РЭС | ВЛ 6кВ №25 ПС Тамбовская №8 | КТП 922 ВЛ 6кВ №25 ПС Тамбовская №8 | 6-10/0,4 кВ | 1*160 | 0.059693 | 0.096393
д Перикса | Тамбовский р-н | Тамбовский РЭС | ВЛ 6кВ №07 ПС Тамбовская №5 | КТП 925 ВЛ 6кВ №07 ПС Тамбовская №5 | 6-10/0,4 кВ | 1*160 | 0.052325 | 0.10295
г Тамбов | Тамбовская обл | Тамбовский РЭС | ВЛ 6кВ №25 ПС Тамбовская №8 | КТП 934 ВЛ 6кВ №25 ПС Тамбовская №8 | 6-10/0,4 кВ | 1*160 | 0.049616 | 0.10536
д Перикса | Тамбовский р-н | Тамбовский РЭС | ВЛ 6кВ №38 ПС №5 | КТП 936 ВЛ 6кВ №38 ПС №5 | 6-10/0,4 кВ | 1*160 | 0.040196 | 0.11375
г Тамбов | Тамбовская обл | Тамбовский РЭС | ВЛ 6кВ №7 ПС №5 | СТП 917 ВЛ 6кВ №7 ПС №5 | 6-10/0,4 кВ | 1*63 | 0.017611 | 0.0432
г Тамбов | Тамбовская обл | Тамбовский РЭС | ВЛ 6кВ №25 ПС Тамбовская №8 | КТП 923 ВЛ 6кВ №25 ПС Тамбовская №8 | 6-10/0,4 кВ | 1*630 | 0.14736 | 0.45758
г Тамбов | мкр. Слобода | Тамбовский РЭС | ВЛ 6 кВ №22 ПС Тамбовская №8 | КТП 962 ВЛ 6 кВ №22 ПС Тамбовская №8 | 6-10/0,4 кВ | 1*630 | 0.22143 | 0.39167
г Тамбов | Тамбовская обл | Тамбовский РЭС | ВЛ 6кВ №25 ПС Тамбовская №8 | КТП 981 ВЛ 6кВ №25 ПС Тамбовская №8 | 6-10/0,4 кВ | 1*160 | 0.054113 | 0.10136
г Тамбов | Тамбовская обл | Тамбовский РЭС | КЛ 10кВ №31, 40 ПС Тамбовская №5 | КТП 1022 КЛ 10кВ №31, 40 ПС Тамбовская №5 | 6-10/0,4 кВ | 2*320 | 0.12947 | 0.18381
г Тамбов | мкр Северный | Тамбовский РЭС | ВЛ 6кВ №22 ПС Тамбовская №8 | СТП 945 ВЛ 6кВ №22 ПС Тамбовская №8 | 6-10/0,4 кВ | 1*63 | 0.015531 | 0.045051
д.Красненькая | Тамбовский р-н | Тамбовский РЭС | ВЛ №03 ПС Тамбовская №6 | КТП 059 ВЛ №03 ПС Тамбовская №6 | 6-10/0,4 кВ | 1*100 | 0.022027 | 0.073846
с. П. Пригородное | Тамбовский р-н | Тамбовский РЭС | ВЛ №1 ПС П.Пригородная | КТП 222 ВЛ №1 ПС П.Пригородная | 6-10/0,4 кВ | 1*100 | 0.024616 | 0.071542
с. П. Пригородное | Тамбовский р-н | Тамбовский РЭС | ВЛ №2 ПС П.Пригородная | КТП 223 ВЛ №2 ПС П.Пригородная | 6-10/0,4 кВ | 1*63 | 0.014727 | 0.045766
с. П. Пригородное | Тамбовский р-н | Тамбовский РЭС | ВЛ №2 ПС П.Пригородная | КТП 224 ВЛ №2 ПС П.Пригородная | 6-10/0,4 кВ | 1*250 | 0.048942 | 0.19007
с. П. Пригородное | Тамбовский р-н | Тамбовский РЭС | ВЛ №2 ПС П.Пригородная | КТП 225 ВЛ №2 ПС П.Пригородная | 6-10/0,4 кВ | 1*160 | 0.034122 | 0.11915
с. П. Пригородное | Тамбовский р-н | Тамбовский РЭС | ВЛ №2 ПС П.Пригородная | КТП 227 ВЛ №2 ПС П.Пригородная | 6-10/0,4 кВ | 1*100 | 0.037133 | 0.060402
с. П. Пригородное | Тамбовский р-н | Тамбовский РЭС | ВЛ №2 ПС П.Пригородная | КТП 228 ВЛ №2 ПС П.Пригородная | 6-10/0,4 кВ | 1*100 | 0.031316 | 0.065579
с. П. Пригородное | Тамбовский р-н | Тамбовский РЭС | ВЛ №2 ПС П.Пригородная | КТП 229 ВЛ №2 ПС П.Пригородная | 6-10/0,4 кВ | 1*160 | 0.045778 | 0.10878
с. П. Пригородное | Тамбовский р-н | Тамбовский РЭС | ВЛ №2 ПС П.Пригородная | КТП 231 ВЛ №2 ПС П.Пригородная | 6-10/0,4 кВ | 1*250 | 0.05759 | 0.18237
с. П. Пригородное | Тамбовский р-н | Тамбовский РЭС | ВЛ №2 ПС П.Пригородная | КТП 230 ВЛ №2 ПС П.Пригородная | 6-10/0,4 кВ | 1*160 | 0.040147 | 0.11379
с. П. Пригородное | Тамбовский р-н | Тамбовский РЭС | ВЛ №2 ПС П.Пригородная | КТП 232 ВЛ №2 ПС П.Пригородная | 6-10/0,4 кВ | 1*250 | 0.090188 | 0.15336
с. П. Пригородное | Тамбовский р-н | Тамбовский РЭС | ВЛ №2 ПС П.Пригородная | КТП 233 ВЛ №2 ПС П.Пригородная | 6-10/0,4 кВ | 1*400 | 0.1017 | 0.28328
с. П. Пригородное | Тамбовский р-н | Тамбовский РЭС | ВЛ №2 ПС П.Пригородная | КТП 234 ВЛ №2 ПС П.Пригородная | 6-10/0,4 кВ | 1*63 | 0.017404 | 0.043384
с. П. Пригородное | Тамбовский р-н | Тамбовский РЭС | ВЛ №3 ПС П.Пригородная | КТП 235 ВЛ №3 ПС П.Пригородная | 6-10/0,4 кВ | 1*250 | 0.072446 | 0.16915
с. П. Пригородное | Тамбовский р-н | Тамбовский РЭС | ВЛ №4 ПС П.Пригородная | КТП 236 ВЛ №4 ПС П.Пригородная | 6-10/0,4 кВ | 1*100 | 0.034211 | 0.063002
п. Строитель | Тамбовский р-н | Тамбовский РЭС | ВЛ №4 ПС П.Пригородная | КТП 237 ВЛ №4 ПС П.Пригородная | 6-10/0,4 кВ | 1*60 | 0.022872 | 0.035713
с.Бокино | Тамбовский р-н | Тамбовский РЭС | ВЛ №4 ПС П.Пригородная | КТП 238 ВЛ №4 ПС П.Пригородная | 6-10/0,4 кВ | 1*250 | 0.092428 | 0.15136
с. П. Пригородное | Тамбовский р-н | Тамбовский РЭС | ВЛ №5 ПС П.Пригородная | КТП 240 ВЛ №5 ПС П.Пригородная | 6-10/0,4 кВ | 1*250 | 0.059531 | 0.18064
с. П. Пригородное | Тамбовский р-н | Тамбовский РЭС | ВЛ №5 ПС П.Пригородная | КТП 241 ВЛ №5 ПС П.Пригородная | 6-10/0,4 кВ | 1*400 | 0.15386 | 0.23686
с. П. Пригородное | Тамбовский р-н | Тамбовский РЭС | ВЛ №5 ПС П.Пригородная | КТП 242 ВЛ №5 ПС П.Пригородная | 6-10/0,4 кВ | 1*400 | 0.13565 | 0.25307
с. П. Пригородное | Тамбовский р-н | Тамбовский РЭС | ВЛ №5 ПС П.Пригородная | КТП 243 ВЛ №5 ПС П.Пригородная | 6-10/0,4 кВ | 1*250 | 0.09274 | 0.15109
с. П. Пригородное | Тамбовский р-н | Тамбовский РЭС | ВЛ №5 ПС П.Пригородная | КТП 244 ВЛ №5 ПС П.Пригородная | 6-10/0,4 кВ | 1*160 | 0.059912 | 0.096198
Глинкино | Тамбовский р-н | Тамбовский РЭС | ВЛ №07 ПС Новосельцевская | КТП 507 ВЛ №07 ПС Новосельцевская | 6-10/0,4 кВ | 1*160 | 0.034497 | 0.11882
г Тамбов | Тамбовская обл | Тамбовский РЭС | ВЛ №8 ПС П.Пригородная | КТП 247 ВЛ №8 ПС П.Пригородная | 6-10/0,4 кВ | 1*250 | 0.086185 | 0.15692
г Тамбов | Тамбовская обл | Тамбовский РЭС | ВЛ №8 ПС П.Пригородная | КТП 246 ВЛ №8 ПС П.Пригородная | 6-10/0,4 кВ | 1*400 | 0.11431 | 0.27206
с. П. Пригородное | Тамбовский р-н | Тамбовский РЭС | ВЛ №8 ПС П.Пригородная | КТП 248 ВЛ №8 ПС П.Пригородная | 6-10/0,4 кВ | 1*100 | 0.039424 | 0.058362
с Бокино | Тамбовский р-н | Тамбовский РЭС | ВЛ №9 ПС Промышленная | ЗТП 003 ВЛ №9 ПС Промышленная | 6-10/0,4 кВ | 2*1260 | 0.39832 | 0.82296
п Строитель | Тамбовский р-н | Тамбовский РЭС | ВЛ №7 ПС П.Пригородная | КТП 245 ВЛ №7 ПС П.Пригородная | 6-10/0,4 кВ | 1*400 | 0.11131 | 0.27473
п Строитель | Тамбовский р-н | Тамбовский РЭС | ВЛ №7 ПС Промышленная | КТП 001 ВЛ №7 ПС Промышленная | 6-10/0,4 кВ | 1*250 | 0.064583 | 0.17615
с Кузьмино-Гать | Тамбовский р-н | Тамбовский РЭС | ВЛ №9 ПС Промышленная | КТП 004 ВЛ №9 ПС Промышленная | 6-10/0,4 кВ | 1*160 | 0.066078 | 0.090711
с Кузьмино-Гать | Тамбовский р-н | Тамбовский РЭС | ВЛ №9 ПС Промышленная | КТП 005 ВЛ №9 ПС Промышленная | 6-10/0,4 кВ | 1*160 | 0.040857 | 0.11316
с Кузьмино-Гать | Тамбовский р-н | Тамбовский РЭС | ВЛ №9 ПС Промышленная | КТП 009 ВЛ №9 ПС Промышленная | 6-10/0,4 кВ | 1*160 | 0.043826 | 0.11051
с Кузьмино-Гать | Тамбовский р-н | Тамбовский РЭС | ВЛ №9 ПС Промышленная | КТП 010 ВЛ №9 ПС Промышленная | 6-10/0,4 кВ | 1*63 | 0.019394 | 0.041613
с. К.Гать | Тамбовский р-н | Тамбовский РЭС | ВЛ №9 ПС Промышленная | МТП 008 ВЛ №9 ПС Промышленная | 6-10/0,4 кВ | 1*250 | 0.062307 | 0.17817
с. К.Гать | Тамбовский р-н | Тамбовский РЭС | ВЛ №9 ПС Промышленная | КТП 006 ВЛ №9 ПС Промышленная | 6-10/0,4 кВ | 1*30 | 0.0069081 | 0.021887
с Кузьмино-Гать | Тамбовский р-н | Тамбовский РЭС | ВЛ №9 ПС Промышленная | КТП 007 ВЛ №9 ПС Промышленная | 6-10/0,4 кВ | 1*250 | 0.07197 | 0.16957
с Кузьмино-Гать | Тамбовский р-н | Тамбовский РЭС | ВЛ №9 ПС Промышленная | КТП 012 ВЛ №9 ПС Промышленная | 6-10/0,4 кВ | 1*160 | 0.051949 | 0.10329
с Кузьмино-Гать | Тамбовский р-н | Тамбовский РЭС | ВЛ №9 ПС Промышленная | КТП 013 ВЛ №9 ПС Промышленная | 6-10/0,4 кВ | 1*100 | 0.021179 | 0.074601
с Кузьмино-Гать | Тамбовский р-н | Тамбовский РЭС | ВЛ №9 ПС Промышленная | КТП 014 ВЛ №9 ПС Промышленная | 6-10/0,4 кВ | 1*100 | 0.022586 | 0.073349
с. К.Гать | Тамбовский р-н | Тамбовский РЭС | ВЛ №9 ПС Промышленная | КТП 015 ВЛ №9 ПС Промышленная | 6-10/0,4 кВ | 1*100 | 0.029621 | 0.067087
с Бокино | Тамбовский р-н | Тамбовский РЭС | ВЛ №10 ПС Промышленная | КТП 033 ВЛ №10 ПС Промышленная | 6-10/0,4 кВ | 1*315 | 0.063425 | 0.23792
с Бокино | Тамбовский р-н | Тамбовский РЭС | ВЛ №10 ПС Промышленная | КТП 032 ВЛ №10 ПС Промышленная | 6-10/0,4 кВ | 1*160 | 0.048993 | 0.10592
с Бокино | Тамбовский р-н | Тамбовский РЭС | ВЛ №10 ПС Промышленная | КТП 034 ВЛ №10 ПС Промышленная | 6-10/0,4 кВ | 1*100 | 0.020936 | 0.074817
с Бокино | Тамбовский р-н | Тамбовский РЭС | ВЛ №10 ПС Промышленная | КТП 030 ВЛ №10 ПС Промышленная | 6-10/0,4 кВ | 1*160 | 0.048331 | 0.10651
с Бокино | Тамбовский р-н | Тамбовский РЭС | ВЛ №10 ПС Промышленная | КТП 029 ВЛ №10 ПС Промышленная | 6-10/0,4 кВ | 1*250 | 0.066274 | 0.17464
с Бокино | Тамбовский р-н | Тамбовский РЭС | ВЛ №10 ПС Промышленная | КТП 031 ВЛ №10 ПС Промышленная | 6-10/0,4 кВ | 1*250 | 0.071715 | 0.1698
с Бокино | Тамбовский р-н | Тамбовский РЭС | ВЛ №10 ПС Промышленная | КТП 028 ВЛ №10 ПС Промышленная | 6-10/0,4 кВ | 1*250 | 0.082303 | 0.16038
с Бокино | Тамбовский р-н | Тамбовский РЭС | ВЛ №10 ПС Промышленная | КТП 027 ВЛ №10 ПС Промышленная | 6-10/0,4 кВ | 1*63 | 0.019786 | 0.041264
с Бокино | Тамбовский р-н | Тамбовский РЭС | ВЛ №10 ПС Промышленная | КТП 035 ВЛ №10 ПС Промышленная | 6-10/0,4 кВ | 1*250 | 0.071455 | 0.17003
с Бокино | Тамбовский р-н | Тамбовский РЭС | ВЛ №10 ПС Промышленная | КТП 037 ВЛ №10 ПС Промышленная | 6-10/0,4 кВ | 1*400 | 0.15157 | 0.2389
с Бокино мкр Новый | Тамбовский р-н | Тамбовский РЭС | ВЛ №10 ПС Промышленная | КТП 038 ВЛ №10 ПС Промышленная | 6-10/0,4 кВ | 1*160 | 0.049663 | 0.10532
с Бокино мкр Новый | Тамбовский р-н | Тамбовский РЭС | ВЛ №10 ПС Промышленная | КТП 039 ВЛ №10 ПС Промышленная | 6-10/0,4 кВ | 1*160 | 0.050518 | 0.10456
д Тарасово | Тамбовский р-н | Тамбовский РЭС | ВЛ №2 ПС Серебряковская | КТП 537 ВЛ №2 ПС Серебряковская | 6-10/0,4 кВ | 1*160 | 0.047795 | 0.10698
с Большая Липовица | Тамбовский р-н | Тамбовский РЭС | ВЛ №2 ПС Серебряковская | КТП 538 ВЛ №2 ПС Серебряковская | 6-10/0,4 кВ | 1*160 | 0.052155 | 0.1031
с Большая Липовица | Тамбовский р-н | Тамбовский РЭС | ВЛ №2 ПС Серебряковская | КТП 536 ВЛ №2 ПС Серебряковская | 6-10/0,4 кВ | 1*160 | 0.055548 | 0.10008
д Ольшанка-Луговая | Тамбовский р-н | Тамбовский РЭС | ВЛ №2 ПС Серебряковская | СТП 539 ВЛ №2 ПС Серебряковская | 6-10/0,4 кВ | 1*63 | 0.023953 | 0.037555
д Герасимовка | Тамбовский р-н | Тамбовский РЭС | ВЛ №2 ПС Серебряковская | КТП 1015 ВЛ №2 ПС Серебряковская | 6-10/0,4 кВ | 1*100 | 0.025033 | 0.07117
д Герасимовка | Тамбовский р-н | Тамбовский РЭС | ВЛ №2 ПС Серебряковская | КТП 540 ВЛ №2 ПС Серебряковская | 6-10/0,4 кВ | 1*100 | 0.026668 | 0.069715
с Поповка | Тамбовский р-н | Тамбовский РЭС | ВЛ №2 ПС Серебряковская | КТП 541 ВЛ №2 ПС Серебряковская | 6-10/0,4 кВ | 1*100 | 0.021012 | 0.074749
п Вишневка | Тамбовский р-н | Тамбовский РЭС | ВЛ №2 ПС Серебряковская | КТП 542 ВЛ №2 ПС Серебряковская | 6-10/0,4 кВ | 1*63 | 0.016684 | 0.044025
с Малая Липовица | Тамбовский р-н | Тамбовский РЭС | ВЛ №2 ПС Серебряковская | КТП 543 ВЛ №2 ПС Серебряковская | 6-10/0,4 кВ | 1*100 | 0.022301 | 0.073602
п.Борок | Тамбовский р-н | Тамбовский РЭС | ВЛ №4 ПС Серебряковская | КТП 544 ВЛ №4 ПС Серебряковская | 6-10/0,4 кВ | 1*250 | 0.049553 | 0.18952
с.Коноплиновка | Тамбовский р-н | Тамбовский РЭС | ВЛ №4 ПС Серебряковская | КТП 545 ВЛ №4 ПС Серебряковская | 6-10/0,4 кВ | 1*160 | 0.052668 | 0.10265
с.Серебряки | Тамбовский р-н | Тамбовский РЭС | ВЛ №4 ПС Серебряковская | КТП 546 ВЛ №4 ПС Серебряковская | 6-10/0,4 кВ | 1*160 | 0.048876 | 0.10602
с.Серебряки | Тамбовский р-н | Тамбовский РЭС | ВЛ №4 ПС Серебряковская | КТП 547 ВЛ №4 ПС Серебряковская | 6-10/0,4 кВ | 1*100 | 0.024434 | 0.071704
с.Серебряки | Тамбовский р-н | Тамбовский РЭС | ВЛ №4 ПС Серебряковская | КТП 548 ВЛ №4 ПС Серебряковская | 6-10/0,4 кВ | 1*100 | 0.037166 | 0.060372
с.Серебряки | Тамбовский р-н | Тамбовский РЭС | ВЛ №4 ПС Серебряковская | КТП 549 ВЛ №4 ПС Серебряковская | 6-10/0,4 кВ | 1*100 | 0.034353 | 0.062876
с. Бокино | Тамбовский р-н | Тамбовский РЭС | ВЛ №3 ЦРП №2 | ЗТП 052 ВЛ №3 ЦРП №2 | 6-10/0,4 кВ | 2*2000 | 0.25907 | 1.6384
с.Б.Липовица | Тамбовский р-н | Тамбовский РЭС | ВЛ №12 ПС Новосельцевская | КТП 550 ВЛ №12 ПС Новосельцевская | 6-10/0,4 кВ | 1*100 | 0.033454 | 0.063676
с.Б.Липовица | Тамбовский р-н | Тамбовский РЭС | ВЛ №5 ПС Серебряковская | КТП 551 ВЛ №5 ПС Серебряковская | 6-10/0,4 кВ | 1*100 | 0.026711 | 0.069677
д.Углянка | Тамбовский р-н | Тамбовский РЭС | ВЛ №5 ПС Серебряковская | КТП 554 ВЛ №5 ПС Серебряковская | 6-10/0,4 кВ | 1*100 | 0.021568 | 0.074255
с.Б.Липовица | Тамбовский р-н | Тамбовский РЭС | ВЛ №5 ПС Серебряковская | КТП 557 ВЛ №5 ПС Серебряковская | 6-10/0,4 кВ | 1*63 | 0.018831 | 0.042114
с.Б.Липовица | Тамбовский р-н | Тамбовский РЭС | ВЛ №5 ПС Серебряковская | КТП 556 ВЛ №5 ПС Серебряковская | 6-10/0,4 кВ | 1*250 | 0.093002 | 0.15085
с.Б.Липовица | Тамбовский р-н | Тамбовский РЭС | ВЛ №5 ПС Серебряковская | КТП 561 ВЛ №5 ПС Серебряковская | 6-10/0,4 кВ | 1*160 | 0.06074 | 0.095461
с.Б.Липовица | Тамбовский р-н | Тамбовский РЭС | ВЛ №5 ПС Серебряковская | КТП 562 ВЛ №5 ПС Серебряковская | 6-10/0,4 кВ | 1*250 | 0.061919 | 0.17852
с.Б.Липовица | Тамбовский р-н | Тамбовский РЭС | ВЛ №5 ПС Серебряковская | КТП 563 ВЛ №5 ПС Серебряковская | 6-10/0,4 кВ | 1*160 | 0.043463 | 0.11084
с.Б.Липовица | Тамбовский р-н | Тамбовский РЭС | ВЛ №5 ПС Серебряковская | КТП 555 ВЛ №5 ПС Серебряковская | 6-10/0,4 кВ | 1*160 | 0.047117 | 0.10759
с.Б.Липовица | Тамбовский р-н | Тамбовский РЭС | ВЛ №5 ПС Серебряковская | СТП 552 ВЛ №5 ПС Серебряковская | 6-10/0,4 кВ | 1*100 | 0.028969 | 0.067667
с.Б.Липовица | Тамбовский р-н | Тамбовский РЭС | ВЛ №5 ПС Серебряковская | КТП 564 ВЛ №5 ПС Серебряковская | 6-10/0,4 кВ | 1*250 | 0.081945 | 0.16069
с.Красносвободное | Тамбовский р-н | Тамбовский РЭС | ВЛ №11 ПС Тимирязевская | КТП 426 ВЛ №11 ПС Тимирязевская | 6-10/0,4 кВ | 1*100 | 0.025927 | 0.070375
с.Красносвободное | Тамбовский р-н | Тамбовский РЭС | ВЛ №11 ПС Тимирязевская | КТП 427 ВЛ №11 ПС Тимирязевская | 6-10/0,4 кВ | 1*100 | 0.029213 | 0.067451
с.Красносвободное | Тамбовский р-н | Тамбовский РЭС | ВЛ №11 ПС Тимирязевская | КТП 428 ВЛ №11 ПС Тимирязевская | 6-10/0,4 кВ | 1*63 | 0.014155 | 0.046275
с.Красносвободное | Тамбовский р-н | Тамбовский РЭС | ВЛ №11 ПС Тимирязевская | КТП 431 ВЛ №11 ПС Тимирязевская | 6-10/0,4 кВ | 1*100 | 0.039137 | 0.058618
с.Лужки | Тамбовский р-н | Тамбовский РЭС | ВЛ №11 ПС Тимирязевская | КТП 429 ВЛ №11 ПС Тимирязевская | 6-10/0,4 кВ | 1*63 | 0.023184 | 0.038239
д Лужки | Тамбовский р-н | Тамбовский РЭС | ВЛ №11 ПС Тимирязевская | КТП 430 ВЛ №11 ПС Тимирязевская | 6-10/0,4 кВ | 1*160 | 0.037734 | 0.11594
п.Рудневка | Тамбовский р-н | Тамбовский РЭС | ВЛ №04 ПС Тимирязевская | КТП 434 ВЛ №04 ПС Тимирязевская | 6-10/0,4 кВ | 1*160 | 0.054175 | 0.1013
с.Красносвободное | Тамбовский р-н | Тамбовский РЭС | ВЛ №04 ПС Тимирязевская | КТП 432 ВЛ №04 ПС Тимирязевская | 6-10/0,4 кВ | 1*100 | 0.031801 | 0.065147
с.Красносвободное | Тамбовский р-н | Тамбовский РЭС | ВЛ №04 ПС Тимирязевская | КТП 433 ВЛ №04 ПС Тимирязевская | 6-10/0,4 кВ | 1*160 | 0.044105 | 0.11027
с.Красносвободное | Тамбовский р-н | Тамбовский РЭС | ВЛ №04 ПС Тимирязевская | КТП 436 ВЛ №04 ПС Тимирязевская | 6-10/0,4 кВ | 1*63 | 0.023345 | 0.038096
с.Красносвободное | Тамбовский р-н | Тамбовский РЭС | ВЛ №04 ПС Тимирязевская | КТП 437 ВЛ №04 ПС Тимирязевская | 6-10/0,4 кВ | 1*400 | 0.15305 | 0.23759
с.Красносвободное | Тамбовский р-н | Тамбовский РЭС | ВЛ №04 ПС Тимирязевская | КТП 438 ВЛ №04 ПС Тимирязевская | 6-10/0,4 кВ | 1*250 | 0.054805 | 0.18485
с.Красносвободное | Тамбовский р-н | Тамбовский РЭС | ВЛ №04 ПС Тимирязевская | КТП 439 ВЛ №04 ПС Тимирязевская | 6-10/0,4 кВ | 1*250 | 0.068795 | 0.1724
с.Красносвободное | Тамбовский р-н | Тамбовский РЭС | ВЛ №04 ПС Тимирязевская | КТП 441 ВЛ №04 ПС Тимирязевская | 6-10/0,4 кВ | 1*100 | 0.025652 | 0.07062
с.Красносвободное | Тамбовский р-н | Тамбовский РЭС | ВЛ №04 ПС Тимирязевская | КТП 442 ВЛ №04 ПС Тимирязевская | 6-10/0,4 кВ | 1*63 | 0.018102 | 0.042762
с.Красносвободное | Тамбовский р-н | Тамбовский РЭС | ВЛ №10 ПС Тимирязевская | КТП 443 ВЛ №10 ПС Тимирязевская | 6-10/0,4 кВ | 1*63 | 0.024617 | 0.036964
с.Красносвободное | Тамбовский р-н | Тамбовский РЭС | ВЛ №10 ПС Тимирязевская | КТП 444 ВЛ №10 ПС Тимирязевская | 6-10/0,4 кВ | 1*160 | 0.059535 | 0.096534
с Красносвободное | Тамбовский р-н | Тамбовский РЭС | ВЛ №06 ПС Тимирязевская | КТП 446 ВЛ №06 ПС Тимирязевская | 6-10/0,4 кВ | 1*100 | 0.028703 | 0.067904
д Марьевка (с Красносвобоное) | Тамбовский р-н | Тамбовский РЭС | ВЛ №06 ПС Тимирязевская | КТП 447 ВЛ №06 ПС Тимирязевская | 6-10/0,4 кВ | 1*60 | 0.025243 | 0.033604
д Марьевка (с Красносвобоное) | Тамбовский р-н | Тамбовский РЭС | ВЛ №06 ПС Тимирязевская | КТП 448 ВЛ №06 ПС Тимирязевская | 6-10/0,4 кВ | 1*160 | 0.056644 | 0.099106
д Масловка | Тамбовский р-н | Тамбовский РЭС | ВЛ №06 ПС Тимирязевская | КТП 449 ВЛ №06 ПС Тимирязевская | 6-10/0,4 кВ | 1*160 | 0.061564 | 0.094728
с Стрельцы | Тамбовский р-н | Тамбовский РЭС | ВЛ №06 ПС Тимирязевская | КТП 450 ВЛ №06 ПС Тимирязевская | 6-10/0,4 кВ | 1*160 | 0.06118 | 0.09507
с Стрельцы | Тамбовский р-н | Тамбовский РЭС | ВЛ №06 ПС Тимирязевская | КТП 451 ВЛ №06 ПС Тимирязевская | 6-10/0,4 кВ | 1*400 | 0.13317 | 0.25528
с Стрельцы | Тамбовский р-н | Тамбовский РЭС | ВЛ №06 ПС Тимирязевская | КТП 452 ВЛ №06 ПС Тимирязевская | 6-10/0,4 кВ | 1*160 | 0.044445 | 0.10996
с Стрельцы | Тамбовский р-н | Тамбовский РЭС | ВЛ №06 ПС Тимирязевская | КТП 453 ВЛ №06 ПС Тимирязевская | 6-10/0,4 кВ | 1*100 | 0.028605 | 0.067991
с Стрельцы | Тамбовский р-н | Тамбовский РЭС | ВЛ №06 ПС Тимирязевская | КТП 454 ВЛ №06 ПС Тимирязевская | 6-10/0,4 кВ | 1*100 | 0.026549 | 0.069822
с.Орловка | Тамбовский р-н | Тамбовский РЭС | ВЛ №16 ПС Тимирязевская | КТП 456 ВЛ №16 ПС Тимирязевская | 6-10/0,4 кВ | 1*160 | 0.059109 | 0.096913
с Стрельцы | Тамбовский р-н | Тамбовский РЭС | ВЛ №06 ПС Тимирязевская | МТП 455 ВЛ №06 ПС Тимирязевская | 6-10/0,4 кВ | 1*100 | 0.03964 | 0.058171
с.Орловка | Тамбовский р-н | Тамбовский РЭС | ВЛ №16 ПС Тимирязевская | КТП 459 ВЛ №16 ПС Тимирязевская | 6-10/0,4 кВ | 1*63 | 0.017633 | 0.04318
с.Орловка | Тамбовский р-н | Тамбовский РЭС | ВЛ №16 ПС Тимирязевская | КТП 458 ВЛ №16 ПС Тимирязевская | 6-10/0,4 кВ | 1*100 | 0.031763 | 0.065181
д Орловка | Тамбовский р-н | Тамбовский РЭС | ВЛ №16 ПС Тимирязевская | КТП 457 ВЛ №16 ПС Тимирязевская | 6-10/0,4 кВ | 1*160 | 0.038256 | 0.11547
с.Орловка | Тамбовский р-н | Тамбовский РЭС | ВЛ №16 ПС Тимирязевская | КТП 460 ВЛ №16 ПС Тимирязевская | 6-10/0,4 кВ | 1*100 | 0.027387 | 0.069075
с.Орловка | Тамбовский р-н | Тамбовский РЭС | ВЛ №16 ПС Тимирязевская | КТП 467 ВЛ №16 ПС Тимирязевская | 6-10/0,4 кВ | 1*160 | 0.036208 | 0.1173
с.Орловка | Тамбовский р-н | Тамбовский РЭС | ВЛ №16 ПС Тимирязевская | КТП 468 ВЛ №16 ПС Тимирязевская | 6-10/0,4 кВ | 1*250 | 0.090288 | 0.15327
с.Орловка | Тамбовский р-н | Тамбовский РЭС | ВЛ №16 ПС Тимирязевская | КТП 469 ВЛ №16 ПС Тимирязевская | 6-10/0,4 кВ | 1*250 | 0.065049 | 0.17573
с.Орловка | Тамбовский р-н | Тамбовский РЭС | ВЛ №16 ПС Тимирязевская | КТП 470 ВЛ №16 ПС Тимирязевская | 6-10/0,4 кВ | 1*160 | 0.037887 | 0.1158
с.Орловка | Тамбовский р-н | Тамбовский РЭС | ВЛ №16 ПС Тимирязевская | КТП 471 ВЛ №16 ПС Тимирязевская | 6-10/0,4 кВ | 1*400 | 0.15277 | 0.23783
п.Старая Орловка | Тамбовский р-н | Тамбовский РЭС | ВЛ №16 ПС Тимирязевская | КТП 472 ВЛ №16 ПС Тимирязевская | 6-10/0,4 кВ | 1*100 | 0.039708 | 0.058109
п. Юматово | Тамбовский р-н | Тамбовский РЭС | ВЛ №16 ПС Тимирязевская | КТП 461 ВЛ №16 ПС Тимирязевская | 6-10/0,4 кВ | 1*63 | 0.021158 | 0.040043
п.Никаноровка | Тамбовский р-н | Тамбовский РЭС | ВЛ №16 ПС Тимирязевская | КТП 462 ВЛ №16 ПС Тимирязевская | 6-10/0,4 кВ | 1*100 | 0.028033 | 0.068501
п.Урюпино | Тамбовский р-н | Тамбовский РЭС | ВЛ №16 ПС Тимирязевская | КТП 463 ВЛ №16 ПС Тимирязевская | 6-10/0,4 кВ | 1*100 | 0.020876 | 0.074871
п.Эксталь | Тамбовский р-н | Тамбовский РЭС | ВЛ №16 ПС Тимирязевская | КТП 464 ВЛ №16 ПС Тимирязевская | 6-10/0,4 кВ | 1*250 | 0.050981 | 0.18825
с.Белевитино | Тамбовский р-н | Тамбовский РЭС | ВЛ №16 ПС Тимирязевская | КТП 466 ВЛ №16 ПС Тимирязевская | 6-10/0,4 кВ | 1*60 | 0.01596 | 0.041866
с Борщевка | Тамбовский р-н | Тамбовский РЭС | ВЛ №18 ПС Тимирязевская | КТП 473 ВЛ №18 ПС Тимирязевская | 6-10/0,4 кВ | 1*63 | 0.02309 | 0.038323
с Борщевка | Тамбовский р-н | Тамбовский РЭС | ВЛ №18 ПС Тимирязевская | КТП 474 ВЛ №18 ПС Тимирязевская | 6-10/0,4 кВ | 1*250 | 0.092502 | 0.1513
с.Федоровка | Тамбовский р-н | Тамбовский РЭС | ВЛ №18 ПС Тимирязевская | КТП 478 ВЛ №18 ПС Тимирязевская | 6-10/0,4 кВ | 1*160 | 0.055408 | 0.10021
с Федоровка | Тамбовский р-н | Тамбовский РЭС | ВЛ №18 ПС Тимирязевская | КТП 477 ВЛ №18 ПС Тимирязевская | 6-10/0,4 кВ | 1*100 | 0.035601 | 0.061765
с.Борщи | Тамбовский р-н | Тамбовский РЭС | ВЛ №18 ПС Тимирязевская | КТП 476 ВЛ №18 ПС Тимирязевская | 6-10/0,4 кВ | 1*100 | 0.033758 | 0.063405
с.Борщи | Тамбовский р-н | Тамбовский РЭС | ВЛ №18 ПС Тимирязевская | КТП 475 ВЛ №18 ПС Тимирязевская | 6-10/0,4 кВ | 1*100 | 0.023636 | 0.072414
п.Отрог | Тамбовский р-н | Тамбовский РЭС | ВЛ №18 ПС Тимирязевская | КТП 479 ВЛ №18 ПС Тимирязевская | 6-10/0,4 кВ | 1*63 | 0.014704 | 0.045787
п.Калиничи | Тамбовский р-н | Тамбовский РЭС | ВЛ №18 ПС Тимирязевская | КТП 480 ВЛ №18 ПС Тимирязевская | 6-10/0,4 кВ | 1*250 | 0.085474 | 0.15755
п.Калиничи | Тамбовский р-н | Тамбовский РЭС | ВЛ №18 ПС Тимирязевская | КТП 481 ВЛ №18 ПС Тимирязевская | 6-10/0,4 кВ | 1*100 | 0.031725 | 0.065215
п.Калиничи | Тамбовский р-н | Тамбовский РЭС | ВЛ №18 ПС Тимирязевская | КТП 482 ВЛ №18 ПС Тимирязевская | 6-10/0,4 кВ | 1*160 | 0.060158 | 0.09598
с.Кандауровка | Тамбовский р-н | Тамбовский РЭС | ВЛ №18 ПС Тимирязевская | КТП 483 ВЛ №18 ПС Тимирязевская | 6-10/0,4 кВ | 1*100 | 0.020949 | 0.074806
п Степной Лесхоз | Тамбовский р-н | Тамбовский РЭС | ВЛ №18 ПС Тимирязевская | КТП 484 ВЛ №18 ПС Тимирязевская | 6-10/0,4 кВ | 1*160 | 0.038231 | 0.11549
с.Черняное | Тамбовский р-н | Тамбовский РЭС | ВЛ №1 ПС Черняновская | КТП 386 ВЛ №1 ПС Черняновская | 6-10/0,4 кВ | 1*400 | 0.14557 | 0.24424
с.Черняное | Тамбовский р-н | Тамбовский РЭС | ВЛ №2 ПС Черняновская | КТП 387 ВЛ №2 ПС Черняновская | 6-10/0,4 кВ | 1*100 | 0.034122 | 0.063081
с. Горелое | Тамбовский р-н | Тамбовский РЭС | ВЛ №2 ПС Горельская | КТП 332 ВЛ №2 ПС Горельская | 6-10/0,4 кВ | 1*160 | 0.064572 | 0.092051
с.Черняное | Тамбовский р-н | Тамбовский РЭС | ВЛ №2 ПС Черняновская | КТП 389 ВЛ №2 ПС Черняновская | 6-10/0,4 кВ | 1*160 | 0.046157 | 0.10844
с Горелое | Тамбовский р-н | Тамбовский РЭС | ВЛ №2 ПС Горельская | КТП 330 ВЛ №2 ПС Горельская | 6-10/0,4 кВ | 1*160 | 0.056485 | 0.099249
с.Горелое | Тамбовский р-н | Тамбовский РЭС | ВЛ №2 ПС Черняновская | КТП 395 ВЛ №2 ПС Черняновская | 6-10/0,4 кВ | 1*160 | 0.06484 | 0.091812
с.Горелое | Тамбовский р-н | Тамбовский РЭС | ВЛ №2 ПС Черняновская | КТП 396 ВЛ №2 ПС Черняновская | 6-10/0,4 кВ | 1*100 | 0.034242 | 0.062975
с.С.Духовка | Тамбовский р-н | Тамбовский РЭС | ВЛ №7 ПС Горельская | КТП 397 ВЛ №7 ПС Горельская | 6-10/0,4 кВ | 1*100 | 0.029962 | 0.066784
п.Хомутляй | Тамбовский р-н | Тамбовский РЭС | ВЛ №2 ПС Черняновская | КТП 399 ВЛ №2 ПС Черняновская | 6-10/0,4 кВ | 1*250 | 0.089799 | 0.1537
с. Донское | Тамбовский р-н | Тамбовский РЭС | ВЛ №15 ПС Тамбовская №6 | КТП 070 ВЛ №15 ПС Тамбовская №6 | 6-10/0,4 кВ | 1*160 | 0.039483 | 0.11438
с.Малиновка | Тамбовский р-н | Тамбовский РЭС | ВЛ №3 ПС Черняновская | МТП 404 ВЛ №3 ПС Черняновская | 6-10/0,4 кВ | 1*10 | 0.0026889 | 0.0069519
с.Б.Липовица | Тамбовский р-н | Тамбовский РЭС | ВЛ №5 ПС Серебряковская | СТП 559 ВЛ №5 ПС Серебряковская | 6-10/0,4 кВ | 1*160 | 0.036464 | 0.11707
с.Черняное | Тамбовский р-н | Тамбовский РЭС | ВЛ №3 ПС Черняновская | КТП 407 ВЛ №3 ПС Черняновская | 6-10/0,4 кВ | 1*400 | 0.15066 | 0.23972
с.Малиновка | Тамбовский р-н | Тамбовский РЭС | ВЛ №5 ПС Черняновская | КТП 411 ВЛ №5 ПС Черняновская | 6-10/0,4 кВ | 1*250 | 0.090039 | 0.15349
с.Малиновка | Тамбовский р-н | Тамбовский РЭС | ВЛ №5 ПС Черняновская | КТП 412 ВЛ №5 ПС Черняновская | 6-10/0,4 кВ | 1*100 | 0.025912 | 0.070388
п.Голдым | Тамбовский р-н | Тамбовский РЭС | ВЛ №5 ПС Черняновская | КТП 423 ВЛ №5 ПС Черняновская | 6-10/0,4 кВ | 1*250 | 0.05807 | 0.18194
с Стрельцы | Тамбовский р-н | Тамбовский РЭС | ВЛ №6 ПС Комсомольская | КТП 129 ВЛ №6 ПС Комсомольская | 6-10/0,4 кВ | 1*100 | 0.039129 | 0.058625
с.Троицкая Дубрава | Тамбовский р-н | Тамбовский РЭС | ВЛ №5 ПС Черняновская | КТП 416 ВЛ №5 ПС Черняновская | 6-10/0,4 кВ | 1*63 | 0.022118 | 0.039188
с.Троицкая Дубрава | Тамбовский р-н | Тамбовский РЭС | ВЛ №5 ПС Черняновская | КТП 417 ВЛ №5 ПС Черняновская | 6-10/0,4 кВ | 1*100 | 0.035709 | 0.061669
с.Троицкая Дубрава | Тамбовский р-н | Тамбовский РЭС | ВЛ №5 ПС Черняновская | КТП 418 ВЛ №5 ПС Черняновская | 6-10/0,4 кВ | 1*100 | 0.024664 | 0.071499
с.Троицкая Дубрава | Тамбовский р-н | Тамбовский РЭС | ВЛ №5 ПС Черняновская | КТП 420 ВЛ №5 ПС Черняновская | 6-10/0,4 кВ | 1*100 | 0.039894 | 0.057945
с.Красная Криуша | Тамбовский р-н | Тамбовский РЭС | ВЛ №7 ПС Селезневская | КТП 316 ВЛ №7 ПС Селезневская | 6-10/0,4 кВ | 1*100 | 0.022558 | 0.073373
с.Троицкая Дубрава | Тамбовский р-н | Тамбовский РЭС | ВЛ №5 ПС Черняновская | КТП 419 ВЛ №5 ПС Черняновская | 6-10/0,4 кВ | 1*250 | 0.071189 | 0.17027
п.Власово | Тамбовский р-н | Тамбовский РЭС | ВЛ №9 ПС Н.Лядинская | КТП 168 ВЛ №9 ПС Н.Лядинская | 6-10/0,4 кВ | 1*30 | 0.0052463 | 0.023366
п. Черняевка | Тамбовский р-н | Тамбовский РЭС | ВЛ №13 ПС Авдеевская | КТП 594 ВЛ №13 ПС Авдеевская | 6-10/0,4 кВ | 1*100 | 0.034002 | 0.063188
с. Александровка | Тамбовский р-н | Тамбовский РЭС | ВЛ №13 ПС Авдеевская | КТП 595 ВЛ №13 ПС Авдеевская | 6-10/0,4 кВ | 1*160 | 0.053234 | 0.10214
п.Комсомолец | Тамбовский р-н | Тамбовский РЭС | ВЛ №7 ПС Комсомольская | КТП 138 ВЛ №7 ПС Комсомольская | 6-10/0,4 кВ | 1*100 | 0.031952 | 0.065013
пос.Дмитриевка | Тамбовский р-н | Тамбовский РЭС | ВЛ №13 ПС Авдеевская | КТП 597 ВЛ №13 ПС Авдеевская | 6-10/0,4 кВ | 1*40 | 0.0091961 | 0.029195
с Красносвободное | Тамбовский р-н | Тамбовский РЭС | ВЛ №06 ПС Тимирязевская | КТП 445 ВЛ №06 ПС Тимирязевская | 6-10/0,4 кВ | 1*100 | 0.038012 | 0.059619
с. Авдеевка | Тамбовский р-н | Тамбовский РЭС | ВЛ №09 ПС Авдеевская | КТП 599 ВЛ №09 ПС Авдеевская | 6-10/0,4 кВ | 1*63 | 0.021099 | 0.040096
с. Авдеевка | Тамбовский р-н | Тамбовский РЭС | ВЛ №09 ПС Авдеевская | КТП 601 ВЛ №09 ПС Авдеевская | 6-10/0,4 кВ | 1*250 | 0.057834 | 0.18215
с. Авдеевка | Тамбовский р-н | Тамбовский РЭС | ВЛ №09 ПС Авдеевская | КТП 600 ВЛ №09 ПС Авдеевская | 6-10/0,4 кВ | 1*100 | 0.039258 | 0.05851
с.Коверино | Тамбовский р-н | Тамбовский РЭС | ВЛ №09 ПС Авдеевская | КТП 602 ВЛ №09 ПС Авдеевская | 6-10/0,4 кВ | 1*25 | 0.0030162 | 0.020678
с.Дубровка | Тамбовский р-н | Тамбовский РЭС | ВЛ №09 ПС Авдеевская | КТП 605 ВЛ №09 ПС Авдеевская | 6-10/0,4 кВ | 1*160 | 0.046414 | 0.10821
с.Дубровка | Тамбовский р-н | Тамбовский РЭС | ВЛ №09 ПС Авдеевская | КТП 606 ВЛ №09 ПС Авдеевская | 6-10/0,4 кВ | 1*160 | 0.03971 | 0.11418
с.Дубровка | Тамбовский р-н | Тамбовский РЭС | ВЛ №09 ПС Авдеевская | КТП 603 ВЛ №09 ПС Авдеевская | 6-10/0,4 кВ | 1*400 | 0.11819 | 0.26861
с.Дубровка | Тамбовский р-н | Тамбовский РЭС | ВЛ №09 ПС Авдеевская | КТП 604 ВЛ №09 ПС Авдеевская | 6-10/0,4 кВ | 1*160 | 0.044786 | 0.10966
п.Однодворцы | Тамбовский р-н | Тамбовский РЭС | ВЛ №09 ПС Авдеевская | КТП 611 ВЛ №09 ПС Авдеевская | 6-10/0,4 кВ | 1*40 | 0.00584 | 0.032182
п.Шкарено | Тамбовский р-н | Тамбовский РЭС | ВЛ №09 ПС Авдеевская | КТП 612 ВЛ №09 ПС Авдеевская | 6-10/0,4 кВ | 1*63 | 0.015069 | 0.045462
с.Краснополье | Тамбовский р-н | Тамбовский РЭС | ВЛ №09 ПС Авдеевская | КТП 613 ВЛ №09 ПС Авдеевская | 6-10/0,4 кВ | 1*100 | 0.025925 | 0.070377
с.Краснополье | Тамбовский р-н | Тамбовский РЭС | ВЛ №09 ПС Авдеевская | КТП 614 ВЛ №09 ПС Авдеевская | 6-10/0,4 кВ | 1*100 | 0.027549 | 0.068931
с.Дубровка | Тамбовский р-н | Тамбовский РЭС | ВЛ №09 ПС Авдеевская | КТП 608 ВЛ №09 ПС Авдеевская | 6-10/0,4 кВ | 1*63 | 0.021294 | 0.039922
с.Дубровка | Тамбовский р-н | Тамбовский РЭС | ВЛ №09 ПС Авдеевская | КТП 607 ВЛ №09 ПС Авдеевская | 6-10/0,4 кВ | 1*160 | 0.04525 | 0.10925
п.Клименовка | Тамбовский р-н | Тамбовский РЭС | ВЛ №09 ПС Авдеевская | КТП 610 ВЛ №09 ПС Авдеевская | 6-10/0,4 кВ | 1*60 | 0.025275 | 0.033575
п.Андреевка | Тамбовский р-н | Тамбовский РЭС | ВЛ №09 ПС Авдеевская | КТП 609 ВЛ №09 ПС Авдеевская | 6-10/0,4 кВ | 1*63 | 0.015537 | 0.045045
с.Малиновка | Тамбовский р-н | Тамбовский РЭС | ВЛ №5 ПС Черняновская | КТП 413 ВЛ №5 ПС Черняновская | 6-10/0,4 кВ | 1*63 | 0.021454 | 0.039779
с. Авдеевка | Тамбовский р-н | Тамбовский РЭС | ВЛ №10 ПС Авдеевская | КТП 615 ВЛ №10 ПС Авдеевская | 6-10/0,4 кВ | 1*100 | 0.034082 | 0.063117
с. Авдеевка | Тамбовский р-н | Тамбовский РЭС | ВЛ №10 ПС Авдеевская | КТП 616 ВЛ №10 ПС Авдеевская | 6-10/0,4 кВ | 1*250 | 0.070421 | 0.17095
с. Авдеевка | Тамбовский р-н | Тамбовский РЭС | ВЛ №10 ПС Авдеевская | КТП 617 ВЛ №10 ПС Авдеевская | 6-10/0,4 кВ | 1*160 | 0.049591 | 0.10538
с. Авдеевка | Тамбовский р-н | Тамбовский РЭС | ВЛ №14 ПС Авдеевская | КТП 619 ВЛ №14 ПС Авдеевская | 6-10/0,4 кВ | 1*400 | 0.14378 | 0.24584
с. Авдеевка | Тамбовский р-н | Тамбовский РЭС | ВЛ №14 ПС Авдеевская | КТП 620 ВЛ №14 ПС Авдеевская | 6-10/0,4 кВ | 1*100 | 0.023374 | 0.072647
с. Б. Двойня | Тамбовский р-н | Тамбовский РЭС | ВЛ №13 ПС Б.Двойневская | КТП 566 ВЛ №13 ПС Б.Двойневская | 6-10/0,4 кВ | 1*400 | 0.14599 | 0.24386
с. Б. Двойня | Тамбовский р-н | Тамбовский РЭС | ВЛ №13 ПС Б.Двойневская | КТП 565 ВЛ №13 ПС Б.Двойневская | 6-10/0,4 кВ | 1*400 | 0.1049 | 0.28044
с. Б. Двойня | Тамбовский р-н | Тамбовский РЭС | ВЛ №13 ПС Б.Двойневская | КТП 569 ВЛ №13 ПС Б.Двойневская | 6-10/0,4 кВ | 1*160 | 0.057461 | 0.09838
с. Б. Двойня | Тамбовский р-н | Тамбовский РЭС | ВЛ №13 ПС Б.Двойневская | КТП 568 ВЛ №13 ПС Б.Двойневская | 6-10/0,4 кВ | 1*400 | 0.10873 | 0.27703
с-з Авангард | Тамбовский р-н | Тамбовский РЭС | ВЛ №11 ПС Авангардская | КТП 623 ВЛ №11 ПС Авангардская | 6-10/0,4 кВ | 1*400 | 0.11932 | 0.2676
с. Б. Двойня | Тамбовский р-н | Тамбовский РЭС | ВЛ №13 ПС Б.Двойневская | КТП 571 ВЛ №13 ПС Б.Двойневская | 6-10/0,4 кВ | 1*100 | 0.034671 | 0.062593
с. Б. Двойня | Тамбовский р-н | Тамбовский РЭС | ВЛ №09 ПС Б.Двойневская | КТП 573 ВЛ №09 ПС Б.Двойневская | 6-10/0,4 кВ | 1*250 | 0.051528 | 0.18777
с. Б. Двойня | Тамбовский р-н | Тамбовский РЭС | ВЛ №03 ПС Б.Двойневская | КТП 574 ВЛ №03 ПС Б.Двойневская | 6-10/0,4 кВ | 1*160 | 0.048564 | 0.1063
с. Б. Двойня | Тамбовский р-н | Тамбовский РЭС | ВЛ №03 ПС Б.Двойневская | КТП 575 ВЛ №03 ПС Б.Двойневская | 6-10/0,4 кВ | 1*160 | 0.041336 | 0.11273
с. Незнановка | Тамбовский р-н | Тамбовский РЭС | ВЛ №01 ПС Б.Двойневская | КТП 576 ВЛ №01 ПС Б.Двойневская | 6-10/0,4 кВ | 1*60 | 0.023353 | 0.035286
с. Незнановка | Тамбовский р-н | Тамбовский РЭС | ВЛ №01 ПС Б.Двойневская | КТП 577 ВЛ №01 ПС Б.Двойневская | 6-10/0,4 кВ | 1*100 | 0.022704 | 0.073243
д. Николаевка | Тамбовский р-н | Тамбовский РЭС | ВЛ №04 ПС Б.Двойневская | КТП 578 ВЛ №04 ПС Б.Двойневская | 6-10/0,4 кВ | 1*63 | 0.019328 | 0.041672
с. Дмитриевка | Тамбовский р-н | Тамбовский РЭС | ВЛ №04 ПС Б.Двойневская | КТП 579 ВЛ №04 ПС Б.Двойневская | 6-10/0,4 кВ | 1*25 | 0.0020312 | 0.021555
с. Иванково | Тамбовский р-н | Тамбовский РЭС | ВЛ №04 ПС Б.Двойневская | КТП 586 ВЛ №04 ПС Б.Двойневская | 6-10/0,4 кВ | 1*160 | 0.038813 | 0.11498
с. Б. Матыра | Тамбовский р-н | Тамбовский РЭС | ВЛ №04 ПС Б.Двойневская | КТП 588 ВЛ №04 ПС Б.Двойневская | 6-10/0,4 кВ | 1*100 | 0.03786 | 0.059755
с. Иванково | Тамбовский р-н | Тамбовский РЭС | ВЛ №04 ПС Б.Двойневская | КТП 581 ВЛ №04 ПС Б.Двойневская | 6-10/0,4 кВ | 1*400 | 0.11352 | 0.27277
с. Иванково | Тамбовский р-н | Тамбовский РЭС | ВЛ №04 ПС Б.Двойневская | КТП 582 ВЛ №04 ПС Б.Двойневская | 6-10/0,4 кВ | 1*63 | 0.018496 | 0.042412
с. Иванково | Тамбовский р-н | Тамбовский РЭС | ВЛ №04 ПС Б.Двойневская | КТП 583 ВЛ №04 ПС Б.Двойневская | 6-10/0,4 кВ | 1*160 | 0.05326 | 0.10212
с. Иванково | Тамбовский р-н | Тамбовский РЭС | ВЛ №04 ПС Б.Двойневская | КТП 584 ВЛ №04 ПС Б.Двойневская | 6-10/0,4 кВ | 1*100 | 0.035642 | 0.061729
с. Иванково | Тамбовский р-н | Тамбовский РЭС | ВЛ №04 ПС Б.Двойневская | КТП 585 ВЛ №04 ПС Б.Двойневская | 6-10/0,4 кВ | 1*100 | 0.031991 | 0.064978
с.Б.Матыра | Тамбовский р-н | Тамбовский РЭС | ВЛ 10кВ №04 ПС Б.Двойневская | КТП 587 ВЛ 10кВ №04 ПС Б.Двойневская | 6-10/0,4 кВ | 1*100 | 0.026674 | 0.06971
с.Малиновка | Тамбовский р-н | Тамбовский РЭС | ВЛ №5 ПС Черняновская | КТП 415 ВЛ №5 ПС Черняновская | 6-10/0,4 кВ | 1*100 | 0.035288 | 0.062043
с. Незнановка | Тамбовский р-н | Тамбовский РЭС | ВЛ №08 ПС Б.Двойневская | КТП 593 ВЛ №08 ПС Б.Двойневская | 6-10/0,4 кВ | 1*160 | 0.043079 | 0.11118
с. Незнановка | Тамбовский р-н | Тамбовский РЭС | ВЛ №08 ПС Б.Двойневская | КТП 592 ВЛ №08 ПС Б.Двойневская | 6-10/0,4 кВ | 1*100 | 0.029019 | 0.067623
с. Незнановка | Тамбовский р-н | Тамбовский РЭС | ВЛ №08 ПС Б.Двойневская | КТП 591 ВЛ №08 ПС Б.Двойневская | 6-10/0,4 кВ | 1*100 | 0.032097 | 0.064884
с. Незнановка | Тамбовский р-н | Тамбовский РЭС | ВЛ №08 ПС Б.Двойневская | КТП 590 ВЛ №08 ПС Б.Двойневская | 6-10/0,4 кВ | 1*160 | 0.043576 | 0.11074
с. Б. Двойня | Тамбовский р-н | Тамбовский РЭС | ВЛ №08 ПС Б.Двойневская | КТП 589 ВЛ №08 ПС Б.Двойневская | 6-10/0,4 кВ | 1*250 | 0.091168 | 0.15249
с.Татаново | Тамбовский р-н | Тамбовский РЭС | ВЛ №07 ПС Татановская | КТП 355 ВЛ №07 ПС Татановская | 6-10/0,4 кВ | 1*400 | 0.14112 | 0.24821
с.Татаново | Тамбовский р-н | Тамбовский РЭС | ВЛ №07 ПС Татановская | КТП 359 ВЛ №07 ПС Татановская | 6-10/0,4 кВ | 1*400 | 0.13597 | 0.25279
с.Татаново | Тамбовский р-н | Тамбовский РЭС | ВЛ №07 ПС Татановская | КТП 358 ВЛ №07 ПС Татановская | 6-10/0,4 кВ | 1*250 | 0.068277 | 0.17286
с.Татаново | Тамбовский р-н | Тамбовский РЭС | ВЛ №07 ПС Татановская | КТП 356 ВЛ №07 ПС Татановская | 6-10/0,4 кВ | 1*400 | 0.13634 | 0.25246
с.Татаново | Тамбовский р-н | Тамбовский РЭС | ВЛ №07 ПС Татановская | КТП 357 ВЛ №07 ПС Татановская | 6-10/0,4 кВ | 1*250 | 0.073189 | 0.16849
пос. Орехово | Тамбовский р-н | Тамбовский РЭС | ВЛ №03 ПС Татановская | КТП 371 ВЛ №03 ПС Татановская | 6-10/0,4 кВ | 1*60 | 0.01853 | 0.039578
п. Строитель.ю мкр-н Южный | Тамбовский р-н | Тамбовский РЭС | ВЛ №03 ПС Татановская | КТП 370 ВЛ №03 ПС Татановская | 6-10/0,4 кВ | 1*25 | 0.0027151 | 0.020946
с.Ст.Селезни | Тамбовский р-н | Тамбовский РЭС | ВЛ №2 ПС Селезневская | КТП 257 ВЛ №2 ПС Селезневская | 6-10/0,4 кВ | 1*250 | 0.064074 | 0.1766
п.Нижний | Тамбовский р-н | Тамбовский РЭС | ВЛ №4 ПС Н.Лядинская | КТП 145 ВЛ №4 ПС Н.Лядинская | 6-10/0,4 кВ | 1*250 | 0.091379 | 0.1523
с.Ст.Селезни | Тамбовский р-н | Тамбовский РЭС | ВЛ №2 ПС Селезневская | КТП 260 ВЛ №2 ПС Селезневская | 6-10/0,4 кВ | 1*100 | 0.037366 | 0.060194
п. Строитель.ю мкр-н Южный | Тамбовский р-н | Тамбовский РЭС | ВЛ №04 ПС Татановская | КТП 382 ВЛ №04 ПС Татановская | 6-10/0,4 кВ | 1*160 | 0.05603 | 0.099653
с.Татаново | Тамбовский р-н | Тамбовский РЭС | ВЛ №03 ПС Татановская | КТП 364 ВЛ №03 ПС Татановская | 6-10/0,4 кВ | 1*160 | 0.045795 | 0.10876
с.Куксово | Тамбовский р-н | Тамбовский РЭС | ВЛ №03 ПС Татановская | КТП 365 ВЛ №03 ПС Татановская | 6-10/0,4 кВ | 1*250 | 0.060145 | 0.1801
п. Строитель, мкр.р-н Северный | Тамбовский р-н | Тамбовский РЭС | ВЛ №03 ПС Татановская | КТП 366 ВЛ №03 ПС Татановская | 6-10/0,4 кВ | 1*250 | 0.06893 | 0.17228
п. Строитель, мкр.р-н Северный | Тамбовский р-н | Тамбовский РЭС | ВЛ №03 ПС Татановская | КТП 360 ВЛ №03 ПС Татановская | 6-10/0,4 кВ | 1*250 | 0.051519 | 0.18777
п. Строитель, мкр.р-н Центральный | Тамбовский р-н | Тамбовский РЭС | ВЛ №04 ПС Татановская | КТП 383 ВЛ №04 ПС Татановская | 6-10/0,4 кВ | 1*160 | 0.052124 | 0.10313
с Татаново | Тамбовский р-н | Тамбовский РЭС | ВЛ №02 ПС Татановская | КТП 376 ВЛ №02 ПС Татановская | 6-10/0,4 кВ | 1*160 | 0.047653 | 0.10711
п.Строитель | Тамбовский р-н | Тамбовский РЭС | ВЛ №4 ПС П.Пригородная | СТП 856 ВЛ №4 ПС П.Пригородная | 6-10/0,4 кВ | 1*63 | 0.018314 | 0.042574
п. Строитель.ю мкр-н Южный | Тамбовский р-н | Тамбовский РЭС | ВЛ №03 ПС Татановская | КТП 361 ВЛ №03 ПС Татановская | 6-10/0,4 кВ | 1*250 | 0.077529 | 0.16462
с.Тулиновка | Тамбовский р-н | Тамбовский РЭС | ВЛ №15 ПС Тулиновская | КТП 204 ВЛ №15 ПС Тулиновская | 6-10/0,4 кВ | 1*250 | 0.079394 | 0.16296
Трегуляй | Тамбовский р-н | Тамбовский РЭС | ВЛ №4 ПС Н.Лядинская | КТП 147 ВЛ №4 ПС Н.Лядинская | 6-10/0,4 кВ | 1*250 | 0.068158 | 0.17296
с.Тулиновка | Тамбовский р-н | Тамбовский РЭС | ВЛ №06 ПС Тулиновская | КТП 208 ВЛ №06 ПС Тулиновская | 6-10/0,4 кВ | 1*250 | 0.07338 | 0.16832
с.Тулиновка | Тамбовский р-н | Тамбовский РЭС | ВЛ №06 ПС Тулиновская | КТП 209 ВЛ №06 ПС Тулиновская | 6-10/0,4 кВ | 1*160 | 0.036222 | 0.11728
с.Тулиновка | Тамбовский р-н | Тамбовский РЭС | ВЛ №06 ПС Тулиновская | КТП 210 ВЛ №06 ПС Тулиновская | 6-10/0,4 кВ | 1*160 | 0.062985 | 0.093464
с.Тулиновка | Тамбовский р-н | Тамбовский РЭС | ВЛ №06 ПС Тулиновская | КТП 212 ВЛ №06 ПС Тулиновская | 6-10/0,4 кВ | 1*160 | 0.039371 | 0.11448
с.Тулиновка | Тамбовский р-н | Тамбовский РЭС | ВЛ №06 ПС Тулиновская | КТП 213 ВЛ №06 ПС Тулиновская | 6-10/0,4 кВ | 1*160 | 0.049161 | 0.10577
с.Тулиновка | Тамбовский р-н | Тамбовский РЭС | ВЛ №06 ПС Тулиновская | КТП 215 ВЛ №06 ПС Тулиновская | 6-10/0,4 кВ | 1*160 | 0.061253 | 0.095005
с.Тулиновка | Тамбовский р-н | Тамбовский РЭС | ВЛ №06 ПС Тулиновская | КТП 211 ВЛ №06 ПС Тулиновская | 6-10/0,4 кВ | 1*100 | 0.029142 | 0.067513
с.Тулиновка | Тамбовский р-н | Тамбовский РЭС | ВЛ №06 ПС Тулиновская | КТП 214 ВЛ №06 ПС Тулиновская | 6-10/0,4 кВ | 1*160 | 0.063908 | 0.092642
п Смычка | Тамбовский р-н | Тамбовский РЭС | ВЛ №06 ПС Тулиновская | КТП 216 ВЛ №06 ПС Тулиновская | 6-10/0,4 кВ | 1*160 | 0.051384 | 0.10379
п Смычка | Тамбовский р-н | Тамбовский РЭС | ВЛ №06 ПС Тулиновская | КТП 218 ВЛ №06 ПС Тулиновская | 6-10/0,4 кВ | 1*100 | 0.038035 | 0.059599
с.Тулиновка | Тамбовский р-н | Тамбовский РЭС | ВЛ №03 ПС Тулиновская | КТП 207 ВЛ №03 ПС Тулиновская | 6-10/0,4 кВ | 1*100 | 0.026371 | 0.06998
с.Столовое | Тамбовский р-н | Тамбовский РЭС | ВЛ №1 ПС Столовская | КТП 486 ВЛ №1 ПС Столовская | 6-10/0,4 кВ | 1*250 | 0.081633 | 0.16097
с.Столовое | Тамбовский р-н | Тамбовский РЭС | ВЛ №1 ПС Столовская | КТП 485 ВЛ №1 ПС Столовская | 6-10/0,4 кВ | 1*160 | 0.045104 | 0.10938
с Столовое | Тамбовский р-н | Тамбовский РЭС | ВЛ №1 ПС Столовская | КТП 487 ВЛ №1 ПС Столовская | 6-10/0,4 кВ | 1*100 | 0.023665 | 0.072388
с.Столовое | Тамбовский р-н | Тамбовский РЭС | ВЛ №1 ПС Столовская | КТП 489 ВЛ №1 ПС Столовская | 6-10/0,4 кВ | 1*160 | 0.060165 | 0.095973
с.Столовое | Тамбовский р-н | Тамбовский РЭС | ВЛ №1 ПС Столовская | КТП 488 ВЛ №1 ПС Столовская | 6-10/0,4 кВ | 1*250 | 0.06408 | 0.17659
с. Столовое, Тамбовский р-он | Тамбовский р-н | Тамбовский РЭС | ВЛ №1 ПС Столовская | КТП 490 ВЛ №1 ПС Столовская | 6-10/0,4 кВ | 1*100 | 0.022831 | 0.07313
с. Столовое (пруд) | Тамбовский р-н | Тамбовский РЭС | ВЛ №1 ПС Столовская | КТП 491 ВЛ №1 ПС Столовская | 6-10/0,4 кВ | 1*160 | 0.046816 | 0.10785
с.Столовое | Тамбовский р-н | Тамбовский РЭС | ВЛ №1 ПС Столовская | КТП 493 ВЛ №1 ПС Столовская | 6-10/0,4 кВ | 1*160 | 0.056533 | 0.099206
с.Столовое | Тамбовский р-н | Тамбовский РЭС | ВЛ №1 ПС Столовская | КТП 496 ВЛ №1 ПС Столовская | 6-10/0,4 кВ | 1*160 | 0.06268 | 0.093735
с.Столовое | Тамбовский р-н | Тамбовский РЭС | ВЛ №1 ПС Столовская | КТП 495 ВЛ №1 ПС Столовская | 6-10/0,4 кВ | 1*400 | 0.13934 | 0.24979
с Большая Талинка | Тамбовский р-н | Тамбовский РЭС | ВЛ №4 ПС Столовская | КТП 497 ВЛ №4 ПС Столовская | 6-10/0,4 кВ | 1*100 | 0.022707 | 0.073241
с.Большая Талинка | Тамбовский р-н | Тамбовский РЭС | ВЛ №4 ПС Столовская | КТП 498 ВЛ №4 ПС Столовская | 6-10/0,4 кВ | 1*60 | 0.021739 | 0.036722
с.Большая Талинка | Тамбовский р-н | Тамбовский РЭС | ВЛ №4 ПС Столовская | КТП 500 ВЛ №4 ПС Столовская | 6-10/0,4 кВ | 1*63 | 0.022305 | 0.039022
с.Большая Талинка | Тамбовский р-н | Тамбовский РЭС | ВЛ №4 ПС Столовская | КТП 501 ВЛ №4 ПС Столовская | 6-10/0,4 кВ | 1*160 | 0.057837 | 0.098045
с.Марьевка | Тамбовский р-н | Тамбовский РЭС | ВЛ №4 ПС Столовская | КТП 504 ВЛ №4 ПС Столовская | 6-10/0,4 кВ | 1*63 | 0.020495 | 0.040633
с.Марьевка | Тамбовский р-н | Тамбовский РЭС | ВЛ №4 ПС Столовская | КТП 505 ВЛ №4 ПС Столовская | 6-10/0,4 кВ | 1*250 | 0.051771 | 0.18755
с.Большая Талинка | Тамбовский р-н | Тамбовский РЭС | ВЛ №4 ПС Столовская | КТП 499 ВЛ №4 ПС Столовская | 6-10/0,4 кВ | 1*100 | 0.02404 | 0.072054
с.Большая Талинка | Тамбовский р-н | Тамбовский РЭС | ВЛ №4 ПС Столовская | КТП 502 ВЛ №4 ПС Столовская | 6-10/0,4 кВ | 1*100 | 0.02973 | 0.066991
Н.Ляда | Тамбовский р-н | Тамбовский РЭС | ВЛ №4 ПС Столовская | КТП 170 ВЛ №4 ПС Столовская | 6-10/0,4 кВ | 1*63 | 0.019009 | 0.041956
Н.Ляда | Тамбовский р-н | Тамбовский РЭС | ВЛ №8 ПС Н.Лядинская | КТП 154 ВЛ №8 ПС Н.Лядинская | 6-10/0,4 кВ | 1*160 | 0.056284 | 0.099428
рп Новая Ляда | Тамбовский р-н | Тамбовский РЭС | ВЛ №8 ПС Н.Лядинская | КТП 156 ВЛ №8 ПС Н.Лядинская | 6-10/0,4 кВ | 1*160 | 0.053399 | 0.10199
рп Новая Ляда | Тамбовский р-н | Тамбовский РЭС | ВЛ №8 ПС Н.Лядинская | КТП 157 ВЛ №8 ПС Н.Лядинская | 6-10/0,4 кВ | 1*100 | 0.025864 | 0.070431
рп Новая Ляда | Тамбовский р-н | Тамбовский РЭС | ВЛ №8 ПС Н.Лядинская | КТП 160 ВЛ №8 ПС Н.Лядинская | 6-10/0,4 кВ | 1*160 | 0.048771 | 0.10611
Н.Ляда | Тамбовский р-н | Тамбовский РЭС | ВЛ №8 ПС Н.Лядинская | КТП 161 ВЛ №8 ПС Н.Лядинская | 6-10/0,4 кВ | 1*250 | 0.087459 | 0.15579
рп Новая Ляда | Тамбовский р-н | Тамбовский РЭС | ВЛ №8 ПС Н.Лядинская | КТП 164 ВЛ №8 ПС Н.Лядинская | 6-10/0,4 кВ | 1*160 | 0.048969 | 0.10594
Н.Ляда | Тамбовский р-н | Тамбовский РЭС | ВЛ №8 ПС Н.Лядинская | КТП 162 ВЛ №8 ПС Н.Лядинская | 6-10/0,4 кВ | 1*100 | 0.034316 | 0.062909
рп Новая Ляда | Тамбовский р-н | Тамбовский РЭС | ВЛ №8 ПС Н.Лядинская | КТП 166 ВЛ №8 ПС Н.Лядинская | 6-10/0,4 кВ | 1*160 | 0.035689 | 0.11776
Н.Ляда | Тамбовский р-н | Тамбовский РЭС | ВЛ №8 ПС Н.Лядинская | КТП 158 ВЛ №8 ПС Н.Лядинская | 6-10/0,4 кВ | 1*160 | 0.047113 | 0.10759
Н.Ляда | Тамбовский р-н | Тамбовский РЭС | ВЛ №8 ПС Н.Лядинская | КТП 167 ВЛ №8 ПС Н.Лядинская | 6-10/0,4 кВ | 1*63 | 0.01575 | 0.044856
Н.Ляда | Тамбовский р-н | Тамбовский РЭС | ВЛ №7 ПС Н.Лядинская | КТП 153 ВЛ №7 ПС Н.Лядинская | 6-10/0,4 кВ | 1*250 | 0.054382 | 0.18523
пос.Чистоозерный | Тамбовский р-н | Тамбовский РЭС | ВЛ №9 ПС Н.Лядинская | КТП 169 ВЛ №9 ПС Н.Лядинская | 6-10/0,4 кВ | 1*250 | 0.051712 | 0.1876
п.Смычка | Тамбовский р-н | Тамбовский РЭС | ВЛ №06 ПС Тулиновская | КТП 219 ВЛ №06 ПС Тулиновская | 6-10/0,4 кВ | 1*100 | 0.023158 | 0.072839
Смычка | Тамбовский р-н | Тамбовский РЭС | ВЛ №06 ПС Тулиновская | КТП 220 ВЛ №06 ПС Тулиновская | 6-10/0,4 кВ | 1*100 | 0.037052 | 0.060474
р.п.Н.Ляда | Тамбовский р-н | Тамбовский РЭС | ВЛ №4 ПС Н.Лядинская | КТП 660 ВЛ №4 ПС Н.Лядинская | 6-10/0,4 кВ | 1*400 | 0.11148 | 0.27458
с.Троицкая Дубрава | Тамбовский р-н | Тамбовский РЭС | ВЛ №5 ПС Черняновская | КТП 421 ВЛ №5 ПС Черняновская | 6-10/0,4 кВ | 1*100 | 0.039513 | 0.058283
р.п.Новая Ляда | Тамбовский р-н | Тамбовский РЭС | ВЛ №1 ПС М.Талинская | КТП 177 ВЛ №1 ПС М.Талинская | 6-10/0,4 кВ | 1*40 | 0.0094294 | 0.028988
р.п.Новая Ляда | Тамбовский р-н | Тамбовский РЭС | ВЛ №1 ПС М.Талинская | КТП 172 ВЛ №1 ПС М.Талинская | 6-10/0,4 кВ | 1*160 | 0.040163 | 0.11377
р.п.Новая Ляда | Тамбовский р-н | Тамбовский РЭС | ВЛ №1 ПС М.Талинская | КТП 173 ВЛ №1 ПС М.Талинская | 6-10/0,4 кВ | 1*400 | 0.1283 | 0.25961
р.п.Новая Ляда | Тамбовский р-н | Тамбовский РЭС | ВЛ №1 ПС М.Талинская | КТП 175 ВЛ №1 ПС М.Талинская | 6-10/0,4 кВ | 1*160 | 0.059236 | 0.0968
р.п.Новая Ляда | Тамбовский р-н | Тамбовский РЭС | ВЛ №1 ПС М.Талинская | КТП 176 ВЛ №1 ПС М.Талинская | 6-10/0,4 кВ | 1*250 | 0.053486 | 0.18602
Старая Ляда | Тамбовский р-н | Тамбовский РЭС | ВЛ №2 ПС М.Талинская | КТП 181 ВЛ №2 ПС М.Талинская | 6-10/0,4 кВ | 1*100 | 0.020424 | 0.075273
п.Красный | Тамбовский р-н | Тамбовский РЭС | ВЛ №2 ПС М.Талинская | КТП 180 ВЛ №2 ПС М.Талинская | 6-10/0,4 кВ | 1*100 | 0.021055 | 0.074711
М.Талинка | Тамбовский р-н | Тамбовский РЭС | ВЛ №2 ПС М.Талинская | КТП 179 ВЛ №2 ПС М.Талинская | 6-10/0,4 кВ | 1*160 | 0.057717 | 0.098152
с Стрельцы | Тамбовский р-н | Тамбовский РЭС | ВЛ №6 ПС Комсомольская | КТП 141 ВЛ №6 ПС Комсомольская | 6-10/0,4 кВ | 2*1260 | 0.37942 | 0.83978
М.Талинка | Тамбовский р-н | Тамбовский РЭС | ВЛ №2 ПС М.Талинская | КТП 184 ВЛ №2 ПС М.Талинская | 6-10/0,4 кВ | 1*160 | 0.043588 | 0.11073
с.Ст.Селезни | Тамбовский р-н | Тамбовский РЭС | ВЛ №2 ПС Селезневская | КТП 258 ВЛ №2 ПС Селезневская | 6-10/0,4 кВ | 1*400 | 0.15893 | 0.23235
с.Столовое | Тамбовский р-н | Тамбовский РЭС | ВЛ №3 ПС М.Талинская | КТП 187 ВЛ №3 ПС М.Талинская | 6-10/0,4 кВ | 1*160 | 0.051187 | 0.10396
Шушенское | Тамбовский р-н | Тамбовский РЭС | ВЛ №11 ПС Викторская | КТП 630 ВЛ №11 ПС Викторская | 6-10/0,4 кВ | 1*100 | 0.039162 | 0.058596
с.Богословка | Тамбовский р-н | Тамбовский РЭС | ВЛ №11 ПС Викторская | КТП 632 ВЛ №11 ПС Викторская | 6-10/0,4 кВ | 1*400 | 0.10733 | 0.27828
ст.Селезни | Тамбовский р-н | Тамбовский РЭС | ВЛ №11 ПС Викторская | КТП 631 ВЛ №11 ПС Викторская | 6-10/0,4 кВ | 1*100 | 0.024006 | 0.072085
с.Дубки | Тамбовский р-н | Тамбовский РЭС | ВЛ №2 ПС Черняновская | КТП 392 ВЛ №2 ПС Черняновская | 6-10/0,4 кВ | 1*100 | 0.027208 | 0.069235
Богословка | Тамбовский р-н | Тамбовский РЭС | ВЛ №11 ПС Викторская | КТП 635 ВЛ №11 ПС Викторская | 6-10/0,4 кВ | 1*160 | 0.047338 | 0.10739
Богословка | Тамбовский р-н | Тамбовский РЭС | ВЛ №11 ПС Викторская | КТП 634 ВЛ №11 ПС Викторская | 6-10/0,4 кВ | 1*250 | 0.065137 | 0.17565
с Богословка | Тамбовский р-н | Тамбовский РЭС | ВЛ №01 ПС Викторская | КТП 636 ВЛ №01 ПС Викторская | 6-10/0,4 кВ | 1*250 | 0.056514 | 0.18333
Богословка | Тамбовский р-н | Тамбовский РЭС | ВЛ №11 ПС Викторская | КТП 633 ВЛ №11 ПС Викторская | 6-10/0,4 кВ | 1*250 | 0.078404 | 0.16385
п.Дмитриевка | Тамбовский р-н | Тамбовский РЭС | ВЛ №9 ПС Промышленная | КТП 506 ВЛ №9 ПС Промышленная | 6-10/0,4 кВ | 1*60 | 0.024566 | 0.034206
д Куньи-Липяги | Тамбовский р-н | Тамбовский РЭС | ВЛ №07 ПС Новосельцевская | КТП 508 ВЛ №07 ПС Новосельцевская | 6-10/0,4 кВ | 1*100 | 0.03701 | 0.060511
д Кугушево | Тамбовский р-н | Тамбовский РЭС | ВЛ №07 ПС Новосельцевская | КТП 509 ВЛ №07 ПС Новосельцевская | 6-10/0,4 кВ | 1*100 | 0.032089 | 0.064891
д Кугушево | Тамбовский р-н | Тамбовский РЭС | ВЛ №07 ПС Новосельцевская | КТП 510 ВЛ №07 ПС Новосельцевская | 6-10/0,4 кВ | 1*160 | 0.051045 | 0.10409
д Смеловка | Тамбовский р-н | Тамбовский РЭС | ВЛ №07 ПС Новосельцевская | КТП 511 ВЛ №07 ПС Новосельцевская | 6-10/0,4 кВ | 1*63 | 0.018068 | 0.042793
д Елагино | Тамбовский р-н | Тамбовский РЭС | ВЛ №07 ПС Новосельцевская | КТП 512 ВЛ №07 ПС Новосельцевская | 6-10/0,4 кВ | 1*63 | 0.020341 | 0.04077
д Озерки | Тамбовский р-н | Тамбовский РЭС | ВЛ №07 ПС Новосельцевская | КТП 513 ВЛ №07 ПС Новосельцевская | 6-10/0,4 кВ | 1*63 | 0.019618 | 0.041413
д Малые Озерки | Тамбовский р-н | Тамбовский РЭС | ВЛ №07 ПС Новосельцевская | КТП 514 ВЛ №07 ПС Новосельцевская | 6-10/0,4 кВ | 1*63 | 0.022349 | 0.038983
п. Строитель, мкр. р-н Центральный | Тамбовский р-н | Тамбовский РЭС | ВЛ №8 ПС Горельская | КТП 354 ВЛ №8 ПС Горельская | 6-10/0,4 кВ | 1*160 | 0.051727 | 0.10348
с.Черняное | Тамбовский р-н | Тамбовский РЭС | ВЛ №2 ПС Черняновская | КТП 391 ВЛ №2 ПС Черняновская | 6-10/0,4 кВ | 1*100 | 0.026374 | 0.069977
д Поповка | Тамбовский р-н | Тамбовский РЭС | ВЛ №07 ПС Новосельцевская | КТП 518 ВЛ №07 ПС Новосельцевская | 6-10/0,4 кВ | 1*160 | 0.054329 | 0.10117
д Криуша | Тамбовский р-н | Тамбовский РЭС | ВЛ №07 ПС Новосельцевская | КТП 520 ВЛ №07 ПС Новосельцевская | 6-10/0,4 кВ | 1*100 | 0.026759 | 0.069634
д Корцево | Тамбовский р-н | Тамбовский РЭС | ВЛ №07 ПС Новосельцевская | КТП 521 ВЛ №07 ПС Новосельцевская | 6-10/0,4 кВ | 1*100 | 0.027085 | 0.069345
д Красноселье | Тамбовский р-н | Тамбовский РЭС | ВЛ №07 ПС Новосельцевская | КТП 522 ВЛ №07 ПС Новосельцевская | 6-10/0,4 кВ | 1*100 | 0.029044 | 0.067601
Новосельцево | Тамбовский р-н | Тамбовский РЭС | ВЛ №03 ПС Новосельцевская | КТП 523 ВЛ №03 ПС Новосельцевская | 6-10/0,4 кВ | 1*63 | 0.016117 | 0.044529
Новосельцево | Тамбовский р-н | Тамбовский РЭС | ВЛ №03 ПС Новосельцевская | КТП 524 ВЛ №03 ПС Новосельцевская | 6-10/0,4 кВ | 1*100 | 0.023995 | 0.072095
Новосельцево | Тамбовский р-н | Тамбовский РЭС | ВЛ №03 ПС Новосельцевская | КТП 525 ВЛ №03 ПС Новосельцевская | 6-10/0,4 кВ | 1*400 | 0.13749 | 0.25143
Новосельцево | Тамбовский р-н | Тамбовский РЭС | ВЛ №03 ПС Новосельцевская | КТП 526 ВЛ №03 ПС Новосельцевская | 6-10/0,4 кВ | 1*100 | 0.022317 | 0.073588
с. Столовое | Тамбовский р-н | Тамбовский РЭС | ВЛ №03 ПС Новосельцевская | КТП 527 ВЛ №03 ПС Новосельцевская | 6-10/0,4 кВ | 1*100 | 0.034792 | 0.062485
с. К. Демьяновка (ОТФ) | Тамбовский р-н | Тамбовский РЭС | ВЛ №03 ПС Новосельцевская | КТП 528 ВЛ №03 ПС Новосельцевская | 6-10/0,4 кВ | 1*100 | 0.027041 | 0.069384
с. К. Демьяновка (Рязаново) | Тамбовский р-н | Тамбовский РЭС | ВЛ №03 ПС Новосельцевская | КТП 530 ВЛ №03 ПС Новосельцевская | 6-10/0,4 кВ | 1*160 | 0.048158 | 0.10666
С. Липовица | Тамбовский р-н | Тамбовский РЭС | ВЛ №03 ПС Новосельцевская | КТП 531 ВЛ №03 ПС Новосельцевская | 6-10/0,4 кВ | 1*100 | 0.039143 | 0.058613
с. К. Демьяновка | Тамбовский р-н | Тамбовский РЭС | ВЛ №12 ПС Новосельцевская | КТП 533 ВЛ №12 ПС Новосельцевская | 6-10/0,4 кВ | 1*100 | 0.025651 | 0.070621
Коломлино | Тамбовский р-н | Тамбовский РЭС | ВЛ №12 ПС Новосельцевская | КТП 534 ВЛ №12 ПС Новосельцевская | 6-10/0,4 кВ | 1*100 | 0.024974 | 0.071224
ст. Селезни (картофельный пункт) | Тамбовский р-н | Тамбовский РЭС | ВЛ №12 ПС Новосельцевская | КТП 535 ВЛ №12 ПС Новосельцевская | 6-10/0,4 кВ | 1*100 | 0.030183 | 0.066587
с. Красненькое | Тамбовский р-н | Тамбовский РЭС | ВЛ №8 ПС Селезневская | КТП 323 ВЛ №8 ПС Селезневская | 6-10/0,4 кВ | 1*250 | 0.074746 | 0.1671
Строитель | Тамбовский р-н | Тамбовский РЭС | ВЛ №03 ПС Бокинская | ЗТП 221 ВЛ №03 ПС Бокинская | 6-10/0,4 кВ | 2*1260 | 0.31508 | 0.89705
с.Сурава | Тамбовский р-н | Тамбовский РЭС | ВЛ №07 ПС Суравская | КТП 637 ВЛ №07 ПС Суравская | 6-10/0,4 кВ | 1*100 | 0.036255 | 0.061183
с.Черняное | Тамбовский р-н | Тамбовский РЭС | ВЛ №2 ПС Черняновская | КТП 388 ВЛ №2 ПС Черняновская | 6-10/0,4 кВ | 1*100 | 0.021066 | 0.074701
с.Ст.Селезни | Тамбовский р-н | Тамбовский РЭС | ВЛ №9 ПС Селезневская | КТП 324 ВЛ №9 ПС Селезневская | 6-10/0,4 кВ | 1*160 | 0.051039 | 0.10409
с.Ст.Селезни | Тамбовский р-н | Тамбовский РЭС | ВЛ №7 ПС Селезневская | КТП 303 ВЛ №7 ПС Селезневская | 6-10/0,4 кВ | 1*160 | 0.034528 | 0.11879
с.Б.Криуша | Тамбовский р-н | Тамбовский РЭС | ВЛ №7 ПС Селезневская | КТП 309 ВЛ №7 ПС Селезневская | 6-10/0,4 кВ | 1*100 | 0.02298 | 0.072998
с.Б.Криуша | Тамбовский р-н | Тамбовский РЭС | ВЛ №7 ПС Селезневская | КТП 310 ВЛ №7 ПС Селезневская | 6-10/0,4 кВ | 1*100 | 0.024197 | 0.071915
с.Сурава | Тамбовский р-н | Тамбовский РЭС | ВЛ №07 ПС Суравская | КТП 640 ВЛ №07 ПС Суравская | 6-10/0,4 кВ | 1*250 | 0.090166 | 0.15338
с.Б.Криуша | Тамбовский р-н | Тамбовский РЭС | ВЛ №7 ПС Селезневская | КТП 311 ВЛ №7 ПС Селезневская | 6-10/0,4 кВ | 1*60 | 0.019343 | 0.038855
с.Козм.Криуша | Тамбовский р-н | Тамбовский РЭС | ВЛ №7 ПС Селезневская | КТП 312 ВЛ №7 ПС Селезневская | 6-10/0,4 кВ | 1*63 | 0.018989 | 0.041973
с. Донское | Тамбовский р-н | Тамбовский РЭС | ВЛ №07 ПС Суравская | КТП 639 ВЛ №07 ПС Суравская | 6-10/0,4 кВ | 1*100 | 0.030971 | 0.065885
с.Козм.Криуша | Тамбовский р-н | Тамбовский РЭС | ВЛ №7 ПС Селезневская | КТП 314 ВЛ №7 ПС Селезневская | 6-10/0,4 кВ | 1*63 | 0.018712 | 0.04222
с.Кр.Криуша | Тамбовский р-н | Тамбовский РЭС | ВЛ №7 ПС Селезневская | КТП 315 ВЛ №7 ПС Селезневская | 6-10/0,4 кВ | 1*160 | 0.034011 | 0.11925
с. Иванково | Тамбовский р-н | Тамбовский РЭС | ВЛ №04 ПС Б.Двойневская | КТП 580 ВЛ №04 ПС Б.Двойневская | 6-10/0,4 кВ | 1*100 | 0.02603 | 0.070283
с.Кр.Криуша | Тамбовский р-н | Тамбовский РЭС | ВЛ №7 ПС Селезневская | КТП 317 ВЛ №7 ПС Селезневская | 6-10/0,4 кВ | 1*100 | 0.029334 | 0.067342
с.Козм.Криуша | Тамбовский р-н | Тамбовский РЭС | ВЛ №7 ПС Селезневская | КТП 313 ВЛ №7 ПС Селезневская | 6-10/0,4 кВ | 1*100 | 0.036693 | 0.060794
с.Козм.Криуша | Тамбовский р-н | Тамбовский РЭС | ВЛ №7 ПС Селезневская | КТП 318 ВЛ №7 ПС Селезневская | 6-10/0,4 кВ | 1*160 | 0.054099 | 0.10137
с.Козм.Криуша | Тамбовский р-н | Тамбовский РЭС | ВЛ №7 ПС Селезневская | КТП 319 ВЛ №7 ПС Селезневская | 6-10/0,4 кВ | 1*160 | 0.05652 | 0.099217
с.Козм.Криуша | Тамбовский р-н | Тамбовский РЭС | ВЛ №7 ПС Селезневская | КТП 322 ВЛ №7 ПС Селезневская | 6-10/0,4 кВ | 1*63 | 0.01772 | 0.043102
с.Козм.Криуша | Тамбовский р-н | Тамбовский РЭС | ВЛ №7 ПС Селезневская | КТП 321 ВЛ №7 ПС Селезневская | 6-10/0,4 кВ | 1*250 | 0.083956 | 0.1589
с.Б.Криуша | Тамбовский р-н | Тамбовский РЭС | ВЛ №7 ПС Селезневская | КТП 304 ВЛ №7 ПС Селезневская | 6-10/0,4 кВ | 1*400 | 0.13987 | 0.24932
с.Б.Криуша | Тамбовский р-н | Тамбовский РЭС | ВЛ №7 ПС Селезневская | КТП 305 ВЛ №7 ПС Селезневская | 6-10/0,4 кВ | 1*100 | 0.024929 | 0.071263
с.Б.Криуша | Тамбовский р-н | Тамбовский РЭС | ВЛ №7 ПС Селезневская | КТП 306 ВЛ №7 ПС Селезневская | 6-10/0,4 кВ | 1*100 | 0.030588 | 0.066227
с.Б.Криуша | Тамбовский р-н | Тамбовский РЭС | ВЛ №7 ПС Селезневская | КТП 307 ВЛ №7 ПС Селезневская | 6-10/0,4 кВ | 1*160 | 0.050061 | 0.10497
с.Б.Криуша | Тамбовский р-н | Тамбовский РЭС | ВЛ №7 ПС Селезневская | КТП 308 ВЛ №7 ПС Селезневская | 6-10/0,4 кВ | 1*100 | 0.024976 | 0.071221
с.Ст.Селезни | Тамбовский р-н | Тамбовский РЭС | ВЛ №11 ПС Селезневская | МТП 325 ВЛ №11 ПС Селезневская | 6-10/0,4 кВ | 1*40 | 0.012683 | 0.026092
с.Ст.Селезни | Тамбовский р-н | Тамбовский РЭС | ВЛ №3 ПС Селезневская | КТП 275 ВЛ №3 ПС Селезневская | 6-10/0,4 кВ | 1*160 | 0.05478 | 0.10077
с. Селезни | Тамбовский р-н | Тамбовский РЭС | ВЛ №3 ПС Селезневская | КТП 276 ВЛ №3 ПС Селезневская | 6-10/0,4 кВ | 1*100 | 0.036606 | 0.060871
п.Роща | Тамбовский р-н | Тамбовский РЭС | ВЛ №3 ПС Селезневская | КТП 277 ВЛ №3 ПС Селезневская | 6-10/0,4 кВ | 1*250 | 0.075833 | 0.16613
п.Тихий угол | Тамбовский р-н | Тамбовский РЭС | ВЛ №3 ПС Черняновская | КТП 408 ВЛ №3 ПС Черняновская | 6-10/0,4 кВ | 1*160 | 0.040171 | 0.11377
с.Черняное | Тамбовский р-н | Тамбовский РЭС | ВЛ №3 ПС Черняновская | КТП 403 ВЛ №3 ПС Черняновская | 6-10/0,4 кВ | 1*100 | 0.037525 | 0.060053
Ст.Пушкари | Тамбовский р-н | Тамбовский РЭС | ВЛ №3 ПС Селезневская | КТП 278 ВЛ №3 ПС Селезневская | 6-10/0,4 кВ | 1*60 | 0.015184 | 0.042556
д Козловка | Тамбовский р-н | Тамбовский РЭС | ВЛ №3 ПС Селезневская | КТП 279 ВЛ №3 ПС Селезневская | 6-10/0,4 кВ | 1*100 | 0.021204 | 0.074578
д 1-я Малиновка | Тамбовский р-н | Тамбовский РЭС | ВЛ №3 ПС Селезневская | КТП 280 ВЛ №3 ПС Селезневская | 6-10/0,4 кВ | 1*100 | 0.023794 | 0.072273
пос. Мирный | Тамбовский р-н | Тамбовский РЭС | ВЛ №04 ПС Суравская | КТП 646 ВЛ №04 ПС Суравская | 6-10/0,4 кВ | 1*250 | 0.090248 | 0.1533
с.Крутое | Тамбовский р-н | Тамбовский РЭС | ВЛ №3 ПС Селезневская | КТП 281 ВЛ №3 ПС Селезневская | 6-10/0,4 кВ | 1*100 | 0.037672 | 0.059922
с.Крутое | Тамбовский р-н | Тамбовский РЭС | ВЛ №3 ПС Селезневская | КТП 282 ВЛ №3 ПС Селезневская | 6-10/0,4 кВ | 1*160 | 0.041095 | 0.11295
с.Крутое | Тамбовский р-н | Тамбовский РЭС | ВЛ №3 ПС Селезневская | КТП 283 ВЛ №3 ПС Селезневская | 6-10/0,4 кВ | 1*100 | 0.03508 | 0.062229
п.Первомайский | Тамбовский р-н | Тамбовский РЭС | ВЛ №04 ПС Суравская | КТП 641 ВЛ №04 ПС Суравская | 6-10/0,4 кВ | 1*250 | 0.081116 | 0.16143
д Красненькая | Тамбовский р-н | Тамбовский РЭС | ВЛ №17 ПС Тамбовская №6 | КТП 071 ВЛ №17 ПС Тамбовская №6 | 6-10/0,4 кВ | 1*160 | 0.05025 | 0.1048
п.Первомайский | Тамбовский р-н | Тамбовский РЭС | ВЛ №04 ПС Суравская | КТП 642 ВЛ №04 ПС Суравская | 6-10/0,4 кВ | 1*250 | 0.060188 | 0.18006
с.Ст.Селезни | Тамбовский р-н | Тамбовский РЭС | ВЛ №2 ПС Селезневская | КТП 250 ВЛ №2 ПС Селезневская | 6-10/0,4 кВ | 1*100 | 0.024547 | 0.071603
с. Донское | Тамбовский р-н | Тамбовский РЭС | ВЛ №04 ПС Суравская | КТП 643 ВЛ №04 ПС Суравская | 6-10/0,4 кВ | 1*250 | 0.054948 | 0.18472
с.Ст.Селезни | Тамбовский р-н | Тамбовский РЭС | ВЛ №2 ПС Селезневская | МТП 251 ВЛ №2 ПС Селезневская | 6-10/0,4 кВ | 1*100 | 0.038255 | 0.059403
с. Донское | Тамбовский р-н | Тамбовский РЭС | ВЛ №04 ПС Суравская | КТП 647 ВЛ №04 ПС Суравская | 6-10/0,4 кВ | 1*160 | 0.04447 | 0.10994
ст.Селезни | Тамбовский р-н | Тамбовский РЭС | ВЛ №2 ПС Селезневская | КТП 253 ВЛ №2 ПС Селезневская | 6-10/0,4 кВ | 1*160 | 0.046327 | 0.10829
с. Красненькое | Тамбовский р-н | Тамбовский РЭС | ВЛ №04 ПС Суравская | КТП 645 ВЛ №04 ПС Суравская | 6-10/0,4 кВ | 1*100 | 0.031971 | 0.064996
ст.Селезни | Тамбовский р-н | Тамбовский РЭС | ВЛ №2 ПС Селезневская | КТП 252 ВЛ №2 ПС Селезневская | 6-10/0,4 кВ | 1*100 | 0.03925 | 0.058518
с. Донское | Тамбовский р-н | Тамбовский РЭС | ВЛ №04 ПС Суравская | КТП 644 ВЛ №04 ПС Суравская | 6-10/0,4 кВ | 1*160 | 0.055972 | 0.099705
с.Ст.Селезни | Тамбовский р-н | Тамбовский РЭС | ВЛ №2 ПС Селезневская | КТП 254 ВЛ №2 ПС Селезневская | 6-10/0,4 кВ | 1*160 | 0.052372 | 0.10291
с.Ст.Селезни | Тамбовский р-н | Тамбовский РЭС | ВЛ №2 ПС Селезневская | КТП 255 ВЛ №2 ПС Селезневская | 6-10/0,4 кВ | 1*160 | 0.051964 | 0.10327
с.Ст.Селезни | Тамбовский р-н | Тамбовский РЭС | ВЛ №2 ПС Селезневская | КТП 256 ВЛ №2 ПС Селезневская | 6-10/0,4 кВ | 1*250 | 0.057464 | 0.18248
с Донское | Тамбовский р-н | Тамбовский РЭС | ВЛ №17 ПС Тамбовская №6 | КТП 079 ВЛ №17 ПС Тамбовская №6 | 6-10/0,4 кВ | 1*100 | 0.03356 | 0.063582
с-з Авангард | Тамбовский р-н | Тамбовский РЭС | ВЛ №11 ПС Авангардская | КТП 621 ВЛ №11 ПС Авангардская | 6-10/0,4 кВ | 1*160 | 0.038256 | 0.11547
с.Ст.Селезни | Тамбовский р-н | Тамбовский РЭС | ВЛ №2 ПС Селезневская | КТП 259 ВЛ №2 ПС Селезневская | 6-10/0,4 кВ | 1*160 | 0.064377 | 0.092225
с-з Авангард | Тамбовский р-н | Тамбовский РЭС | ВЛ №11 ПС Авангардская | КТП 622 ВЛ №11 ПС Авангардская | 6-10/0,4 кВ | 1*250 | 0.076852 | 0.16523
с.Лысые Горы | Тамбовский р-н | Тамбовский РЭС | ВЛ №2 ПС Селезневская | КТП 261 ВЛ №2 ПС Селезневская | 6-10/0,4 кВ | 1*160 | 0.049756 | 0.10524
с.Лысые Горы | Тамбовский р-н | Тамбовский РЭС | ВЛ №2 ПС Селезневская | КТП 262 ВЛ №2 ПС Селезневская | 6-10/0,4 кВ | 1*100 | 0.033751 | 0.063411
с.Лысые Горы | Тамбовский р-н | Тамбовский РЭС | ВЛ №2 ПС Селезневская | КТП 263 ВЛ №2 ПС Селезневская | 6-10/0,4 кВ | 1*100 | 0.022009 | 0.073862
с.Лысые Горы | Тамбовский р-н | Тамбовский РЭС | ВЛ №2 ПС Селезневская | КТП 265 ВЛ №2 ПС Селезневская | 6-10/0,4 кВ | 1*100 | 0.034993 | 0.062307
с.Лысые Горы | Тамбовский р-н | Тамбовский РЭС | ВЛ №2 ПС Селезневская | КТП 264 ВЛ №2 ПС Селезневская | 6-10/0,4 кВ | 1*100 | 0.023787 | 0.07228
с.Лысые Горы | Тамбовский р-н | Тамбовский РЭС | ВЛ №2 ПС Селезневская | КТП 266 ВЛ №2 ПС Селезневская | 6-10/0,4 кВ | 1*100 | 0.031907 | 0.065053
с.Лысые Горы | Тамбовский р-н | Тамбовский РЭС | ВЛ №2 ПС Селезневская | КТП 267 ВЛ №2 ПС Селезневская | 6-10/0,4 кВ | 1*100 | 0.023091 | 0.072899
с.Татаново | Тамбовский р-н | Тамбовский РЭС | ВЛ №03 ПС Татановская | КТП 362 ВЛ №03 ПС Татановская | 6-10/0,4 кВ | 1*250 | 0.055519 | 0.18421
с.Лысые Горы | Тамбовский р-н | Тамбовский РЭС | ВЛ №2 ПС Селезневская | КТП 268 ВЛ №2 ПС Селезневская | 6-10/0,4 кВ | 1*100 | 0.037518 | 0.060059
п. Минаевка | Тамбовский р-н | Тамбовский РЭС | ВЛ №11 ПС Авангардская | КТП 624 ВЛ №11 ПС Авангардская | 6-10/0,4 кВ | 1*160 | 0.056791 | 0.098976
с.Козмодемьяновка | Тамбовский р-н | Тамбовский РЭС | ВЛ №2 ПС Селезневская | КТП 273 ВЛ №2 ПС Селезневская | 6-10/0,4 кВ | 1*60 | 0.017182 | 0.040778
с.Козмодемьяновка | Тамбовский р-н | Тамбовский РЭС | ВЛ №2 ПС Селезневская | КТП 274 ВЛ №2 ПС Селезневская | 6-10/0,4 кВ | 1*160 | 0.038915 | 0.11489
с.Козмодемьяновка | Тамбовский р-н | Тамбовский РЭС | ВЛ №2 ПС Селезневская | КТП 269 ВЛ №2 ПС Селезневская | 6-10/0,4 кВ | 1*160 | 0.047707 | 0.10706
с.Козмодемьяновка | Тамбовский р-н | Тамбовский РЭС | ВЛ №2 ПС Селезневская | КТП 270 ВЛ №2 ПС Селезневская | 6-10/0,4 кВ | 1*100 | 0.022639 | 0.073302
п. Минаевка | Тамбовский р-н | Тамбовский РЭС | ВЛ №11 ПС Авангардская | КТП 625 ВЛ №11 ПС Авангардская | 6-10/0,4 кВ | 1*250 | 0.063409 | 0.17719
с.Козмодемьяновка | Тамбовский р-н | Тамбовский РЭС | ВЛ №2 ПС Селезневская | КТП 271 ВЛ №2 ПС Селезневская | 6-10/0,4 кВ | 1*100 | 0.025638 | 0.070632
с.Козмодемьяновка | Тамбовский р-н | Тамбовский РЭС | ВЛ №2 ПС Селезневская | КТП 272 ВЛ №2 ПС Селезневская | 6-10/0,4 кВ | 1*100 | 0.022169 | 0.073719
с.Ст.Селезни | Тамбовский р-н | Тамбовский РЭС | ВЛ №4 ПС Селезневская | КТП 294 ВЛ №4 ПС Селезневская | 6-10/0,4 кВ | 1*100 | 0.027549 | 0.068931
с-з Авангард | Тамбовский р-н | Тамбовский РЭС | ВЛ №01 ПС Авангардская | КТП 628 ВЛ №01 ПС Авангардская | 6-10/0,4 кВ | 1*160 | 0.056267 | 0.099442
с-з Авангард | Тамбовский р-н | Тамбовский РЭС | ВЛ №01 ПС Авангардская | КТП 629 ВЛ №01 ПС Авангардская | 6-10/0,4 кВ | 1*100 | 0.029999 | 0.066751
с Беломестная Криуша | Тамбовский р-н | Тамбовский РЭС | ВЛ №5 ПС Селезневская | КТП 295 ВЛ №5 ПС Селезневская | 6-10/0,4 кВ | 1*100 | 0.038685 | 0.05902
с Горелое | Тамбовский р-н | Тамбовский РЭС | ВЛ №1 ПС Горельская | КТП 326 ВЛ №1 ПС Горельская | 6-10/0,4 кВ | 1*100 | 0.025473 | 0.070779
с Беломестная Криуша | Тамбовский р-н | Тамбовский РЭС | ВЛ №5 ПС Селезневская | КТП 296 ВЛ №5 ПС Селезневская | 6-10/0,4 кВ | 1*100 | 0.026765 | 0.06963
п Госпитомник | Тамбовский р-н | Тамбовский РЭС | ВЛ №5 ПС Селезневская | КТП 297 ВЛ №5 ПС Селезневская | 6-10/0,4 кВ | 1*100 | 0.03253 | 0.064499
п Пудовкин | Тамбовский р-н | Тамбовский РЭС | ВЛ №5 ПС Селезневская | КТП 298 ВЛ №5 ПС Селезневская | 6-10/0,4 кВ | 1*100 | 0.036731 | 0.060759
д Каверин | Тамбовский р-н | Тамбовский РЭС | ВЛ №5 ПС Селезневская | КТП 299 ВЛ №5 ПС Селезневская | 6-10/0,4 кВ | 1*100 | 0.029928 | 0.066814
д Роща | Тамбовский р-н | Тамбовский РЭС | ВЛ №5 ПС Селезневская | КТП 300 ВЛ №5 ПС Селезневская | 6-10/0,4 кВ | 1*160 | 0.049491 | 0.10547
п совхоза "Комсомолец" | Тамбовский р-н | Тамбовский РЭС | ВЛ №5 ПС Селезневская | КТП 301 ВЛ №5 ПС Селезневская | 6-10/0,4 кВ | 1*160 | 0.043433 | 0.11086
С.ГОРЕЛОЕ | Тамбовский р-н | Тамбовский РЭС | ВЛ №2 ПС Горельская | КТП 738 ВЛ №2 ПС Горельская | 6-10/0,4 кВ | 1*63 | 0.023883 | 0.037618
п совхоза "Комсомолец" | Тамбовский р-н | Тамбовский РЭС | ВЛ №5 ПС Селезневская | КТП 302 ВЛ №5 ПС Селезневская | 6-10/0,4 кВ | 1*100 | 0.033795 | 0.063373
с.Горелое | Тамбовский р-н | Тамбовский РЭС | ВЛ №2 ПС Горельская | КТП 327 ВЛ №2 ПС Горельская | 6-10/0,4 кВ | 1*100 | 0.035818 | 0.061572
с Горелое | Тамбовский р-н | Тамбовский РЭС | ВЛ №2 ПС Горельская | ЗТП 331 ВЛ №2 ПС Горельская | 6-10/0,4 кВ | 1*630 | 0.21234 | 0.39975
п.Новый | Тамбовский р-н | Тамбовский РЭС | ВЛ №2 ПС Горельская | КТП 337 ВЛ №2 ПС Горельская | 6-10/0,4 кВ | 1*250 | 0.074117 | 0.16766
с.Горелое | Тамбовский р-н | Тамбовский РЭС | ВЛ №2 ПС Горельская | КТП 334 ВЛ №2 ПС Горельская | 6-10/0,4 кВ | 1*100 | 0.031113 | 0.065759
п.Комсомолец | Тамбовский р-н | Тамбовский РЭС | ВЛ №6 ПС Комсомольская | КТП 112 ВЛ №6 ПС Комсомольская | 6-10/0,4 кВ | 1*60 | 0.016842 | 0.04108
с Пушкари | Тамбовский р-н | Тамбовский РЭС | ВЛ №6 ПС Комсомольская | КТП 117 ВЛ №6 ПС Комсомольская | 6-10/0,4 кВ | 1*100 | 0.030035 | 0.066719
с.Горелое | Тамбовский р-н | Тамбовский РЭС | ВЛ №2 ПС Горельская | КТП 336 ВЛ №2 ПС Горельская | 6-10/0,4 кВ | 1*160 | 0.055611 | 0.10003
с. Пушкари | Тамбовский р-н | Тамбовский РЭС | ВЛ №6 ПС Комсомольская | КТП 116 ВЛ №6 ПС Комсомольская | 6-10/0,4 кВ | 1*160 | 0.055818 | 0.099842
с Пушкари | Тамбовский р-н | Тамбовский РЭС | ВЛ №6 ПС Комсомольская | КТП 114 ВЛ №6 ПС Комсомольская | 6-10/0,4 кВ | 1*160 | 0.034355 | 0.11894
д. Красненькая | Тамбовский р-н | Тамбовский РЭС | ВЛ №2 ПС Горельская | КТП 335 ВЛ №2 ПС Горельская | 6-10/0,4 кВ | 1*160 | 0.044251 | 0.11014
с Пушкари | Тамбовский р-н | Тамбовский РЭС | ВЛ №6 ПС Комсомольская | КТП 119 ВЛ №6 ПС Комсомольская | 6-10/0,4 кВ | 1*100 | 0.038107 | 0.059535
с Горелое | Тамбовский р-н | Тамбовский РЭС | ВЛ №2 ПС Горельская | КТП 333 ВЛ №2 ПС Горельская | 6-10/0,4 кВ | 1*160 | 0.051112 | 0.10403
с Стрельцы | Тамбовский р-н | Тамбовский РЭС | ВЛ №6 ПС Комсомольская | КТП 120 ВЛ №6 ПС Комсомольская | 6-10/0,4 кВ | 1*100 | 0.025373 | 0.070868
с Стрельцы | Тамбовский р-н | Тамбовский РЭС | ВЛ №6 ПС Комсомольская | КТП 121 ВЛ №6 ПС Комсомольская | 6-10/0,4 кВ | 1*250 | 0.054971 | 0.1847
с Горелое | Тамбовский р-н | Тамбовский РЭС | ВЛ №2 ПС Горельская | КТП 338 ВЛ №2 ПС Горельская | 6-10/0,4 кВ | 1*250 | 0.064237 | 0.17645
с Стрельцы | Тамбовский р-н | Тамбовский РЭС | ВЛ №6 ПС Комсомольская | КТП 122 ВЛ №6 ПС Комсомольская | 6-10/0,4 кВ | 1*400 | 0.10732 | 0.27829
с Стрельцы | Тамбовский р-н | Тамбовский РЭС | ВЛ №6 ПС Комсомольская | КТП 123 ВЛ №6 ПС Комсомольская | 6-10/0,4 кВ | 1*100 | 0.029683 | 0.067032
с Стрельцы | Тамбовский р-н | Тамбовский РЭС | ВЛ №6 ПС Комсомольская | КТП 124 ВЛ №6 ПС Комсомольская | 6-10/0,4 кВ | 1*250 | 0.062165 | 0.1783
с Стрельцы | Тамбовский р-н | Тамбовский РЭС | ВЛ №6 ПС Комсомольская | КТП П-1116 ВЛ №6 ПС Комсомольская | 6-10/0,4 кВ | 1*250 | 0.071039 | 0.1704
с.Горелое | Тамбовский р-н | Тамбовский РЭС | ВЛ №3 ПС Горельская | КТП 678 ВЛ №3 ПС Горельская | 6-10/0,4 кВ | 1*250 | 0.065276 | 0.17553
с Стрельцы | Тамбовский р-н | Тамбовский РЭС | ВЛ №6 ПС Комсомольская | КТП 125 ВЛ №6 ПС Комсомольская | 6-10/0,4 кВ | 1*400 | 0.10157 | 0.2834
с Стрельцы | Тамбовский р-н | Тамбовский РЭС | ВЛ №6 ПС Комсомольская | КТП 127 ВЛ №6 ПС Комсомольская | 6-10/0,4 кВ | 1*100 | 0.026663 | 0.06972
с Стрельцы | Тамбовский р-н | Тамбовский РЭС | ВЛ №6 ПС Комсомольская | КТП 130 ВЛ №6 ПС Комсомольская | 6-10/0,4 кВ | 1*160 | 0.04636 | 0.10826
с Стрельцы | Тамбовский р-н | Тамбовский РЭС | ВЛ №6 ПС Комсомольская | КТП 131 ВЛ №6 ПС Комсомольская | 6-10/0,4 кВ | 1*100 | 0.034792 | 0.062485
п.Комсомолец | Тамбовский р-н | Тамбовский РЭС | ВЛ №5 ПС Комсомольская | КТП 109 ВЛ №5 ПС Комсомольская | 6-10/0,4 кВ | 1*400 | 0.12009 | 0.26692
п.Комсомолец | Тамбовский р-н | Тамбовский РЭС | ВЛ №5 ПС Комсомольская | КТП 110 ВЛ №5 ПС Комсомольская | 6-10/0,4 кВ | 1*100 | 0.030876 | 0.065971
п. Строитель, мкр-н Южный | Тамбовский р-н | Тамбовский РЭС | ВЛ №4 ПС Горельская | КТП 341 ВЛ №4 ПС Горельская | 6-10/0,4 кВ | 1*250 | 0.052015 | 0.18733
п. Комсомолец | Тамбовский р-н | Тамбовский РЭС | ВЛ №7 ПС Комсомольская | ЗТП 137 ВЛ №7 ПС Комсомольская | 6-10/0,4 кВ | 2*800 | 0.2415 | 0.53267
п Совхоза Комсомолец | Тамбовский р-н | Тамбовский РЭС | ВЛ №7 ПС Комсомольская | ЗТП 135 ВЛ №7 ПС Комсомольская | 6-10/0,4 кВ | 2*800 | 0.30624 | 0.47505
с.Черняное | Тамбовский р-н | Тамбовский РЭС | ВЛ №3 ПС Черняновская | КТП 406 ВЛ №3 ПС Черняновская | 6-10/0,4 кВ | 1*100 | 0.034771 | 0.062504
п. Строитель.ю мкр-н Южный | Тамбовский р-н | Тамбовский РЭС | ВЛ №04 ПС Татановская | КТП 380 ВЛ №04 ПС Татановская | 6-10/0,4 кВ | 1*160 | 0.048576 | 0.10629
п совхоза "Комсомолец" | Тамбовский р-н | Тамбовский РЭС | ВЛ №7 ПС Комсомольская | КТП 136 ВЛ №7 ПС Комсомольская | 6-10/0,4 кВ | 1*400 | 0.10879 | 0.27697
с.Татаново | Тамбовский р-н | Тамбовский РЭС | ВЛ №02 ПС Татановская | КТП 373 ВЛ №02 ПС Татановская | 6-10/0,4 кВ | 1*160 | 0.054943 | 0.10062
Строитель | Тамбовский р-н | Тамбовский РЭС | ВЛ №17 ЦРП №1 | ЗТП 049 ВЛ №17 ЦРП №1 | 6-10/0,4 кВ | 2*1030 | 0.28664 | 0.70742
с Стрельцы | Тамбовский р-н | Тамбовский РЭС | ВЛ №5 ПС Комсомольская | КТП 111 ВЛ №5 ПС Комсомольская | 6-10/0,4 кВ | 1*400 | 0.12095 | 0.26615
д. Красненькая | Тамбовский р-н | Тамбовский РЭС | ВЛ №6 ПС Горельская | КТП 346 ВЛ №6 ПС Горельская | 6-10/0,4 кВ | 1*250 | 0.063894 | 0.17676
с.Солдатская Духовка | Тамбовский р-н | Тамбовский РЭС | ВЛ №6 ПС Горельская | КТП 347 ВЛ №6 ПС Горельская | 6-10/0,4 кВ | 1*100 | 0.02993 | 0.066812
д. Красненькая | Тамбовский р-н | Тамбовский РЭС | ВЛ №6 ПС Горельская | КТП 348 ВЛ №6 ПС Горельская | 6-10/0,4 кВ | 1*160 | 0.03809 | 0.11562
д. Красненькая | Тамбовский р-н | Тамбовский РЭС | ВЛ №6 ПС Горельская | КТП 349 ВЛ №6 ПС Горельская | 6-10/0,4 кВ | 1*100 | 0.030647 | 0.066175
с.Солдатская Духовка | Тамбовский р-н | Тамбовский РЭС | ВЛ №6 ПС Горельская | КТП 350 ВЛ №6 ПС Горельская | 6-10/0,4 кВ | 1*30 | 0.0022636 | 0.02602
с. Полковое | Тамбовский р-н | Тамбовский РЭС | ВЛ №7 ПС Горельская | КТП 351 ВЛ №7 ПС Горельская | 6-10/0,4 кВ | 1*100 | 0.03293 | 0.064143
с. Полковое | Тамбовский р-н | Тамбовский РЭС | ВЛ №7 ПС Горельская | КТП 352 ВЛ №7 ПС Горельская | 6-10/0,4 кВ | 1*100 | 0.021782 | 0.074064
с.Иноземная Духовка | Тамбовский р-н | Тамбовский РЭС | ВЛ №7 ПС Горельская | КТП 353 ВЛ №7 ПС Горельская | 6-10/0,4 кВ | 1*250 | 0.080362 | 0.1621
п.Комсомолец | Тамбовский р-н | Тамбовский РЭС | ВЛ №1 ПС Комсомольская | КТП 099 ВЛ №1 ПС Комсомольская | 6-10/0,4 кВ | 1*250 | 0.06982 | 0.17149
п. Комсомолец | Тамбовский р-н | Тамбовский РЭС | ВЛ №1 ПС Комсомольская | КТП 100 ВЛ №1 ПС Комсомольская | 6-10/0,4 кВ | 1*400 | 0.12326 | 0.26409
п. Комсомолец | Тамбовский р-н | Тамбовский РЭС | ВЛ №1 ПС Комсомольская | КТП 101 ВЛ №1 ПС Комсомольская | 6-10/0,4 кВ | 1*250 | 0.093154 | 0.15072
п.Комсомолец | Тамбовский р-н | Тамбовский РЭС | ВЛ №1 ПС Комсомольская | КТП 102 ВЛ №1 ПС Комсомольская | 6-10/0,4 кВ | 1*400 | 0.14601 | 0.24385
п.Комсомолец | Тамбовский р-н | Тамбовский РЭС | ВЛ №1 ПС Комсомольская | КТП 104 ВЛ №1 ПС Комсомольская | 6-10/0,4 кВ | 1*400 | 0.15306 | 0.23757
п.Комсомолец | Тамбовский р-н | Тамбовский РЭС | ВЛ №1 ПС Комсомольская | КТП 103 ВЛ №1 ПС Комсомольская | 6-10/0,4 кВ | 1*100 | 0.024511 | 0.071635
п.Комсомолец | Тамбовский р-н | Тамбовский РЭС | ВЛ №1 ПС Комсомольская | МТП 105 ВЛ №1 ПС Комсомольская | 6-10/0,4 кВ | 1*250 | 0.061397 | 0.17898
ст. Пушкари | Тамбовский р-н | Тамбовский РЭС | ВЛ №1 ПС Комсомольская | КТП 106 ВЛ №1 ПС Комсомольская | 6-10/0,4 кВ | 1*63 | 0.018037 | 0.04282
п.Комсомолец | Тамбовский р-н | Тамбовский РЭС | ВЛ №1 ПС Комсомольская | КТП 107 ВЛ №1 ПС Комсомольская | 6-10/0,4 кВ | 1*250 | 0.085645 | 0.1574
п. Комсомолец | Тамбовский р-н | Тамбовский РЭС | ВЛ №1 ПС Комсомольская | КТП 108 ВЛ №1 ПС Комсомольская | 6-10/0,4 кВ | 1*250 | 0.062116 | 0.17834
с. Красненькое | Тамбовский р-н | Тамбовский РЭС | ВЛ №15 ПС Тамбовская №6 | КТП 066 ВЛ №15 ПС Тамбовская №6 | 6-10/0,4 кВ | 1*250 | 0.05305 | 0.18641
д.Красненькая | Тамбовский р-н | Тамбовский РЭС | ВЛ №03 ПС Тамбовская №6 | КТП 058 ВЛ №03 ПС Тамбовская №6 | 6-10/0,4 кВ | 1*160 | 0.062333 | 0.094044
с Донское | Тамбовский р-н | Тамбовский РЭС | ВЛ №14 ПС №6 | КТП П-1041 ВЛ №14 ПС №6 | 6-10/0,4 кВ | 1*100 | 0.02919 | 0.067471
с. Донское | Тамбовский р-н | Тамбовский РЭС | ВЛ №14 ПС Тамбовская №6 | КТП 060 ВЛ №14 ПС Тамбовская №6 | 6-10/0,4 кВ | 1*160 | 0.061053 | 0.095183
с Полковое | Тамбовский р-н | Тамбовский РЭС | ВЛ №14 ПС Тамбовская №6 | КТП 061 ВЛ №14 ПС Тамбовская №6 | 6-10/0,4 кВ | 1*60 | 0.018213 | 0.039861
с.Полковое | Тамбовский р-н | Тамбовский РЭС | ВЛ №14 ПС Тамбовская №6 | МТП 081 ВЛ №14 ПС Тамбовская №6 | 6-10/0,4 кВ | 1*50 | 0.0191 | 0.029726
п Мирный | Тамбовский р-н | Тамбовский РЭС | ВЛ №14 ПС Тамбовская №6 | КТП 063 ВЛ №14 ПС Тамбовская №6 | 6-10/0,4 кВ | 1*100 | 0.039177 | 0.058582
с Донское | Тамбовский р-н | Тамбовский РЭС | ВЛ №21 ПС №6 | ЗТП П-1042 ВЛ №21 ПС №6 | 6-10/0,4 кВ | 2*1260 | 0.36452 | 0.85305
с. Донское | Тамбовский р-н | Тамбовский РЭС | ВЛ №19 ПС Тамбовская №6 | КТП 092 ВЛ №19 ПС Тамбовская №6 | 6-10/0,4 кВ | 1*160 | 0.053567 | 0.10185
с.Красненькое | Тамбовский р-н | Тамбовский РЭС | ВЛ №19 ПС Тамбовская №6 | КТП 093 ВЛ №19 ПС Тамбовская №6 | 6-10/0,4 кВ | 1*100 | 0.021436 | 0.074372
д. Красненькая | Тамбовский р-н | Тамбовский РЭС | ВЛ №19 ПС Тамбовская №6 | КТП 094 ВЛ №19 ПС Тамбовская №6 | 6-10/0,4 кВ | 1*160 | 0.064117 | 0.092456
д Красненькая | Тамбовский р-н | Тамбовский РЭС | ВЛ №19 ПС Тамбовская №6 | КТП 095 ВЛ №19 ПС Тамбовская №6 | 6-10/0,4 кВ | 1*160 | 0.037685 | 0.11598
с. Донское | Тамбовский р-н | Тамбовский РЭС | ВЛ №19 ПС Тамбовская №6 | КТП 096 ВЛ №19 ПС Тамбовская №6 | 6-10/0,4 кВ | 1*100 | 0.021126 | 0.074648
с. Донское | Тамбовский р-н | Тамбовский РЭС | ВЛ №19 ПС Тамбовская №6 | КТП 097 ВЛ №19 ПС Тамбовская №6 | 6-10/0,4 кВ | 1*160 | 0.048321 | 0.10651
с.Красненькое | Тамбовский р-н | Тамбовский РЭС | ВЛ №19 ПС Тамбовская №6 | КТП 098 ВЛ №19 ПС Тамбовская №6 | 6-10/0,4 кВ | 1*400 | 0.10396 | 0.28128
с Донское | Тамбовский р-н | Тамбовский РЭС | ВЛ №17 ПС Тамбовская №6 | КТП 073 ВЛ №17 ПС Тамбовская №6 | 6-10/0,4 кВ | 1*250 | 0.07145 | 0.17003
д Красненькая | Тамбовский р-н | Тамбовский РЭС | ВЛ №17 ПС Тамбовская №6 | КТП 086 ВЛ №17 ПС Тамбовская №6 | 6-10/0,4 кВ | 1*630 | 0.15759 | 0.44848
с.Черняное | Тамбовский р-н | Тамбовский РЭС | ВЛ №3 ПС Черняновская | КТП 405 ВЛ №3 ПС Черняновская | 6-10/0,4 кВ | 1*100 | 0.032823 | 0.064238
Горельский Лехоз | Тамбовский р-н | Тамбовский РЭС | ВЛ №03 ПС Татановская | КТП 372 ВЛ №03 ПС Татановская | 6-10/0,4 кВ | 1*250 | 0.04674 | 0.19203
с Донское | Тамбовский р-н | Тамбовский РЭС | ВЛ №17 ПС Тамбовская №6 | КТП 088 ВЛ №17 ПС Тамбовская №6 | 6-10/0,4 кВ | 1*160 | 0.042456 | 0.11173
с Донское | Тамбовский р-н | Тамбовский РЭС | ВЛ №17 ПС Тамбовская №6 | КТП 087 ВЛ №17 ПС Тамбовская №6 | 6-10/0,4 кВ | 1*400 | 0.14933 | 0.2409
с. Донское | Тамбовский р-н | Тамбовский РЭС | ВЛ №15 ПС Тамбовская №6 | КТП 075 ВЛ №15 ПС Тамбовская №6 | 6-10/0,4 кВ | 1*250 | 0.091465 | 0.15222
Новосельцево | Тамбовский р-н | Тамбовский РЭС | ВЛ №03 ПС Новосельцевская | КТП 529 ВЛ №03 ПС Новосельцевская | 6-10/0,4 кВ | 1*100 | 0.021946 | 0.073918
с.Донское | Тамбовский р-н | Тамбовский РЭС | ВЛ №17 ПС Тамбовская №6 | КТП 077 ВЛ №17 ПС Тамбовская №6 | 6-10/0,4 кВ | 1*100 | 0.025828 | 0.070463
п.Заря | Тамбовский р-н | Тамбовский РЭС | ВЛ №3 ПС М.Талинская | КТП 185 ВЛ №3 ПС М.Талинская | 6-10/0,4 кВ | 1*100 | 0.027671 | 0.068823
с Донское | Тамбовский р-н | Тамбовский РЭС | ВЛ №17 ПС Тамбовская №6 | КТП 084 ВЛ №17 ПС Тамбовская №6 | 6-10/0,4 кВ | 1*160 | 0.046539 | 0.1081
с Донское | Тамбовский р-н | Тамбовский РЭС | ВЛ №17 ПС Тамбовская №6 | КТП 083 ВЛ №17 ПС Тамбовская №6 | 6-10/0,4 кВ | 1*160 | 0.062606 | 0.093801
с. Донское | Тамбовский р-н | Тамбовский РЭС | ВЛ №15 ПС Тамбовская №6 | КТП 069 ВЛ №15 ПС Тамбовская №6 | 6-10/0,4 кВ | 1*160 | 0.035976 | 0.1175
рп Новая Ляда | Тамбовский р-н | Тамбовский РЭС | ВЛ №6 ПС Н.Лядинская | ЗТП 745 ВЛ №6 ПС Н.Лядинская | 6-10/0,4 кВ | 2*410 | 0.19167 | 0.21256
Н.Ляда | Тамбовский р-н | Тамбовский РЭС | ВЛ №12 ПС Н.Лядинская | ЗТП 171 ВЛ №12 ПС Н.Лядинская | 6-10/0,4 кВ | 2*800 | 0.22846 | 0.54427
п Строитель | Тамбовский р-н | Тамбовский РЭС | ТП 002 ВЛ №03 ПС Бокинская | ТП 002 ВЛ №03 ПС Бокинская | 6-10/0,4 кВ | 2*3200 | 0.36274 | 2.6676
с Кузьмино-Гать | Тамбовский р-н | Тамбовский РЭС | ВЛ №9 ПС Промышленная | ЗТП 011 ВЛ №9 ПС Промышленная | 6-10/0,4 кВ | 1*250 | 0.053499 | 0.18601
п.Строитель | Тамбовский р-н | Тамбовский РЭС | ВЛ №7 ЦРП №1 | ЗТП 045 ВЛ №7 ЦРП №1 | 6-10/0,4 кВ | 2*800 | 0.32234 | 0.46072
п Строитель | Тамбовский р-н | Тамбовский РЭС | ВЛ №5 ЦРП №1 | ЗТП 041 ВЛ №5 ЦРП №1 | 6-10/0,4 кВ | 2*800 | 0.29183 | 0.48787
п Строитель | Тамбовский р-н | Тамбовский РЭС | КЛ №1 ЦРП №2 | ЗТП 053 КЛ №1 ЦРП №2 | 6-10/0,4 кВ | 2*1260 | 0.31015 | 0.90143
п Строитель | Тамбовский р-н | Тамбовский РЭС | ВЛ №5 ЦРП №1 | ЗТП 044 ВЛ №5 ЦРП №1 | 6-10/0,4 кВ | 2*500 | 0.1691 | 0.31675
с Бокино | Тамбовский р-н | Тамбовский РЭС | ВЛ №10 ПС Промышленная | ЗТП 055 ВЛ №10 ПС Промышленная | 6-10/0,4 кВ | 2*500 | 0.2326 | 0.26023
с Борщевка | Тамбовский р-н | Тамбовский РЭС | ВЛ №03 ПС Тимирязевская | ЗТП 425 ВЛ №03 ПС Тимирязевская | 6-10/0,4 кВ | 2*650 | 0.27063 | 0.36656
п Строитель | Тамбовский р-н | Тамбовский РЭС | КЛ №7 ЦРП №2 | ЗТП 050 КЛ №7 ЦРП №2 | 6-10/0,4 кВ | 2*1260 | 0.39472 | 0.82617
п Строитель | Тамбовский р-н | Тамбовский РЭС | ВЛ №5 ЦРП №1 | ЗТП 048 ВЛ №5 ЦРП №1 | 6-10/0,4 кВ | 2*1030 | 0.39536 | 0.61067
п Строитель | Тамбовский р-н | Тамбовский РЭС | ВЛ №5 ЦРП №1 | ЗТП 042 ВЛ №5 ЦРП №1 | 6-10/0,4 кВ | 2*800 | 0.30067 | 0.48001
с Донское | Тамбовский р-н | Тамбовский РЭС | ВЛ №17 ПС Тамбовская №6 | КТП 081 ВЛ №17 ПС Тамбовская №6 | 6-10/0,4 кВ | 1*160 | 0.05931 | 0.096734
с. Горелое | Тамбовский р-н | Тамбовский РЭС | ВЛ №2 ПС Горельская | КТП 328 ВЛ №2 ПС Горельская | 6-10/0,4 кВ | 1*63 | 0.016798 | 0.043923
п Строитель | Тамбовский р-н | Тамбовский РЭС | ВЛ №5 ЦРП №1 | ЗТП 043 ВЛ №5 ЦРП №1 | 6-10/0,4 кВ | 2*1260 | 0.22171 | 0.98015
с.Малиновка | Тамбовский р-н | Тамбовский РЭС | ВЛ №5 ПС Черняновская | КТП 410 ВЛ №5 ПС Черняновская | 6-10/0,4 кВ | 1*100 | 0.027624 | 0.068865
п Строитель | Тамбовский р-н | Тамбовский РЭС | ВЛ №7 ЦРП №1 | ЗТП 047 ВЛ №7 ЦРП №1 | 6-10/0,4 кВ | 1*630 | 0.20119 | 0.40968
с. Б. Двойня | Тамбовский р-н | Тамбовский РЭС | ВЛ №13 ПС Б.Двойневская | КТП 567 ВЛ №13 ПС Б.Двойневская | 6-10/0,4 кВ | 1*160 | 0.065922 | 0.09085
с. Б. Двойня | Тамбовский р-н | Тамбовский РЭС | ВЛ №13 ПС Б.Двойневская | КТП 570 ВЛ №13 ПС Б.Двойневская | 6-10/0,4 кВ | 1*160 | 0.054029 | 0.10143
с. Б. Двойня | Тамбовский р-н | Тамбовский РЭС | ВЛ №09 ПС Б.Двойневская | КТП 572 ВЛ №09 ПС Б.Двойневская | 6-10/0,4 кВ | 1*160 | 0.040741 | 0.11326
с.Столовое | Тамбовский р-н | Тамбовский РЭС | ВЛ №1 ПС Столовская | КТП 494 ВЛ №1 ПС Столовская | 6-10/0,4 кВ | 1*250 | 0.072629 | 0.16899
п Строитель | Тамбовский р-н | Тамбовский РЭС | ВЛ №7 ЦРП №1 | ЗТП 046 ВЛ №7 ЦРП №1 | 6-10/0,4 кВ | 1*400 | 0.11794 | 0.26883
с.Тулиновка | Тамбовский р-н | Тамбовский РЭС | ВЛ №15 ПС Тулиновская | КТП 205 ВЛ №15 ПС Тулиновская | 6-10/0,4 кВ | 1*100 | 0.022435 | 0.073483
с.Донское | Тамбовский р-н | Тамбовский РЭС | ВЛ №19 ПС Тамбовская №6 | КТП 091 ВЛ №19 ПС Тамбовская №6 | 6-10/0,4 кВ | 1*100 | 0.020247 | 0.07543
с.Сурава | Тамбовский р-н | Тамбовский РЭС | ВЛ №07 ПС Суравская | КТП 638 ВЛ №07 ПС Суравская | 6-10/0,4 кВ | 1*160 | 0.044607 | 0.10982
с.Донское | Тамбовский р-н | Тамбовский РЭС | ВЛ №17 ПС Тамбовская №6 | КТП 078 ВЛ №17 ПС Тамбовская №6 | 6-10/0,4 кВ | 1*250 | 0.068629 | 0.17255
п Строитель | Тамбовский р-н | Тамбовский РЭС | ВЛ №3 ЦРП №2 | КТП 051 ВЛ №3 ЦРП №2 | 6-10/0,4 кВ | 1*400 | 0.1069 | 0.27866
с Стрельцы | Тамбовский р-н | Тамбовский РЭС | ВЛ №6 ПС Комсомольская | КТП 126 ВЛ №6 ПС Комсомольская | 6-10/0,4 кВ | 1*100 | 0.037339 | 0.060218
Поповка | Тамбовский р-н | Тамбовский РЭС | ВЛ №07 ПС Новосельцевская | КТП 517 ВЛ №07 ПС Новосельцевская | 6-10/0,4 кВ | 1*100 | 0.024506 | 0.071639
с.П.Пригородное | Тамбовский р-н | Тамбовский РЭС | ВЛ №2 ПС П.Пригородная | КТП 226 ВЛ №2 ПС П.Пригородная | 6-10/0,4 кВ | 1*400 | 0.13017 | 0.25794
с.Горелое | Тамбовский р-н | Тамбовский РЭС | ВЛ №2 ПС Черняновская | КТП 393 ВЛ №2 ПС Черняновская | 6-10/0,4 кВ | 1*63 | 0.026168 | 0.035584
д Красненькая | Тамбовский р-н | Тамбовский РЭС | ВЛ №17 ПС Тамбовская №6 | КТП 072 ВЛ №17 ПС Тамбовская №6 | 6-10/0,4 кВ | 1*63 | 0.026251 | 0.03551
с Донское | Тамбовский р-н | Тамбовский РЭС | ВЛ №17 ПС Тамбовская №6 | КТП 080 ВЛ №17 ПС Тамбовская №6 | 6-10/0,4 кВ | 1*250 | 0.051856 | 0.18747
с. Донское | Тамбовский р-н | Тамбовский РЭС | ВЛ №15 ПС Тамбовская №6 | КТП 068 ВЛ №15 ПС Тамбовская №6 | 6-10/0,4 кВ | 1*100 | 0.03068 | 0.066145
с Донское | Тамбовский р-н | Тамбовский РЭС | ВЛ №17 ПС Тамбовская №6 | КТП 082 ВЛ №17 ПС Тамбовская №6 | 6-10/0,4 кВ | 1*160 | 0.039204 | 0.11463
с.Черняное | Тамбовский р-н | Тамбовский РЭС | ВЛ №3 ПС Черняновская | КТП 402 ВЛ №3 ПС Черняновская | 6-10/0,4 кВ | 1*160 | 0.051784 | 0.10343
Строитель | Тамбовский р-н | Тамбовский РЭС | ВЛ №8 ЦРП №2 | КТП 054 ВЛ №8 ЦРП №2 | 6-10/0,4 кВ | 1*400 | 0.1404 | 0.24884
с. Черняное | Тамбовский р-н | Тамбовский РЭС | ВЛ №2 ПС Черняновская | КТП 390 ВЛ №2 ПС Черняновская | 6-10/0,4 кВ | 1*100 | 0.025273 | 0.070957
п совхоза "Комсомолец" | Тамбовский р-н | Тамбовский РЭС | ВЛ №7 ПС Комсомольская | ЗТП 132 ВЛ №7 ПС Комсомольская | 6-10/0,4 кВ | 2*410 | 0.093393 | 0.30002
п Совхоза Комсомолец | Тамбовский р-н | Тамбовский РЭС | ВЛ №7 ПС Комсомольская | ЗТП 134 ВЛ №7 ПС Комсомольская | 6-10/0,4 кВ | 1*400 | 0.12066 | 0.26641
п.Комсомолец | Тамбовский р-н | Тамбовский РЭС | ВЛ №7 ПС Комсомольская | ЗТП 133 ВЛ №7 ПС Комсомольская | 6-10/0,4 кВ | 1*400 | 0.10186 | 0.28314
с. Татаново | Тамбовский р-н | Тамбовский РЭС | ВЛ №04 ПС Татановская | КТП 379 ВЛ №04 ПС Татановская | 6-10/0,4 кВ | 1*160 | 0.052383 | 0.1029
Татаново | Тамбовский р-н | Тамбовский РЭС | ВЛ №04 ПС Татановская | КТП 381 ВЛ №04 ПС Татановская | 6-10/0,4 кВ | 1*250 | 0.068253 | 0.17288
с. Татаново | Тамбовский р-н | Тамбовский РЭС | ВЛ №04 ПС Татановская | КТП 384 ВЛ №04 ПС Татановская | 6-10/0,4 кВ | 1*160 | 0.039581 | 0.11429
с. Татаново | Тамбовский р-н | Тамбовский РЭС | ВЛ №04 ПС Татановская | КТП 385 ВЛ №04 ПС Татановская | 6-10/0,4 кВ | 1*160 | 0.057206 | 0.098607
с. Татаново | Тамбовский р-н | Тамбовский РЭС | ВЛ №03 ПС Татановская | КТП 363 ВЛ №03 ПС Татановская | 6-10/0,4 кВ | 1*160 | 0.063625 | 0.092894
с Татаново | Тамбовский р-н | Тамбовский РЭС | ВЛ №02 ПС Татановская | КТП 374 ВЛ №02 ПС Татановская | 6-10/0,4 кВ | 1*160 | 0.066382 | 0.09044
с Татаново | Тамбовский р-н | Тамбовский РЭС | ВЛ №02 ПС Татановская | КТП 375 ВЛ №02 ПС Татановская | 6-10/0,4 кВ | 1*160 | 0.046704 | 0.10795
с Донское | Тамбовский р-н | Тамбовский РЭС | ВЛ №02 ПС Татановская | КТП 377 ВЛ №02 ПС Татановская | 6-10/0,4 кВ | 1*100 | 0.027677 | 0.068818
с.Б.Липовица | Тамбовский р-н | Тамбовский РЭС | ВЛ №5 ПС Серебряковская | КТП 553 ВЛ №5 ПС Серебряковская | 6-10/0,4 кВ | 1*160 | 0.045422 | 0.10909
Горельский лесхоз | Тамбовский р-н | Тамбовский РЭС | ВЛ №4 ПС Горельская | КТП 342 ВЛ №4 ПС Горельская | 6-10/0,4 кВ | 1*63 | 0.016096 | 0.044548
Голдымское Лесничество | Тамбовский р-н | Тамбовский РЭС | ВЛ №5 ПС Черняновская | КТП 422 ВЛ №5 ПС Черняновская | 6-10/0,4 кВ | 1*250 | 0.087181 | 0.15603
М.Талинка | Тамбовский р-н | Тамбовский РЭС | ВЛ №2 ПС М.Талинская | КТП 182 ВЛ №2 ПС М.Талинская | 6-10/0,4 кВ | 1*100 | 0.031458 | 0.065452
с.Поповка | Тамбовский р-н | Тамбовский РЭС | ВЛ №07 ПС Новосельцевская | КТП 516 ВЛ №07 ПС Новосельцевская | 6-10/0,4 кВ | 1*250 | 0.081973 | 0.16067
д Красненькая | Тамбовский р-н | Тамбовский РЭС | ВЛ №17 ПС Тамбовская №6 | ЗТП 085 ВЛ №17 ПС Тамбовская №6 | 6-10/0,4 кВ | 1*400 | 0.1524 | 0.23816
Н.Ляда | Тамбовский р-н | Тамбовский РЭС | ВЛ №5 ПС Н.Лядинская | КТП 148 ВЛ №5 ПС Н.Лядинская | 6-10/0,4 кВ | 1*160 | 0.059418 | 0.096638
с.Новая Ляда | Тамбовский р-н | Тамбовский РЭС | ВЛ №2 ПС М.Талинская | КТП 178 ВЛ №2 ПС М.Талинская | 6-10/0,4 кВ | 1*160 | 0.041999 | 0.11214
рп Новая Ляда | Тамбовский р-н | Тамбовский РЭС | ВЛ №8 ПС Н.Лядинская | КТП 163 ВЛ №8 ПС Н.Лядинская | 6-10/0,4 кВ | 1*160 | 0.045885 | 0.10868
рп Новая Ляда | Тамбовский р-н | Тамбовский РЭС | ВЛ №8 ПС Н.Лядинская | КТП 155 ВЛ №8 ПС Н.Лядинская | 6-10/0,4 кВ | 1*250 | 0.086204 | 0.1569
Н.Ляда | Тамбовский р-н | Тамбовский РЭС | ВЛ №8 ПС Н.Лядинская | КТП 159 ВЛ №8 ПС Н.Лядинская | 6-10/0,4 кВ | 1*400 | 0.1047 | 0.28061
рп Новая Ляда | Тамбовский р-н | Тамбовский РЭС | ВЛ №8 ПС Н.Лядинская | КТП 165 ВЛ №8 ПС Н.Лядинская | 6-10/0,4 кВ | 1*250 | 0.053263 | 0.18622
р.п.Новая Ляда | Тамбовский р-н | Тамбовский РЭС | ВЛ №1 ПС М.Талинская | КТП 174 ВЛ №1 ПС М.Талинская | 6-10/0,4 кВ | 1*400 | 0.15307 | 0.23757
с Бокино | Тамбовский р-н | Тамбовский РЭС | ВЛ №10 ПС Промышленная | КТП 040 ВЛ №10 ПС Промышленная | 6-10/0,4 кВ | 1*63 | 0.024549 | 0.037025
с. Александровка | Тамбовский р-н | Тамбовский РЭС | ВЛ №13 ПС Авдеевская | КТП 596 ВЛ №13 ПС Авдеевская | 6-10/0,4 кВ | 1*160 | 0.053313 | 0.10207
п. Хоботы | Тамбовский р-н | Тамбовский РЭС | ВЛ №13 ПС Авдеевская | КТП 598 ВЛ №13 ПС Авдеевская | 6-10/0,4 кВ | 1*400 | 0.15493 | 0.23592
с. Авдеевка | Тамбовский р-н | Тамбовский РЭС | ВЛ №14 ПС Авдеевская | КТП 618 ВЛ №14 ПС Авдеевская | 6-10/0,4 кВ | 1*160 | 0.048729 | 0.10615
п. Строитель.ю мкр-н Южный | Тамбовский р-н | Тамбовский РЭС | ВЛ №4 ПС Горельская | КТП 343 ВЛ №4 ПС Горельская | 6-10/0,4 кВ | 1*100 | 0.034709 | 0.062559
Сосновый угол | Тамбовский р-н | Тамбовский РЭС | ВЛ №4 ПС Горельская | КТП 344 ВЛ №4 ПС Горельская | 6-10/0,4 кВ | 1*100 | 0.024279 | 0.071842
д.Поповка | Тамбовский р-н | Тамбовский РЭС | ВЛ №07 ПС Новосельцевская | КТП 519 ВЛ №07 ПС Новосельцевская | 6-10/0,4 кВ | 1*100 | 0.030145 | 0.066621
с.Красносвободное | Тамбовский р-н | Тамбовский РЭС | ВЛ №04 ПС Тимирязевская | КТП 440 ВЛ №04 ПС Тимирязевская | 6-10/0,4 кВ | 1*250 | 0.081139 | 0.16141
с. Горелое | Тамбовский р-н | Тамбовский РЭС | ВЛ №2 ПС Горельская | КТП 394 ВЛ №2 ПС Горельская | 6-10/0,4 кВ | 1*63 | 0.016762 | 0.043955
с. Горелое | Тамбовский р-н | Тамбовский РЭС | ВЛ №2 ПС Горельская | КТП 329 ВЛ №2 ПС Горельская | 6-10/0,4 кВ | 1*160 | 0.064129 | 0.092445
с.Малиновка | Тамбовский р-н | Тамбовский РЭС | ТП 409 ВЛ № 5 ПС Черняновская | ТП 409 ВЛ № 5 ПС Черняновская | 6-10/0,4 кВ | 1*400 | 0.11311 | 0.27313
с.Столовое | Тамбовский р-н | Тамбовский РЭС | ВЛ №1 ПС Столовская | КТП 492 ВЛ №1 ПС Столовская | 6-10/0,4 кВ | 1*400 | 0.13589 | 0.25286
с-з Авангард | Тамбовский р-н | Тамбовский РЭС | ВЛ №11 ПС Авангардская | КТП 626 ВЛ №11 ПС Авангардская | 6-10/0,4 кВ | 1*100 | 0.024733 | 0.071438
п.Эксталь | Тамбовский р-н | Тамбовский РЭС | ВЛ №16 ПС Тимирязевская | КТП 465 ВЛ №16 ПС Тимирязевская | 6-10/0,4 кВ | 1*100 | 0.029713 | 0.067005
с.Малиновка | Тамбовский р-н | Тамбовский РЭС | ВЛ №5 ПС Черняновская | КТП 414 ВЛ №5 ПС Черняновская | 6-10/0,4 кВ | 1*160 | 0.063316 | 0.093169
с. Горелое | Тамбовский р-н | Тамбовский РЭС | ВЛ №3 ПС Горельская | КТП 340 ВЛ №3 ПС Горельская | 6-10/0,4 кВ | 1*160 | 0.051798 | 0.10342
с.Козм.Криуша | Тамбовский р-н | Тамбовский РЭС | ВЛ №7 ПС Селезневская | КТП 320 ВЛ №7 ПС Селезневская | 6-10/0,4 кВ | 1*400 | 0.12055 | 0.26651
п. Строитель, мкр.р-н Северный | Тамбовский р-н | Тамбовский РЭС | ВЛ №04 ПС Татановская | КТП 378 ВЛ №04 ПС Татановская | 6-10/0,4 кВ | 1*250 | 0.049221 | 0.18982
с.Б.Липовица | Тамбовский р-н | Тамбовский РЭС | ВЛ №5 ПС Серебряковская | КТП 558 ВЛ №5 ПС Серебряковская | 6-10/0,4 кВ | 2*320 | 0.12181 | 0.19063
с. Донское | Тамбовский р-н | Тамбовский РЭС | ВЛ №15 ПС Тамбовская №6 | КТП 067 ВЛ №15 ПС Тамбовская №6 | 6-10/0,4 кВ | 1*100 | 0.029493 | 0.067201
д.Поповка | Тамбовский р-н | Тамбовский РЭС | ВЛ №07 ПС Новосельцевская | КТП 515 ВЛ №07 ПС Новосельцевская | 6-10/0,4 кВ | 1*100 | 0.025998 | 0.070312
п.Гусева Поляна | Тамбовский р-н | Тамбовский РЭС | ВЛ №2 ПС Черняновская | КТП 401 ВЛ №2 ПС Черняновская | 6-10/0,4 кВ | 1*250 | 0.086524 | 0.15662
Трасса М-6 "Каспий" 443 км | Тамбовский р-н | Тамбовский РЭС | ВЛ №9 ПС Комсомольская | КТП 140 ВЛ №9 ПС Комсомольская | 6-10/0,4 кВ | 1*250 | 0.085925 | 0.15715
с-з Авангард | Тамбовский р-н | Тамбовский РЭС | ВЛ №01 ПС Авангардская | КТП 627 ВЛ №01 ПС Авангардская | 6-10/0,4 кВ | 1*100 | 0.030679 | 0.066146
д.Красненькая | Тамбовский р-н | Тамбовский РЭС | ВЛ №03 ПС Тамбовская №6 | КТП 057 ВЛ №03 ПС Тамбовская №6 | 6-10/0,4 кВ | 1*160 | 0.053531 | 0.10188
с. Донское | Тамбовский р-н | Тамбовский РЭС | ВЛ №19 ПС Тамбовская №6 | КТП 089 ВЛ №19 ПС Тамбовская №6 | 6-10/0,4 кВ | 1*250 | 0.059877 | 0.18033
с.Б.Липовица | Тамбовский р-н | Тамбовский РЭС | ВЛ №5 ПС Серебряковская | КТП 560 ВЛ №5 ПС Серебряковская | 6-10/0,4 кВ | 1*250 | 0.070717 | 0.17069
Трегуляй | Тамбовский р-н | Тамбовский РЭС | ВЛ №4 ПС Н.Лядинская | КТП 146 ВЛ №4 ПС Н.Лядинская | 6-10/0,4 кВ | 1*160 | 0.056114 | 0.099579
п.Хмелина | Тамбовский р-н | Тамбовский РЭС | ВЛ №03 ПС Татановская | КТП 369 ВЛ №03 ПС Татановская | 6-10/0,4 кВ | 1*250 | 0.07226 | 0.16931
с.К.Гать | Тамбовский р-н | Тамбовский РЭС | ВЛ №9 ПС Промышленная | КТП 016 ВЛ №9 ПС Промышленная | 6-10/0,4 кВ | 1*160 | 0.037619 | 0.11604
п Строитель | Тамбовский р-н | Тамбовский РЭС | ВЛ №10 ПС Промышленная | ЗТП 017 ВЛ №10 ПС Промышленная | 6-10/0,4 кВ | 2*650 | 0.36941 | 0.27865
п Строитель | Тамбовский р-н | Тамбовский РЭС | ВЛ №10 ПС Промышленная | ЗТП 018 ВЛ №10 ПС Промышленная | 6-10/0,4 кВ | 2*1260 | 0.29173 | 0.91783
д.Красненькая | Тамбовский р-н | Тамбовский РЭС | ВЛ №03 ПС Тамбовская №6 | КТП 056 ВЛ №03 ПС Тамбовская №6 | 6-10/0,4 кВ | 1*160 | 0.043302 | 0.11098
с.М.Талинка | Тамбовский р-н | Тамбовский РЭС | ВЛ №2 ПС М.Талинская | КТП 183 ВЛ №2 ПС М.Талинская | 6-10/0,4 кВ | 1*160 | 0.047481 | 0.10726
с.Новая Ляда | Тамбовский р-н | Тамбовский РЭС | ВЛ №6 ПС Н.Лядинская | КТП 149 ВЛ №6 ПС Н.Лядинская | 6-10/0,4 кВ | 1*160 | 0.062937 | 0.093506
с.Новая Ляда | Тамбовский р-н | Тамбовский РЭС | ВЛ №6 ПС Н.Лядинская | КТП 150 ВЛ №6 ПС Н.Лядинская | 6-10/0,4 кВ | 1*160 | 0.066539 | 0.0903
Н.Ляда | Тамбовский р-н | Тамбовский РЭС | ВЛ №6 ПС Н.Лядинская | КТП 151 ВЛ №6 ПС Н.Лядинская | 6-10/0,4 кВ | 1*160 | 0.063154 | 0.093313
Н.Ляда | Тамбовский р-н | Тамбовский РЭС | ВЛ №6 ПС Н.Лядинская | КТП 152 ВЛ №6 ПС Н.Лядинская | 6-10/0,4 кВ | 1*160 | 0.046409 | 0.10822
с.Донское | Тамбовский р-н | Тамбовский РЭС | ВЛ №14 ПС Тамбовская №6 | КТП 064 ВЛ №14 ПС Тамбовская №6 | 6-10/0,4 кВ | 1*63 | 0.026378 | 0.035397
с Тулиновка | Тамбовский р-н | Тамбовский РЭС | ВЛ №15 ПС Тулиновская | КТП 203 ВЛ №15 ПС Тулиновская | 6-10/0,4 кВ | 2*800 | 0.24347 | 0.53091
с.Марьевка | Тамбовский р-н | Тамбовский РЭС | ВЛ №4 ПС Столовская | КТП 503 ВЛ №4 ПС Столовская | 6-10/0,4 кВ | 1*100 | 0.029018 | 0.067624
д. Красненькая | Тамбовский р-н | Тамбовский РЭС | ВЛ №19 ПС Тамбовская №6 | КТП 090 ВЛ №19 ПС Тамбовская №6 | 6-10/0,4 кВ | 1*100 | 0.026536 | 0.069833
с. Донское | Тамбовский р-н | Тамбовский РЭС | ВЛ №17 ПС Тамбовская №6 | КТП 076 ВЛ №17 ПС Тамбовская №6 | 6-10/0,4 кВ | 1*400 | 0.11582 | 0.27072
с Донское | Тамбовский р-н | Тамбовский РЭС | ВЛ №17 ПС Тамбовская №6 | КТП 074 ВЛ №17 ПС Тамбовская №6 | 6-10/0,4 кВ | 1*250 | 0.088505 | 0.15486
с Пушкари | Тамбовский р-н | Тамбовский РЭС | ВЛ №6 ПС Комсомольская | КТП 113 ВЛ №6 ПС Комсомольская | 6-10/0,4 кВ | 1*100 | 0.024209 | 0.071904
с.Красносвободное | Тамбовский р-н | Тамбовский РЭС | ВЛ №04 ПС Тимирязевская | КТП 435 ВЛ №04 ПС Тимирязевская | 6-10/0,4 кВ | 1*160 | 0.04122 | 0.11283
п.Заря | Тамбовский р-н | Тамбовский РЭС | ВЛ №3 ПС Малоталинская | КТП 186 ВЛ №3 ПС Малоталинская | 6-10/0,4 кВ | 1*63 | 0.019716 | 0.041327
п.Голдым | Тамбовский р-н | Тамбовский РЭС | ВЛ №5 ПС Черняновская | КТП 424 ВЛ №5 ПС Черняновская | 6-10/0,4 кВ | 1*100 | 0.026636 | 0.069744
п.Хомутляй | Тамбовский р-н | Тамбовский РЭС | ВЛ №2 ПС Черняновская | КТП 400 ВЛ №2 ПС Черняновская | 6-10/0,4 кВ | 1*63 | 0.017158 | 0.043603
с Стрельцы | Тамбовский р-н | Тамбовский РЭС | ВЛ №10 ПС Комсомольская | КТП П-1525 ВЛ №10 ПС Комсомольская | 6-10/0,4 кВ | 1*1000 | 0.38386 | 0.59287
п.Клетки | Тамбовский р-н | Тамбовский РЭС | ВЛ №2 ПС Черняновская | КТП 398 ВЛ №2 ПС Черняновская | 6-10/0,4 кВ | 1*100 | 0.024459 | 0.071681
п.Смычка | Тамбовский р-н | Тамбовский РЭС | ВЛ №06 ПС Тулиновская | КТП 217 ВЛ №06 ПС Тулиновская | 6-10/0,4 кВ | 1*40 | 0.0021224 | 0.035491
п.Заречье | Тамбовский р-н | Тамбовский РЭС | ВЛ №03 ПС Татановская | СТП 367 ВЛ №03 ПС Татановская | 6-10/0,4 кВ | 1*25 | 0.0037446 | 0.02003
с.Горелое | Тамбовский р-н | Тамбовский РЭС | ВЛ №2 ПС Горельская | КТП 339 ВЛ №2 ПС Горельская | 6-10/0,4 кВ | 1*100 | 0.022231 | 0.073664
с.П.Пригородное | Тамбовский р-н | Тамбовский РЭС | ВЛ №2 ПС П.Пригородная | КТП 677 ВЛ №2 ПС П.Пригородная | 6-10/0,4 кВ | 1*160 | 0.060855 | 0.095359
с. Пушкари | Тамбовский р-н | Тамбовский РЭС | ВЛ №6 ПС Комсомольская | КТП 115 ВЛ №6 ПС Комсомольская | 6-10/0,4 кВ | 1*100 | 0.028592 | 0.068003
с. Куксово | Тамбовский р-н | Тамбовский РЭС | ВЛ №5 ПС Горельская | КТП 345 ВЛ №5 ПС Горельская | 6-10/0,4 кВ | 1*250 | 0.060259 | 0.17999
п.Заречье | Тамбовский р-н | Тамбовский РЭС | ВЛ №03 ПС Татановская | СТП 368 ВЛ №03 ПС Татановская | 6-10/0,4 кВ | 1*40 | 0.0031675 | 0.034561
п.Комсомолец | Тамбовский р-н | Тамбовский РЭС | ВЛ №9 ПС Комсомольская | КТП 139 ВЛ №9 ПС Комсомольская | 6-10/0,4 кВ | 1*160 | 0.045424 | 0.10909
п.Комсомолец | Тамбовский р-н | Тамбовский РЭС | ВЛ №1 ПС Комсомольская | СТП 655 ВЛ №1 ПС Комсомольская | 6-10/0,4 кВ | 1*100 | 0.033007 | 0.064073
с Бокино | Тамбовский р-н | Тамбовский РЭС | ВЛ №10 ПС Промышленная | КТП 036 ВЛ №10 ПС Промышленная | 6-10/0,4 кВ | 1*160 | 0.057674 | 0.09819
с.Селезни | Тамбовский р-н | Тамбовский РЭС | ВЛ №3 ПС Селезневская | СТП 648 ВЛ №3 ПС Селезневская | 6-10/0,4 кВ | 1*25 | 0.0027097 | 0.020951
п.Первомайский | Тамбовский р-н | Тамбовский РЭС | ВЛ №14 ПС Тамбовская №6 | СТП 065 ВЛ №14 ПС Тамбовская №6 | 6-10/0,4 кВ | 1*100 | 0.024201 | 0.071911
г Тамбов | Тамбовская обл | Тамбовский РЭС | ВЛ №8 ПС П.Пригородная | МТП 249 ВЛ №8 ПС П.Пригородная | 6-10/0,4 кВ | 1*160 | 0.063151 | 0.093316
с Бокино | Тамбовский р-н | Тамбовский РЭС | ВЛ №10 ПС Промышленная | СТП 670 ВЛ №10 ПС Промышленная | 6-10/0,4 кВ | 1*63 | 0.023017 | 0.038388
с Бокино | Тамбовский р-н | Тамбовский РЭС | ВЛ №10 ПС Промышленная | СТП 671 ВЛ №10 ПС Промышленная | 6-10/0,4 кВ | 1*63 | 0.021564 | 0.039681
п.Заречье | Тамбовский р-н | Тамбовский РЭС | ВЛ №03 ПС Татановская | СТП 654 ВЛ №03 ПС Татановская | 6-10/0,4 кВ | 1*63 | 0.02176 | 0.039507
с Бокино | Тамбовский р-н | Тамбовский РЭС | ВЛ №10 ПС Промышленная | СТП 672 ВЛ №10 ПС Промышленная | 6-10/0,4 кВ | 1*63 | 0.024664 | 0.036923
с Бокино | Тамбовский р-н | Тамбовский РЭС | ВЛ №10 ПС Промышленная | СТП 673 ВЛ №10 ПС Промышленная | 6-10/0,4 кВ | 1*63 | 0.01783 | 0.043005
с Горелое | Тамбовский р-н | Тамбовский РЭС | ВЛ №8 ПС Горельская | КТП 668 ВЛ №8 ПС Горельская | 6-10/0,4 кВ | 2*800 | 0.21839 | 0.55324
с Бокино | Тамбовский р-н | Тамбовский РЭС | ВЛ №10 ПС Промышленная | СТП 674 ВЛ №10 ПС Промышленная | 6-10/0,4 кВ | 1*63 | 0.024653 | 0.036932
с Кузьмино-Гать | Тамбовский р-н | Тамбовский РЭС | ВЛ №9 ПС Промышленная | КТП 664 ВЛ №9 ПС Промышленная | 6-10/0,4 кВ | 1*160 | 0.065224 | 0.09147
с Бокино | Тамбовский р-н | Тамбовский РЭС | ВЛ №10 ПС Промышленная | СТП 675 ВЛ №10 ПС Промышленная | 6-10/0,4 кВ | 1*63 | 0.014349 | 0.046103
К.Гать | Тамбовский р-н | Тамбовский РЭС | ВЛ №9 ПС Промышленная | КТП 663 ВЛ №9 ПС Промышленная | 6-10/0,4 кВ | 1*160 | 0.05335 | 0.10204
с.Черняное | Тамбовский р-н | Тамбовский РЭС | ВЛ №1 ПС Черняновская | ЗТП 652 ВЛ №1 ПС Черняновская | 6-10/0,4 кВ | 1*400 | 0.14599 | 0.24387
с Кузьмино-Гать | Тамбовский р-н | Тамбовский РЭС | ВЛ №9 ПС Промышленная | КТП 656 ВЛ №9 ПС Промышленная | 6-10/0,4 кВ | 1*63 | 0.025688 | 0.036011
с Бокино | Тамбовский р-н | Тамбовский РЭС | ВЛ №10 ПС Промышленная | КТП 661 ВЛ №10 ПС Промышленная | 6-10/0,4 кВ | 1*100 | 0.030663 | 0.06616
с.Сурава | Тамбовский р-н | Тамбовский РЭС | ВЛ №08 ПС Суравская | КТП 669 ВЛ №08 ПС Суравская | 6-10/0,4 кВ | 2*1260 | 0.30217 | 0.90854
Сурава | Тамбовский р-н | Тамбовский РЭС | ВЛ №04 ПС Суравская | КТП 665 ВЛ №04 ПС Суравская | 6-10/0,4 кВ | 1*100 | 0.024879 | 0.071308
п.Хомутляй | Тамбовский р-н | Тамбовский РЭС | ВЛ №2 ПС Черняновская | КТП 657 ВЛ №2 ПС Черняновская | 6-10/0,4 кВ | 1*250 | 0.047511 | 0.19134
П.Пригородное | Тамбовский р-н | Тамбовский РЭС | ВЛ №2 ПС П.Пригородная | КТП 653 ВЛ №2 ПС П.Пригородная | 6-10/0,4 кВ | 1*160 | 0.05351 | 0.1019
д Красненькая | Тамбовский р-н | Тамбовский РЭС | ВЛ №17 ПС Тамбовская №6 | СТП 676 ВЛ №17 ПС Тамбовская №6 | 6-10/0,4 кВ | 1*160 | 0.04218 | 0.11198
с Козьмодемьяновка | Тамбовский р-н | Тамбовский РЭС | ВЛ №03 ПС Суравская | СТП 680 ВЛ №03 ПС Суравская | 6-10/0,4 кВ | 1*100 | 0.036259 | 0.06118
с Бокино | Тамбовский р-н | Тамбовский РЭС | ВЛ №10 ПС Промышленная | СТП 683 ВЛ №10 ПС Промышленная | 6-10/0,4 кВ | 1*63 | 0.022036 | 0.039262
П.Пригородное | Тамбовский р-н | Тамбовский РЭС | ВЛ №8 ПС П.Пригородная | КТП 691 ВЛ №8 ПС П.Пригородная | 6-10/0,4 кВ | 1*160 | 0.041769 | 0.11235
с Стрельцы | Тамбовский р-н | Тамбовский РЭС | ВЛ №06 ПС Тимирязевская | СТП 682 ВЛ №06 ПС Тимирязевская | 6-10/0,4 кВ | 1*100 | 0.036149 | 0.061277
Коноплиновка | Тамбовский р-н | Тамбовский РЭС | ВЛ №4 ПС Серебряковская | СТП 688 ВЛ №4 ПС Серебряковская | 6-10/0,4 кВ | 1*63 | 0.024936 | 0.036681
с Большая Липовица | Тамбовский р-н | Тамбовский РЭС | ВЛ №2 ПС Серебряковская | СТП 689 ВЛ №2 ПС Серебряковская | 6-10/0,4 кВ | 1*63 | 0.022292 | 0.039034
Б.Липовица | Тамбовский р-н | Тамбовский РЭС | ВЛ №5 ПС Серебряковская | СТП 684 ВЛ №5 ПС Серебряковская | 6-10/0,4 кВ | 1*63 | 0.026007 | 0.035727
ур Чичерино | Тамбовский р-н | Тамбовский РЭС | ВЛ №03 ПС Новосельцевская | СТП 687 ВЛ №03 ПС Новосельцевская | 6-10/0,4 кВ | 1*10 | 0.0034341 | 0.0062887
с Пушкари | Тамбовский р-н | Тамбовский РЭС | ВЛ №6 ПС Комсомольская | СТП 681 ВЛ №6 ПС Комсомольская | 6-10/0,4 кВ | 1*100 | 0.030932 | 0.065921
Куксово | Тамбовский р-н | Тамбовский РЭС | ВЛ №03 ПС Татановская | КТП 685 ВЛ №03 ПС Татановская | 6-10/0,4 кВ | 1*100 | 0.024773 | 0.071402
Заречье | Тамбовский р-н | Тамбовский РЭС | ВЛ №03 ПС Татановская | КТП 679 ВЛ №03 ПС Татановская | 6-10/0,4 кВ | 1*100 | 0.036441 | 0.061018
с.Горелое | Тамбовский р-н | Тамбовский РЭС | ВЛ №2 ПС Горельская | СТП 686 ВЛ №2 ПС Горельская | 6-10/0,4 кВ | 1*63 | 0.020623 | 0.040519
с. Донское | Тамбовский р-н | Тамбовский РЭС | ВЛ №15 ПС №6 | КТП 690 ВЛ №15 ПС №6 | 6-10/0,4 кВ | 1*100 | 0.025605 | 0.070662
г Тамбов | Тамбовская обл | Тамбовский РЭС | ВЛ 10кВ №3 ПС Селезневская | СТП 884 ВЛ 10кВ №3 ПС Селезневская | 6-10/0,4 кВ | 1*100 | 0.035699 | 0.061678
К.Гать | Тамбовский р-н | Тамбовский РЭС | ВЛ №9 ПС Промышленная | СТП 696 ВЛ №9 ПС Промышленная | 6-10/0,4 кВ | 1*100 | 0.023952 | 0.072133
Минаевка | Тамбовский р-н | Тамбовский РЭС | ВЛ №11 ПС Авангардская | СТП 697 ВЛ №11 ПС Авангардская | 6-10/0,4 кВ | 1*63 | 0.0247 | 0.036891
П.Пригородное | Тамбовский р-н | Тамбовский РЭС | ВЛ №8 ПС П.Пригородная | СТП 695 ВЛ №8 ПС П.Пригородная | 6-10/0,4 кВ | 1*100 | 0.021102 | 0.074669
с Бокино | Тамбовский р-н | Тамбовский РЭС | ВЛ №10 ПС Промышленная | СТП 700 ВЛ №10 ПС Промышленная | 6-10/0,4 кВ | 1*63 | 0.014179 | 0.046254
с Бокино | Тамбовский р-н | Тамбовский РЭС | ВЛ №10 ПС Промышленная | СТП 703 ВЛ №10 ПС Промышленная | 6-10/0,4 кВ | 1*63 | 0.01665 | 0.044055
с Бокино | Тамбовский р-н | Тамбовский РЭС | ВЛ №10 ПС Промышленная | СТП 701 ВЛ №10 ПС Промышленная | 6-10/0,4 кВ | 1*63 | 0.019501 | 0.041518
с Бокино | Тамбовский р-н | Тамбовский РЭС | ВЛ №10 ПС Промышленная | СТП 702 ВЛ №10 ПС Промышленная | 6-10/0,4 кВ | 1*63 | 0.021611 | 0.039639
с Бокино | Тамбовский р-н | Тамбовский РЭС | ВЛ №10 ПС Промышленная | СТП 704 ВЛ №10 ПС Промышленная | 6-10/0,4 кВ | 1*63 | 0.026488 | 0.035299
с Бокино | Тамбовский р-н | Тамбовский РЭС | ВЛ №10 ПС Промышленная | СТП 705 ВЛ №10 ПС Промышленная | 6-10/0,4 кВ | 1*63 | 0.025273 | 0.03638
с Бокино | Тамбовский р-н | Тамбовский РЭС | ВЛ №10 ПС Промышленная | СТП 706 ВЛ №10 ПС Промышленная | 6-10/0,4 кВ | 1*63 | 0.015141 | 0.045398
с Бокино | Тамбовский р-н | Тамбовский РЭС | ВЛ №10 ПС Промышленная | СТП 707 ВЛ №10 ПС Промышленная | 6-10/0,4 кВ | 1*63 | 0.016811 | 0.043912
с Бокино | Тамбовский р-н | Тамбовский РЭС | ВЛ №10 ПС Промышленная | СТП 708 ВЛ №10 ПС Промышленная | 6-10/0,4 кВ | 1*63 | 0.025074 | 0.036558
с Бокино | Тамбовский р-н | Тамбовский РЭС | ВЛ №10 ПС Промышленная | СТП 709 ВЛ №10 ПС Промышленная | 6-10/0,4 кВ | 1*63 | 0.020348 | 0.040763
с Бокино | Тамбовский р-н | Тамбовский РЭС | ВЛ №10 ПС Промышленная | СТП 710 ВЛ №10 ПС Промышленная | 6-10/0,4 кВ | 1*63 | 0.018174 | 0.042699
с Бокино | Тамбовский р-н | Тамбовский РЭС | ВЛ №10 ПС Промышленная | СТП 711 ВЛ №10 ПС Промышленная | 6-10/0,4 кВ | 1*63 | 0.023469 | 0.037986
с Бокино | Тамбовский р-н | Тамбовский РЭС | ВЛ №10 ПС Промышленная | СТП 712 ВЛ №10 ПС Промышленная | 6-10/0,4 кВ | 1*63 | 0.024127 | 0.0374
с Бокино | Тамбовский р-н | Тамбовский РЭС | ВЛ №10 ПС Промышленная | СТП 713 ВЛ №10 ПС Промышленная | 6-10/0,4 кВ | 1*63 | 0.016174 | 0.044479
с Бокино | Тамбовский р-н | Тамбовский РЭС | ВЛ №10 ПС Промышленная | СТП 714 ВЛ №10 ПС Промышленная | 6-10/0,4 кВ | 1*63 | 0.021425 | 0.039805
с Бокино | Тамбовский р-н | Тамбовский РЭС | ВЛ №10 ПС Промышленная | СТП 715 ВЛ №10 ПС Промышленная | 6-10/0,4 кВ | 1*63 | 0.02227 | 0.039053
с Бокино | Тамбовский р-н | Тамбовский РЭС | ВЛ №10 ПС Промышленная | СТП 716 ВЛ №10 ПС Промышленная | 6-10/0,4 кВ | 1*63 | 0.014897 | 0.045615
с Бокино | Тамбовский р-н | Тамбовский РЭС | ВЛ №10 ПС Промышленная | СТП 720 ВЛ №10 ПС Промышленная | 6-10/0,4 кВ | 1*63 | 0.0191 | 0.041875
с Бокино | Тамбовский р-н | Тамбовский РЭС | ВЛ №10 ПС Промышленная | СТП 717 ВЛ №10 ПС Промышленная | 6-10/0,4 кВ | 1*25 | 0.0034289 | 0.020311
с Бокино | Тамбовский р-н | Тамбовский РЭС | ВЛ №10 ПС Промышленная | СТП 718 ВЛ №10 ПС Промышленная | 6-10/0,4 кВ | 1*63 | 0.021786 | 0.039484
с Бокино | Тамбовский р-н | Тамбовский РЭС | ВЛ №10 ПС Промышленная | СТП 719 ВЛ №10 ПС Промышленная | 6-10/0,4 кВ | 1*63 | 0.016079 | 0.044563
с Бокино | Тамбовский р-н | Тамбовский РЭС | ВЛ №10 ПС Промышленная | СТП 724 ВЛ №10 ПС Промышленная | 6-10/0,4 кВ | 1*63 | 0.021839 | 0.039436
с Бокино | Тамбовский р-н | Тамбовский РЭС | ВЛ №10 ПС Промышленная | СТП 721 ВЛ №10 ПС Промышленная | 6-10/0,4 кВ | 1*63 | 0.023525 | 0.037936
с Бокино | Тамбовский р-н | Тамбовский РЭС | ВЛ №10 ПС Промышленная | СТП 722 ВЛ №10 ПС Промышленная | 6-10/0,4 кВ | 1*63 | 0.022969 | 0.038431
с Бокино | Тамбовский р-н | Тамбовский РЭС | ВЛ №10 ПС Промышленная | СТП 723 ВЛ №10 ПС Промышленная | 6-10/0,4 кВ | 1*63 | 0.023633 | 0.03784
с Бокино | Тамбовский р-н | Тамбовский РЭС | ВЛ №10 ПС Промышленная | СТП 725 ВЛ №10 ПС Промышленная | 6-10/0,4 кВ | 1*63 | 0.023278 | 0.038156
с Бокино | Тамбовский р-н | Тамбовский РЭС | ВЛ №10 ПС Промышленная | СТП 726 ВЛ №10 ПС Промышленная | 6-10/0,4 кВ | 1*63 | 0.022462 | 0.038883
с Бокино | Тамбовский р-н | Тамбовский РЭС | ВЛ №10 ПС Промышленная | СТП 727 ВЛ №10 ПС Промышленная | 6-10/0,4 кВ | 1*63 | 0.016316 | 0.044353
с Бокино | Тамбовский р-н | Тамбовский РЭС | ВЛ №10 ПС Промышленная | СТП 728 ВЛ №10 ПС Промышленная | 6-10/0,4 кВ | 1*63 | 0.026328 | 0.035442
с Бокино | Тамбовский р-н | Тамбовский РЭС | ВЛ №10 ПС Промышленная | СТП 729 ВЛ №10 ПС Промышленная | 6-10/0,4 кВ | 1*63 | 0.018325 | 0.042565
Столовое | Тамбовский р-н | Тамбовский РЭС | ВЛ №1 ПС Столовская | КТП 694 ВЛ №1 ПС Столовская | 6-10/0,4 кВ | 1*63 | 0.020272 | 0.040831
с Бокино | Тамбовский р-н | Тамбовский РЭС | ВЛ №10 ПС Промышленная | СТП 692 ВЛ №10 ПС Промышленная | 6-10/0,4 кВ | 1*100 | 0.0293 | 0.067373
г Тамбов | Тамбовская обл | Тамбовский РЭС | ВЛ №21 ПС Тамбовская №6 | СТП 693 ВЛ №21 ПС Тамбовская №6 | 6-10/0,4 кВ | 1*160 | 0.037242 | 0.11637
с.П.Пригородное | Тамбовский р-н | Тамбовский РЭС | ВЛ №1 ПС П.Пригородная | КТП 731 ВЛ №1 ПС П.Пригородная | 6-10/0,4 кВ | 1*100 | 0.037222 | 0.060322
с. Новосельцево | Тамбовский р-н | Тамбовский РЭС | ВЛ №16 ПС Тимирязевская | СТП 732 ВЛ №16 ПС Тимирязевская | 6-10/0,4 кВ | 1*25 | 0.002651 | 0.021003
с Тулиновка | Тамбовский р-н | Тамбовский РЭС | ВЛ №15 ПС Тулиновская | СТП 733 ВЛ №15 ПС Тулиновская | 6-10/0,4 кВ | 1*63 | 0.016582 | 0.044115
с. Б. Липовица | Тамбовский р-н | Тамбовский РЭС | ВЛ №5 ПС Серебряковская | СТП 734 ВЛ №5 ПС Серебряковская | 6-10/0,4 кВ | 1*63 | 0.014936 | 0.04558
с. Куксово | Тамбовский р-н | Тамбовский РЭС | ВЛ №5 ПС Горельская | СТП 736 ВЛ №5 ПС Горельская | 6-10/0,4 кВ | 1*63 | 0.019076 | 0.041896
с Бокино | Тамбовский р-н | Тамбовский РЭС | ВЛ №10 ПС Промышленная | СТП 737 ВЛ №10 ПС Промышленная | 6-10/0,4 кВ | 1*100 | 0.029585 | 0.06712
с Бокино | Тамбовский р-н | Тамбовский РЭС | ВЛ №10 ПС Промышленная | СТП 739 ВЛ №10 ПС Промышленная | 6-10/0,4 кВ | 1*40 | 0.0029936 | 0.034716
с.Горелое | Тамбовский р-н | Тамбовский РЭС | ВЛ №4 ПС Горельская | СТП 730 ВЛ №4 ПС Горельская | 6-10/0,4 кВ | 1*63 | 0.018181 | 0.042692
с.Горелое | Тамбовский р-н | Тамбовский РЭС | ВЛ №4 ПС Горельская | СТП 740 ВЛ №4 ПС Горельская | 6-10/0,4 кВ | 1*63 | 0.020687 | 0.040462
с.Татаново | Тамбовский р-н | Тамбовский РЭС | ВЛ №03 ПС Татановская | КТП 741 ВЛ №03 ПС Татановская | 6-10/0,4 кВ | 1*250 | 0.048342 | 0.1906
с.Н.Ляда | Тамбовский р-н | Тамбовский РЭС | ВЛ №8 ПС Н.Лядинская | КТП 735 ВЛ №8 ПС Н.Лядинская | 6-10/0,4 кВ | 1*400 | 0.10382 | 0.2814
с.Татаново | Тамбовский р-н | Тамбовский РЭС | ВЛ №03 ПС Татановская | СТП 698 ВЛ №03 ПС Татановская | 6-10/0,4 кВ | 1*100 | 0.032553 | 0.064478
Стритель | Тамбовский р-н | Тамбовский РЭС | ВЛ №03 ПС Бокинская | СТП 742 ВЛ №03 ПС Бокинская | 6-10/0,4 кВ | 1*25 | 0.0032349 | 0.020483
П.Пригородное | Тамбовский р-н | Тамбовский РЭС | ВЛ №7 ПС П.Пригородная | КТП 743 ВЛ №7 ПС П.Пригородная | 6-10/0,4 кВ | 1*630 | 0.18954 | 0.42004
Строитель | Тамбовский р-н | Тамбовский РЭС | ВЛ №4 ПС П.Пригородная | СТП 757 ВЛ №4 ПС П.Пригородная | 6-10/0,4 кВ | 1*63 | 0.014905 | 0.045608
Татаново | Тамбовский р-н | Тамбовский РЭС | ВЛ №4 ПС Горельская | СТП 754 ВЛ №4 ПС Горельская | 6-10/0,4 кВ | 1*40 | 0.0029711 | 0.034736
г Тамбов | Тамбовская обл | Тамбовский РЭС | ВЛ №14 ПС Тамбовская №6 | СТП 750 ВЛ №14 ПС Тамбовская №6 | 6-10/0,4 кВ | 1*25 | 0.0034684 | 0.020276
п Строитель | Тамбовский р-н | Тамбовский РЭС | ВЛ №18 ПС Бокинская | СТП 748 ВЛ №18 ПС Бокинская | 6-10/0,4 кВ | 1*40 | 0.0032647 | 0.034474
Столовое | Тамбовский р-н | Тамбовский РЭС | ВЛ №4 ПС Столовская | СТП 747 ВЛ №4 ПС Столовская | 6-10/0,4 кВ | 1*4 | 0.0012866 | 0.0025929
Авангард | Тамбовский р-н | Тамбовский РЭС | ВЛ №11 ПС Авангардская | СТП 746 ВЛ №11 ПС Авангардская | 6-10/0,4 кВ | 1*4 | 0.0024361 | 0.0015699
Калиничи | Тамбовский р-н | Тамбовский РЭС | ВЛ №06 ПС Тимирязевская | СТП 753 ВЛ №06 ПС Тимирязевская | 6-10/0,4 кВ | 1*63 | 0.019523 | 0.041498
Татаново | Тамбовский р-н | Тамбовский РЭС | ВЛ №03 ПС Татановская | СТП 749 ВЛ №03 ПС Татановская | 6-10/0,4 кВ | 1*40 | 0.0023063 | 0.035327
п Пудовкин | Тамбовский р-н | Тамбовский РЭС | ВЛ 10кВ №5 ПС Комсомольская | СТП 880 ВЛ 10кВ №5 ПС Комсомольская | 6-10/0,4 кВ | 1*63 | 0.016689 | 0.04402
Горелое | Тамбовский р-н | Тамбовский РЭС | ВЛ №2 ПС Горельская | СТП 779 ВЛ №2 ПС Горельская | 6-10/0,4 кВ | 1*100 | 0.029287 | 0.067385
Сурава | Тамбовский р-н | Тамбовский РЭС | ВЛ №03 ПС Суравская | СТП 780 ВЛ №03 ПС Суравская | 6-10/0,4 кВ | 1*100 | 0.028185 | 0.068366
Татаново | Тамбовский р-н | Тамбовский РЭС | ВЛ №03 ПС Татановская | СТП 778 ВЛ №03 ПС Татановская | 6-10/0,4 кВ | 1*100 | 0.023588 | 0.072457
с Кузьмино-Гать | Тамбовский р-н | Тамбовский РЭС | ВЛ №18 ПС Тимирязевская | СТП 758 ВЛ №18 ПС Тимирязевская | 6-10/0,4 кВ | 1*63 | 0.014578 | 0.045899
с Бокино | Тамбовский р-н | Тамбовский РЭС | ВЛ №10 ПС Промышленная | КТП 755 ВЛ №10 ПС Промышленная | 6-10/0,4 кВ | 1*250 | 0.059105 | 0.18102
Татаново | Тамбовский р-н | Тамбовский РЭС | ВЛ №4 ПС Горельская | КТП 759 ВЛ №4 ПС Горельская | 6-10/0,4 кВ | 1*250 | 0.056787 | 0.18308
Лысые горы | Тамбовский р-н | Тамбовский РЭС | ВЛ №14 ПС №6 | СТП 784 ВЛ №14 ПС №6 | 6-10/0,4 кВ | 1*100 | 0.021269 | 0.074521
Н.Ляда | Тамбовский р-н | Тамбовский РЭС | ВЛ №2 ПС М.Талинская | СТП 787 ВЛ №2 ПС М.Талинская | 6-10/0,4 кВ | 1*100 | 0.020067 | 0.075591
д Крутые Выселки | Тамбовский р-н | Тамбовский РЭС | ВЛ №14 ПС №6 | КТП 785 ВЛ №14 ПС №6 | 6-10/0,4 кВ | 1*400 | 0.15319 | 0.23746
с Большая Липовица | Тамбовский р-н | Тамбовский РЭС | ВЛ №5 ПС Борщевская | КТП 793 ВЛ №5 ПС Борщевская | 6-10/0,4 кВ | 2*2000 | 0.23881 | 1.6565
с Большая Липовица | Тамбовский р-н | Тамбовский РЭС | ВЛ №5 ПС Борщевская | КТП 794 ВЛ №5 ПС Борщевская | 6-10/0,4 кВ | 2*2000 | 0.32026 | 1.584
с Борщевка | Тамбовский р-н | Тамбовский РЭС | ВЛ №4 ПС Борщевская | КТП 791 ВЛ №4 ПС Борщевская | 6-10/0,4 кВ | 2*5000 | 1.2529 | 3.5574
с Борщевка | Тамбовский р-н | Тамбовский РЭС | ВЛ №5 ПС Борщевская | КТП 792 ВЛ №5 ПС Борщевская | 6-10/0,4 кВ | 2*5000 | 1.086 | 3.7059
с Борщевка | Тамбовский р-н | Тамбовский РЭС | ВЛ №4 ПС Борщевская | КТП 790 ВЛ №4 ПС Борщевская | 6-10/0,4 кВ | 2*5000 | 0.87448 | 3.8942
Черняное | Тамбовский р-н | Тамбовский РЭС | ВЛ №2 ПС Черняновская | КТП 782 ВЛ №2 ПС Черняновская | 6-10/0,4 кВ | 1*63 | 0.02315 | 0.03827
П.Пригородное | Тамбовский р-н | Тамбовский РЭС | ВЛ №7 ПС П.Пригородная | СТП 800 ВЛ №7 ПС П.Пригородная | 6-10/0,4 кВ | 1*63 | 0.021533 | 0.039709
г Тамбов | Тамбовский р-н | Тамбовский РЭС | ВЛ №14 ПС Тамбовская №6 | СТП 799 ВЛ №14 ПС Тамбовская №6 | 6-10/0,4 кВ | 1*100 | 0.032644 | 0.064396
г Тамбов | Тамбовский р-н | Тамбовский РЭС | ВЛ №14 ПС Тамбовская №6 | СТП 797 ВЛ №14 ПС Тамбовская №6 | 6-10/0,4 кВ | 1*100 | 0.028334 | 0.068232
д Красненькая | Тамбовский р-н | Тамбовский РЭС | ВЛ №14 ПС Тамбовская №6 | СТП 798 ВЛ №14 ПС Тамбовская №6 | 6-10/0,4 кВ | 1*100 | 0.033392 | 0.063731
г Тамбов | Тамбовский р-н | Тамбовский РЭС | ВЛ №14 ПС Тамбовская №6 | СТП 776 ВЛ №14 ПС Тамбовская №6 | 6-10/0,4 кВ | 1*100 | 0.032761 | 0.064293
СНТ Сентябрь | Тамбовский р-н | Тамбовский РЭС | ВЛ №4 ПС Горельская | СТП 802 ВЛ №4 ПС Горельская | 6-10/0,4 кВ | 1*100 | 0.020109 | 0.075553
г Тамбов | Тамбовский р-н | Тамбовский РЭС | ВЛ №14 ПС Тамбовская №6 | СТП 777 ВЛ №14 ПС Тамбовская №6 | 6-10/0,4 кВ | 1*100 | 0.021488 | 0.074326
г Тамбов | Тамбовский р-н | Тамбовский РЭС | ВЛ №14 ПС Тамбовская №6 | СТП 801 ВЛ №14 ПС Тамбовская №6 | 6-10/0,4 кВ | 1*100 | 0.035123 | 0.062191
СНТ Звезда | Тамбовский р-н | Тамбовский РЭС | ВЛ №3 ПС Селезневская | СТП 803 ВЛ №3 ПС Селезневская | 6-10/0,4 кВ | 1*63 | 0.018144 | 0.042725
п Совхоза Комсомолец | Тамбовский р-н | Тамбовский РЭС | ВЛ №9 ПС Комсомольская | СТП 795 ВЛ №9 ПС Комсомольская | 6-10/0,4 кВ | 1*63 | 0.020428 | 0.040693
Б.Липовица | Тамбовский р-н | Тамбовский РЭС | ВЛ №5 ПС Серебряковская | СТП 796 ВЛ №5 ПС Серебряковская | 6-10/0,4 кВ | 1*100 | 0.021091 | 0.074679
с. Большая Липовица | Тамбовский р-н | Тамбовский РЭС | ВЛ № 3 ПС Серебряковская | КТП 789 ВЛ № 3 ПС Серебряковская | 6-10/0,4 кВ | 2*2000 | 0.3848 | 1.5265
с. Большая Липовица | Тамбовский р-н | Тамбовский РЭС | ВЛ № 7 ПС Серебряковская | КТП 788 ВЛ № 7 ПС Серебряковская | 6-10/0,4 кВ | 2*2000 | 0.24002 | 1.6554
Татаново | Тамбовский р-н | Тамбовский РЭС | ВЛ №03 ПС Татановская | СТП 804 ВЛ №03 ПС Татановская | 6-10/0,4 кВ | 1*63 | 0.015776 | 0.044833
Козьмодемьяновка | Тамбовский р-н | Тамбовский РЭС | ВЛ №2 ПС Селезневская | СТП 820 ВЛ №2 ПС Селезневская | 6-10/0,4 кВ | 1*100 | 0.034195 | 0.063016
с Полковое | Тамбовский р-н | Тамбовский РЭС | ВЛ №14 ПС Тамбовская №6 | СТП 814 ВЛ №14 ПС Тамбовская №6 | 6-10/0,4 кВ | 1*100 | 0.034658 | 0.062604
п. Тригуляй | Тамбовский р-н | Тамбовский РЭС | ВЛ №4 ПС Н.Лядинская | СТП 815 ВЛ №4 ПС Н.Лядинская | 6-10/0,4 кВ | 1*63 | 0.023201 | 0.038224
Красненькая | Тамбовский р-н | Тамбовский РЭС | КЛ №35 ПС Тамбовская №6 | КТП 818 КЛ №35 ПС Тамбовская №6 | 6-10/0,4 кВ | 1*630 | 0.19601 | 0.41429
Красненькая | Тамбовский р-н | Тамбовский РЭС | КЛ №35 ПС Тамбовская №6 | КТП 819 КЛ №35 ПС Тамбовская №6 | 6-10/0,4 кВ | 1*630 | 0.26146 | 0.35604
с Кузьмино-Гать | Тамбовский р-н | Тамбовский РЭС | ВЛ №9 ПС Промышленная | СТП 817 ВЛ №9 ПС Промышленная | 6-10/0,4 кВ | 1*100 | 0.028333 | 0.068234
Красненькая | Тамбовский р-н | Тамбовский РЭС | ВЛ №14 ПС Тамбовская №6 | СТП 805 ВЛ №14 ПС Тамбовская №6 | 6-10/0,4 кВ | 1*100 | 0.036251 | 0.061187
Красненькая | Тамбовский р-н | Тамбовский РЭС | ВЛ №14 ПС Тамбовская №6 | СТП 808 ВЛ №14 ПС Тамбовская №6 | 6-10/0,4 кВ | 1*100 | 0.027936 | 0.068587
Красненькая | Тамбовский р-н | Тамбовский РЭС | ВЛ №14 ПС Тамбовская №6 | СТП 806 ВЛ №14 ПС Тамбовская №6 | 6-10/0,4 кВ | 1*100 | 0.03465 | 0.062612
Красненькая | Тамбовский р-н | Тамбовский РЭС | ВЛ №14 ПС Тамбовская №6 | СТП 809 ВЛ №14 ПС Тамбовская №6 | 6-10/0,4 кВ | 1*100 | 0.039115 | 0.058637
Красненькая | Тамбовский р-н | Тамбовский РЭС | ВЛ №14 ПС Тамбовская №6 | СТП 810 ВЛ №14 ПС Тамбовская №6 | 6-10/0,4 кВ | 1*100 | 0.024216 | 0.071897
Красненькая | Тамбовский р-н | Тамбовский РЭС | ВЛ №14 ПС Тамбовская №6 | СТП 812 ВЛ №14 ПС Тамбовская №6 | 6-10/0,4 кВ | 1*100 | 0.030746 | 0.066086
Красненькая | Тамбовский р-н | Тамбовский РЭС | ВЛ №14 ПС Тамбовская №6 | СТП 813 ВЛ №14 ПС Тамбовская №6 | 6-10/0,4 кВ | 1*100 | 0.036547 | 0.060923
Красненькая | Тамбовский р-н | Тамбовский РЭС | ВЛ №14 ПС Тамбовская №6 | СТП 816 ВЛ №14 ПС Тамбовская №6 | 6-10/0,4 кВ | 1*100 | 0.026572 | 0.069801
д Красненькая | Тамбовский р-н | Тамбовский РЭС | ВЛ №14 ПС Тамбовская №6 | КТП 807 ВЛ №14 ПС Тамбовская №6 | 6-10/0,4 кВ | 1*250 | 0.088862 | 0.15454
д Красненькая | Тамбовский р-н | Тамбовский РЭС | ВЛ №14 ПС Тамбовская №6 | СТП 823 ВЛ №14 ПС Тамбовская №6 | 6-10/0,4 кВ | 1*100 | 0.035119 | 0.062194
д Красненькая | Тамбовский р-н | Тамбовский РЭС | ВЛ №14 ПС Тамбовская №6 | СТП 824 ВЛ №14 ПС Тамбовская №6 | 6-10/0,4 кВ | 1*100 | 0.036384 | 0.061068
д Красненькая | Тамбовский р-н | Тамбовский РЭС | ВЛ №14 ПС Тамбовская №6 | СТП 825 ВЛ №14 ПС Тамбовская №6 | 6-10/0,4 кВ | 1*100 | 0.039772 | 0.058053
д Красненькая | Тамбовский р-н | Тамбовский РЭС | ВЛ №14 ПС Тамбовская №6 | СТП 826 ВЛ №14 ПС Тамбовская №6 | 6-10/0,4 кВ | 1*100 | 0.038376 | 0.059295
д Красненькая | Тамбовский р-н | Тамбовский РЭС | ВЛ №14 ПС Тамбовская №6 | СТП 827 ВЛ №14 ПС Тамбовская №6 | 6-10/0,4 кВ | 1*100 | 0.023344 | 0.072674
д Красненькая | Тамбовский р-н | Тамбовский РЭС | ВЛ №14 ПС Тамбовская №6 | СТП 828 ВЛ №14 ПС Тамбовская №6 | 6-10/0,4 кВ | 1*100 | 0.027393 | 0.06907
д Красненькая | Тамбовский р-н | Тамбовский РЭС | ВЛ №14 ПС Тамбовская №6 | СТП 829 ВЛ №14 ПС Тамбовская №6 | 6-10/0,4 кВ | 1*100 | 0.026241 | 0.070096
д Красненькая | Тамбовский р-н | Тамбовский РЭС | ВЛ №14 ПС Тамбовская №6 | СТП 811 ВЛ №14 ПС Тамбовская №6 | 6-10/0,4 кВ | 1*100 | 0.022462 | 0.073459
д Красненькая | Тамбовский р-н | Тамбовский РЭС | ВЛ №03 ПС Татановская | СТП 821 ВЛ №03 ПС Татановская | 6-10/0,4 кВ | 1*100 | 0.024074 | 0.072024
с Стрельцы | Тамбовский р-н | Тамбовский РЭС | ВЛ 10кВ №06 ПС Тимирязевская | КТП 882 ВЛ 10кВ №06 ПС Тимирязевская | 6-10/0,4 кВ | 1*160 | 0.040957 | 0.11307
п. совхоза Комсомолец | Тамбовский р-н | Тамбовский РЭС | ВЛ №5 ПС Комсомольская | СТП 831 ВЛ №5 ПС Комсомольская | 6-10/0,4 кВ | 1*100 | 0.021601 | 0.074225
С.П.Пригородное | Тамбовский р-н | Тамбовский РЭС | ВЛ №8 ПС П. Пригородная | СТП 822 ВЛ №8 ПС П. Пригородная | 6-10/0,4 кВ | 1*63 | 0.024782 | 0.036818
с. Куксово | Тамбовский р-н | Тамбовский РЭС | ВЛ №4 ПС Горельская | КТП 833 ВЛ №4 ПС Горельская | 6-10/0,4 кВ | 1*100 | 0.038012 | 0.059619
г Тамбов | Тамбовская обл | Тамбовский РЭС | ВЛ №2 ПС П.Пригородная | КТП 832 ВЛ №2 ПС П.Пригородная | 6-10/0,4 кВ | 1*250 | 0.076653 | 0.1654
Бокино | Тамбовский р-н | Тамбовский РЭС | ВЛ 8 ПС ЦРП №2, ВЛ 11 ПС Тимирязевская | КТП 839 ВЛ 8 ПС ЦРП №2, ВЛ 11 ПС Тимирязевская | 6-10/0,4 кВ | 2*1260 | 0.25627 | 0.94939
с Бокино | Тамбовский р-н | Тамбовский РЭС | ВЛ №10 ПС Промышленная | КТП 840 ВЛ №10 ПС Промышленная | 6-10/0,4 кВ | 1*160 | 0.045605 | 0.10893
д. Лужки | Тамбовский р-н | Тамбовский РЭС | ВЛ № 11 ПС Тимирязевская | СТП 843 ВЛ № 11 ПС Тимирязевская | 6-10/0,4 кВ | 1*100 | 0.032301 | 0.064702
Столовое | Тамбовский р-н | Тамбовский РЭС | ВЛ №4 ПС Столовская | КТП 834 ВЛ №4 ПС Столовская | 6-10/0,4 кВ | 1*160 | 0.060343 | 0.095815
Красненькая | Тамбовский р-н | Тамбовский РЭС | ВЛ 14 ПС Тамбовская №6 | СТП 836 ВЛ 14 ПС Тамбовская №6 | 6-10/0,4 кВ | 1*100 | 0.019982 | 0.075666
д Крутые Выселки | Тамбовский р-н | Тамбовский РЭС | ВЛ 14 ПС Тамбовская №6 | СТП 837 ВЛ 14 ПС Тамбовская №6 | 6-10/0,4 кВ | 1*100 | 0.025326 | 0.07091
с Незнановка | Тамбовский р-н | Тамбовский РЭС | ВЛ 04 ПС Б.Двойневская | СТП 838 ВЛ 04 ПС Б.Двойневская | 6-10/0,4 кВ | 1*63 | 0.014541 | 0.045932
с Лысые Горы | Тамбовский р-н | Тамбовский РЭС | ВЛ № 2 ПС Селезневская | СТП 841 ВЛ № 2 ПС Селезневская | 6-10/0,4 кВ | 1*100 | 0.028915 | 0.067716
д.Крутые Выселки | Тамбовский р-н | Тамбовский РЭС | ВЛ №14 ПС Тамбовская №6 | КТП 842 ВЛ №14 ПС Тамбовская №6 | 6-10/0,4 кВ | 1*400 | 0.15779 | 0.23337
в границах СХПК "Бокинский" | Тамбовский р-н | Тамбовский РЭС | ВЛ № 7 П.Пригородная | КТП 845 ВЛ № 7 П.Пригородная | 6-10/0,4 кВ | 1*400 | 0.15015 | 0.24016
с. Беломестаня Двойня | Тамбовский р-н | Тамбовский РЭС | ВЛ № 04 Б.Двойневская | СТП 846 ВЛ № 04 Б.Двойневская | 6-10/0,4 кВ | 1*25 | 0.0077998 | 0.016421
СНТ Август | Тамбовский р-н | Тамбовский РЭС | ВЛ № 03 ПС Татановская | СТП 847 ВЛ № 03 ПС Татановская | 6-10/0,4 кВ | 1*63 | 0.016262 | 0.0444
с Большая Липовица | Тамбовский р-н | Тамбовский РЭС | ВЛ № 5 ПС Серебряковская | СТП 848 ВЛ № 5 ПС Серебряковская | 6-10/0,4 кВ | 1*63 | 0.01636 | 0.044313
п Совхоза Комсомолец | Тамбовский р-н | Тамбовский РЭС | ВЛ № 1 ПС Комсомольская | СТП 849 ВЛ № 1 ПС Комсомольская | 6-10/0,4 кВ | 1*63 | 0.015485 | 0.045091
мкр. Майский | Тамбовский р-н | Тамбовский РЭС | ВЛ №14 ПС Тамбовская №6 | СТП 844 ВЛ №14 ПС Тамбовская №6 | 6-10/0,4 кВ | 1*100 | 0.024346 | 0.071782
с Борщевка | Тамбовский р-н | Тамбовский РЭС | ВЛ №18 ПС Тимирязевская | СТП 851 ВЛ №18 ПС Тимирязевская | 6-10/0,4 кВ | 1*100 | 0.023799 | 0.072269
п Совхоза Комсомолец | Тамбовский р-н | Тамбовский РЭС | ВЛ № 9 ПС Комсомольская | СТП 852 ВЛ № 9 ПС Комсомольская | 6-10/0,4 кВ | 1*100 | 0.038979 | 0.058758
пос. Клетки | Тамбовский р-н | Тамбовский РЭС | ВЛ №2 ПС Черняновская | КТП 850 ВЛ №2 ПС Черняновская | 6-10/0,4 кВ | 1*160 | 0.048479 | 0.10637
свх.Ягодный | Тамбовский р-н | Тамбовский РЭС | ВЛ №5 ПС Комсомольская | СТП 853 ВЛ №5 ПС Комсомольская | 6-10/0,4 кВ | 1*63 | 0.020477 | 0.040649
с Стрельцы | Тамбовский р-н | Тамбовский РЭС | ВЛ №6 ПС Комсомольская | СТП 854 ВЛ №6 ПС Комсомольская | 6-10/0,4 кВ | 1*100 | 0.027818 | 0.068692
пос.совхоза Комсомолец | Тамбовский р-н | Тамбовский РЭС | ВЛ №5 ПС Комсомольская | СТП 855 ВЛ №5 ПС Комсомольская | 6-10/0,4 кВ | 1*63 | 0.022549 | 0.038805
с.Горелое | Тамбовский р-н | Тамбовский РЭС | ВЛ №2 ПС Горельская | СТП 858 ВЛ №2 ПС Горельская | 6-10/0,4 кВ | 1*63 | 0.02118 | 0.040023
с Солдатская Духовка | Тамбовский р-н | Тамбовский РЭС | ВЛ №6 ПС Горельская | СТП 859 ВЛ №6 ПС Горельская | 6-10/0,4 кВ | 1*63 | 0.016075 | 0.044567
п Горельский лесхоз | Тамбовский р-н | Тамбовский РЭС | ВЛ №4 ПС Горельская | КТП 860 ВЛ №4 ПС Горельская | 6-10/0,4 кВ | 1*160 | 0.063471 | 0.093031
д 1-я Малиновка | Тамбовский р-н | Тамбовский РЭС | ВЛ №3 ПС Селезневская | СТП 857 ВЛ №3 ПС Селезневская | 6-10/0,4 кВ | 1*100 | 0.039443 | 0.058346
с Куксово | Тамбовский р-н | Тамбовский РЭС | ВЛ №4 ПС Горельская, №3 ПС Татановская | КТП П-1531 ВЛ №4 ПС Горельская, №3 ПС Татановская | 6-10/0,4 кВ | 2*800 | 0.20842 | 0.5621
с. Авдеевка | Тамбовский р-н | Тамбовский РЭС | ВЛ 10 кВ №13 ПС Авдеевская | СТП 862 ВЛ 10 кВ №13 ПС Авдеевская | 6-10/0,4 кВ | 1*25 | 0.0077903 | 0.016429
с/т Авиатор-2 | Тамбовский р-н | Тамбовский РЭС | ВЛ №16 ПС Тимирязевская | СТП 864 ВЛ №16 ПС Тимирязевская | 6-10/0,4 кВ | 1*63 | 0.02588 | 0.03584
г Тамбов | Тамбовская обл | Тамбовский РЭС | ВЛ 10кВ №19 ПС Тамбовская №6 | КТП 883 ВЛ 10кВ №19 ПС Тамбовская №6 | 6-10/0,4 кВ | 1*160 | 0.055408 | 0.10021
с Стрельцы | Тамбовский р-н | Тамбовский РЭС | ВЛ №06 ПС Тимирязевская | КТП 865 ВЛ №06 ПС Тимирязевская | 6-10/0,4 кВ | 1*250 | 0.07743 | 0.16471
д 1-я Малиновка | Тамбовский р-н | Тамбовский РЭС | ВЛ №3 ПС Селезневская | СТП 861 ВЛ №3 ПС Селезневская | 6-10/0,4 кВ | 1*100 | 0.032593 | 0.064442
Строитель | Тамбовский р-н | Тамбовский РЭС | ВЛ №5 ЦРП №1 | КТП 041 (В) ВЛ №5 ЦРП №1 | 6-10/0,4 кВ | 1*400 | 0.11354 | 0.27275
с Красносвободное | Тамбовский р-н | Тамбовский РЭС | ВЛ №10 ПС Тимирязевская | СТП 866 ВЛ №10 ПС Тимирязевская | 6-10/0,4 кВ | 1*25 | 0.0077201 | 0.016492
г Тамбов | Тамбовская обл | Тамбовский РЭС | ВЛ № 21 ПС Тамбовская №6 | СТП 869 ВЛ № 21 ПС Тамбовская №6 | 6-10/0,4 кВ | 1*63 | 0.02473 | 0.036864
с Бокино | Тамбовский р-н | Тамбовский РЭС | ВЛ № 10 ПС Промышленная | СТП 868 ВЛ № 10 ПС Промышленная | 6-10/0,4 кВ | 1*40 | 0.0027922 | 0.034895
рп Новая Ляда | Тамбовский р-н | Тамбовский РЭС | ВЛ № 8 ПС Н.Лядинская | КТП 870 ВЛ № 8 ПС Н.Лядинская | 6-10/0,4 кВ | 1*100 | 0.039744 | 0.058078
д Красненькая | Тамбовский р-н | Тамбовский РЭС | ВЛ № 03 ПС Тамбовская №6 | КТП 875 ВЛ № 03 ПС Тамбовская №6 | 6-10/0,4 кВ | 1*160 | 0.065439 | 0.09128
СНТ Август | Тамбовский р-н | Тамбовский РЭС | ВЛ № 03 ПС Татановская | СТП 871 ВЛ № 03 ПС Татановская | 6-10/0,4 кВ | 1*63 | 0.024865 | 0.036744
д Крутые Выселки | Тамбовский р-н | Тамбовский РЭС | ВЛ № 22 ПС Комсомольская | СТП 872 ВЛ № 22 ПС Комсомольская | 6-10/0,4 кВ | 1*63 | 0.023165 | 0.038256
с Богословка | Тамбовский р-н | Тамбовский РЭС | ВЛ № 11 ПС Викторская | СТП 874 ВЛ № 11 ПС Викторская | 6-10/0,4 кВ | 1*40 | 0.0028401 | 0.034852
с Беломестная Криуша | Тамбовский р-н | Тамбовский РЭС | ВЛ №7 ПС Селезневская | СТП 877 ВЛ №7 ПС Селезневская | 6-10/0,4 кВ | 1*25 | 0.0092636 | 0.015118
П СТРОИТЕЛЬ | Тамбовский р-н | Тамбовский РЭС | ВЛ №8 ЦРП2 | СТП 873 ВЛ №8 ЦРП2 | 6-10/0,4 кВ | 1*100 | 0.031067 | 0.065801
п Строитель | Тамбовский р-н | Тамбовский РЭС | ВЛ 10кВ №10 ПС Промышленная | СТП 881 ВЛ 10кВ №10 ПС Промышленная | 6-10/0,4 кВ | 1*25 | 0.0053569 | 0.018595
п Строитель | Тамбовский р-н | Тамбовский РЭС | ВЛ 10кВ №4 ПС П.Пригородная | СТП 887 ВЛ 10кВ №4 ПС П.Пригородная | 6-10/0,4 кВ | 1*100 | 0.027642 | 0.068848
г Тамбов | Тамбовская обл | Тамбовский РЭС | ВЛ 10кВ №1 ПС П.Пригородная | СТП 885 ВЛ 10кВ №1 ПС П.Пригородная | 6-10/0,4 кВ | 1*16 | 0.0081999 | 0.0076541
п Совхоза Комсомолец | Тамбовский р-н | Тамбовский РЭС | ВЛ 10кВ №3 ПС Комсомольская | СТП 889 ВЛ 10кВ №3 ПС Комсомольская | 6-10/0,4 кВ | 1*63 | 0.025267 | 0.036386
п Строитель | Тамбовский р-н | Тамбовский РЭС | ВЛ 10кВ №10 ПС Промышленная | СТП 886 ВЛ 10кВ №10 ПС Промышленная | 6-10/0,4 кВ | 1*25 | 0.0061814 | 0.017861
с Стрельцы | Тамбовский р-н | Тамбовский РЭС | ВЛ 10кВ №06 ПС Тимирязевская | СТП 915 ВЛ 10кВ №06 ПС Тимирязевская | 6-10/0,4 кВ | 1*100 | 0.034677 | 0.062587
С СЕЛЕЗНИ | Тамбовский р-н | Тамбовский РЭС | ВЛ 10кВ №3 ПС Селезневская | СТП 893 ВЛ 10кВ №3 ПС Селезневская | 6-10/0,4 кВ | 1*63 | 0.022075 | 0.039227
С СЕЛЕЗНИ | Тамбовский р-н | Тамбовский РЭС | ВЛ 10кВ №3 ПС Селезневская | СТП 894 ВЛ 10кВ №3 ПС Селезневская | 6-10/0,4 кВ | 1*100 | 0.025963 | 0.070343
С СЕЛЕЗНИ | Тамбовский р-н | Тамбовский РЭС | ВЛ 10кВ №3 ПС Селезневская | СТП 895 ВЛ 10кВ №3 ПС Селезневская | 6-10/0,4 кВ | 1*63 | 0.018287 | 0.042598
С СЕЛЕЗНИ | Тамбовский р-н | Тамбовский РЭС | ВЛ 10кВ №3 ПС Селезневская | СТП 896 ВЛ 10кВ №3 ПС Селезневская | 6-10/0,4 кВ | 1*63 | 0.018607 | 0.042314
С СЕЛЕЗНИ | Тамбовский р-н | Тамбовский РЭС | ВЛ 10кВ №3 ПС Селезневская | СТП 897 ВЛ 10кВ №3 ПС Селезневская | 6-10/0,4 кВ | 1*63 | 0.026345 | 0.035427
С СЕЛЕЗНИ | Тамбовский р-н | Тамбовский РЭС | ВЛ 10кВ №3 ПС Селезневская | СТП 898 ВЛ 10кВ №3 ПС Селезневская | 6-10/0,4 кВ | 1*100 | 0.030533 | 0.066275
С СЕЛЕЗНИ | Тамбовский р-н | Тамбовский РЭС | ВЛ 10кВ №3 ПС Селезневская | КТП 900 ВЛ 10кВ №3 ПС Селезневская | 6-10/0,4 кВ | 1*160 | 0.048208 | 0.10661
С СЕЛЕЗНИ | Тамбовский р-н | Тамбовский РЭС | ВЛ 10кВ №3 ПС Селезневская | СТП 899 ВЛ 10кВ №3 ПС Селезневская | 6-10/0,4 кВ | 1*100 | 0.034712 | 0.062556
С СЕЛЕЗНИ | Тамбовский р-н | Тамбовский РЭС | ВЛ 10кВ №3 ПС Селезневская | СТП 901 ВЛ 10кВ №3 ПС Селезневская | 6-10/0,4 кВ | 1*100 | 0.026943 | 0.069471
С СЕЛЕЗНИ | Тамбовский р-н | Тамбовский РЭС | ВЛ 10кВ №3 ПС Селезневская | КТП 902 ВЛ 10кВ №3 ПС Селезневская | 6-10/0,4 кВ | 1*250 | 0.054765 | 0.18488
С СЕЛЕЗНИ | Тамбовский р-н | Тамбовский РЭС | ВЛ 10кВ №3 ПС Селезневская | СТП 903 ВЛ 10кВ №3 ПС Селезневская | 6-10/0,4 кВ | 1*63 | 0.025615 | 0.036077
С СЕЛЕЗНИ | Тамбовский р-н | Тамбовский РЭС | ВЛ 10кВ №3 ПС Селезневская | СТП 904 ВЛ 10кВ №3 ПС Селезневская | 6-10/0,4 кВ | 1*63 | 0.018762 | 0.042175
С СЕЛЕЗНИ | Тамбовский р-н | Тамбовский РЭС | ВЛ 10кВ №3 ПС Селезневская | СТП 905 ВЛ 10кВ №3 ПС Селезневская | 6-10/0,4 кВ | 1*63 | 0.018552 | 0.042362
С СЕЛЕЗНИ | Тамбовский р-н | Тамбовский РЭС | ВЛ 10кВ №3 ПС Селезневская | СТП 906 ВЛ 10кВ №3 ПС Селезневская | 6-10/0,4 кВ | 1*63 | 0.023366 | 0.038078
С СЕЛЕЗНИ | Тамбовский р-н | Тамбовский РЭС | ВЛ 10кВ №3 ПС Селезневская | СТП 907 ВЛ 10кВ №3 ПС Селезневская | 6-10/0,4 кВ | 1*100 | 0.029478 | 0.067215
С СЕЛЕЗНИ | Тамбовский р-н | Тамбовский РЭС | ВЛ 10кВ №3 ПС Селезневская | СТП 908 ВЛ 10кВ №3 ПС Селезневская | 6-10/0,4 кВ | 1*63 | 0.015357 | 0.045206
С СЕЛЕЗНИ | Тамбовский р-н | Тамбовский РЭС | ВЛ 10кВ №3 ПС Селезневская | СТП 909 ВЛ 10кВ №3 ПС Селезневская | 6-10/0,4 кВ | 1*63 | 0.015474 | 0.045101
С СЕЛЕЗНИ | Тамбовский р-н | Тамбовский РЭС | ВЛ 10кВ №3 ПС Селезневская | СТП 910 ВЛ 10кВ №3 ПС Селезневская | 6-10/0,4 кВ | 1*63 | 0.025585 | 0.036102
С СЕЛЕЗНИ | Тамбовский р-н | Тамбовский РЭС | ВЛ 10кВ №3 ПС Селезневская | КТП 911 ВЛ 10кВ №3 ПС Селезневская | 6-10/0,4 кВ | 1*160 | 0.036181 | 0.11732
С СЕЛЕЗНИ | Тамбовский р-н | Тамбовский РЭС | ВЛ 10кВ №3 ПС Селезневская | СТП 912 ВЛ 10кВ №3 ПС Селезневская | 6-10/0,4 кВ | 1*63 | 0.021362 | 0.039861
С СЕЛЕЗНИ | Тамбовский р-н | Тамбовский РЭС | ВЛ 10кВ №3 ПС Селезневская | СТП 913 ВЛ 10кВ №3 ПС Селезневская | 6-10/0,4 кВ | 1*63 | 0.014856 | 0.045652
С СЕЛЕЗНИ | Тамбовский р-н | Тамбовский РЭС | ВЛ 10кВ №3 ПС Селезневская | СТП 914 ВЛ 10кВ №3 ПС Селезневская | 6-10/0,4 кВ | 1*100 | 0.033549 | 0.063592
г Тамбов | мкр Малиновка | Тамбовский РЭС | ВЛ 10кВ №3 ПС Селезневская | СТП 918 ВЛ 10кВ №3 ПС Селезневская | 6-10/0,4 кВ | 1*100 | 0.038351 | 0.059318
СХПК Цна | Тамбовский р-н | Тамбовский РЭС | ВЛ 10кВ №05 ПС Горельская | КТП 916 ВЛ 10кВ №05 ПС Горельская | 6-10/0,4 кВ | 1*630 | 0.18422 | 0.42478
с.Стрельцы | Тамбовский р-н | Тамбовский РЭС | ВЛ 10кВ №06 ПС Тимирязевская | КТП 891 ВЛ 10кВ №06 ПС Тимирязевская | 6-10/0,4 кВ | 1*400 | 0.12333 | 0.26403
п совхоза "Комсомолец" | Тамбовский р-н | Тамбовский РЭС | ВЛ 10кВ №16 ПС Тимирязевская | СТП 931 ВЛ 10кВ №16 ПС Тимирязевская | 6-10/0,4 кВ | 1*63 | 0.017316 | 0.043462
с. Малиновка | Тамбовский р-н | Тамбовский РЭС | ВЛ 10кВ №5 ПС Черняновская | СТП 888 ВЛ 10кВ №5 ПС Черняновская | 6-10/0,4 кВ | 1*63 | 0.02033 | 0.040779
п совхоза "Селезневский" | Тамбовский р-н | Тамбовский РЭС | ВЛ 10кВ №03 ПС Суравская | СТП 890 ВЛ 10кВ №03 ПС Суравская | 6-10/0,4 кВ | 1*63 | 0.018195 | 0.04268
СХПК Борщевский | Тамбовский р-н | Тамбовский РЭС | ВЛ 10кВ №18 ПС Тимирязевская | СТП 935 ВЛ 10кВ №18 ПС Тимирязевская | 6-10/0,4 кВ | 1*100 | 0.035828 | 0.061563
с Эксталь | Тамбовский р-н | Тамбовский РЭС | ВЛ 10кВ №16 Тимирязевская | СТП 921 ВЛ 10кВ №16 Тимирязевская | 6-10/0,4 кВ | 1*63 | 0.01739 | 0.043396
п Строитель | Тамбовский р-н | Тамбовский РЭС | ВЛ 10кВ №7 ПС П.Пригородная | КТП 924 ВЛ 10кВ №7 ПС П.Пригородная | 6-10/0,4 кВ | 1*400 | 0.12634 | 0.26136
п Березка | Тамбовский р-н | Тамбовский РЭС | ВЛ 10кВ № 9 ПС Н.Лядинская | КТП 928 ВЛ 10кВ № 9 ПС Н.Лядинская | 6-10/0,4 кВ | 1*160 | 0.066011 | 0.09077
п Строитель | Тамбовский р-н | Тамбовский РЭС | ВЛ 10кВ №03 ПС Бокинская | КТП 933 ВЛ 10кВ №03 ПС Бокинская | 6-10/0,4 кВ | 1*400 | 0.13373 | 0.25478
с Бокино | Тамбовский р-н | Тамбовский РЭС | ВЛ 10кВ №10 ПС Промышленная | СТП 919 ВЛ 10кВ №10 ПС Промышленная | 6-10/0,4 кВ | 1*63 | 0.02199 | 0.039302
с Красная Криуша | Тамбовский р-н | Тамбовский РЭС | ВЛ 10кВ №7 ПС Селезневская | СТП 920 ВЛ 10кВ №7 ПС Селезневская | 6-10/0,4 кВ | 1*63 | 0.016072 | 0.044569
с. Куксово | Тамбовский р-н | Тамбовский РЭС | ВЛ 10кВ № 4 ПС Горельская | СТП 929 ВЛ 10кВ № 4 ПС Горельская | 6-10/0,4 кВ | 1*100 | 0.039526 | 0.058272
д Крутые Выселки | Тамбовский р-н | Тамбовский РЭС | ВЛ 10кВ №1 КТП 785 | СТП 930 ВЛ 10кВ №1 КТП 785 | 6-10/0,4 кВ | 1*100 | 0.037848 | 0.059765
г Тамбов | мкр Малиновка | Тамбовский РЭС | ВЛ 10кВ №3 ПС Селезневская | СТП 932 ВЛ 10кВ №3 ПС Селезневская | 6-10/0,4 кВ | 1*100 | 0.026941 | 0.069472
п Пудовкин | Тамбовский р-н | Тамбовский РЭС | ВЛ 10кВ №5 ПС Комсомольская | СТП 927 ВЛ 10кВ №5 ПС Комсомольская | 6-10/0,4 кВ | 1*63 | 0.016515 | 0.044175
с Кузьмино-Гать | Тамбовский р-н | Тамбовский РЭС | ВЛ 10кВ №9 ПС Промышленная | СТП 937 ВЛ 10кВ №9 ПС Промышленная | 6-10/0,4 кВ | 1*25 | 0.0053891 | 0.018566
Д МАЛИНОВКА 1-Я | Тамбовский р-н | Тамбовский РЭС | ВЛ 10кВ №3 ПС Селезневская | СТП 939 ВЛ 10кВ №3 ПС Селезневская | 6-10/0,4 кВ | 1*100 | 0.024439 | 0.071699
п Строитель | Тамбовский р-н | Тамбовский РЭС | ВЛ 10кВ №18 ПС Бокинская | КТП 926 ВЛ 10кВ №18 ПС Бокинская | 6-10/0,4 кВ | 1*250 | 0.047749 | 0.19113
С ТРОИЦКАЯ ДУБРАВА | Тамбовский р-н | Тамбовский РЭС | ВЛ 10кВ №5 ПС Черняновская | СТП 938 ВЛ 10кВ №5 ПС Черняновская | 6-10/0,4 кВ | 1*25 | 0.0051561 | 0.018774
с Бокино | Тамбовский р-н | Тамбовский РЭС | ВЛ 10кВ №9 ПС Промышленная | СТП 940 ВЛ 10кВ №9 ПС Промышленная | 6-10/0,4 кВ | 1*100 | 0.032134 | 0.064851
п.Строитель | Тамбовский р-н | Тамбовский РЭС | ВЛ 10кВ №11 ПС Тимирязевская | СТП 949 ВЛ 10кВ №11 ПС Тимирязевская | 6-10/0,4 кВ | 1*63 | 0.021502 | 0.039737
д Крутые Выселки | Тамбовский р-н | Тамбовский РЭС | ВЛ 10кВ №14 ПС Тамбовская №6 | СТП 944 ВЛ 10кВ №14 ПС Тамбовская №6 | 6-10/0,4 кВ | 1*100 | 0.020031 | 0.075623
СХПК «Кузьминский» | Тамбовский р-н | Тамбовский РЭС | ВЛ 10кВ №18 ПС Тимирязевская | СТП 953 ВЛ 10кВ №18 ПС Тимирязевская | 6-10/0,4 кВ | 1*40 | 0.0039906 | 0.033828
г Тамбов | Тамбовская обл | Тамбовский РЭС | ВЛ 10кВ №19 Тамбовская №6 | СТП 942 ВЛ 10кВ №19 Тамбовская №6 | 6-10/0,4 кВ | 1*25 | 0.0063287 | 0.01773
с Большая Липовица | Тамбовский р-н | Тамбовский РЭС | ВЛ 10кВ №5 ПС Серебряковская | СТП 946 ВЛ 10кВ №5 ПС Серебряковская | 6-10/0,4 кВ | 1*100 | 0.024024 | 0.072068
д Крутые Выселки | Тамбовский р-н | Тамбовский РЭС | ВЛ 10кВ №22 ПС Комсомольская | СТП 951 ВЛ 10кВ №22 ПС Комсомольская | 6-10/0,4 кВ | 1*63 | 0.026032 | 0.035705
дп Чистые Пруды | Тамбовский р-н | Тамбовский РЭС | ВЛ 10кВ №03 ПС Суравская | СТП 952 ВЛ 10кВ №03 ПС Суравская | 6-10/0,4 кВ | 1*25 | 0.0076643 | 0.016541
рп Новая Ляда | Тамбовский р-н | Тамбовский РЭС | ВЛ 10кВ №2 ПС М.Талинская | СТП 954 ВЛ 10кВ №2 ПС М.Талинская | 6-10/0,4 кВ | 1*63 | 0.026002 | 0.035732
П ТИХИЙ УГОЛ | Тамбовский р-н | Тамбовский РЭС | ВЛ 10кВ №3 ПС Черняновская | СТП 955 ВЛ 10кВ №3 ПС Черняновская | 6-10/0,4 кВ | 1*100 | 0.02043 | 0.075267
д Малиновка 1-я | Тамбовский р-н | Тамбовский РЭС | ВЛ 10кВ №3 ПС Селезневская | СТП 956 ВЛ 10кВ №3 ПС Селезневская | 6-10/0,4 кВ | 1*100 | 0.025411 | 0.070835
п Строитель | Тамбовский р-н | Тамбовский РЭС | ВЛ 10кВ №7 П.Пригородная | КТП 941 ВЛ 10кВ №7 П.Пригородная | 6-10/0,4 кВ | 1*160 | 0.039252 | 0.11459
с Татаново | Тамбовский р-н | Тамбовский РЭС | ВЛ 10кВ №4 ПС Горельская | КТП 943 ВЛ 10кВ №4 ПС Горельская | 6-10/0,4 кВ | 1*160 | 0.036008 | 0.11747
с.Бокино | Тамбовский р-н | Тамбовский РЭС | КЛ 10кВ №8 ЦРП №2, КЛ №11 ПС Тимирязевская | КТП 947 КЛ 10кВ №8 ЦРП №2, КЛ №11 ПС Тимирязевская | 6-10/0,4 кВ | 2*500 | 0.22251 | 0.26922
с Горелое | Тамбовский р-н | Тамбовский РЭС | ВЛ 10кВ №2 ПС Горельская | СТП 963 ВЛ 10кВ №2 ПС Горельская | 6-10/0,4 кВ | 1*63 | 0.024601 | 0.036978
п Строитель | Тамбовский р-н | Тамбовский РЭС | ВЛ 10кВ №03 ПС Бокинская | КТП 967 ВЛ 10кВ №03 ПС Бокинская | 6-10/0,4 кВ | 1*250 | 0.062513 | 0.17799
г Тамбов | мкр Малиновка | Тамбовский РЭС | ВЛ 10кВ №3 ПС Селезневская | СТП 958 ВЛ 10кВ №3 ПС Селезневская | 6-10/0,4 кВ | 1*100 | 0.026288 | 0.070054
п совхоза "Комсомолец" | Тамбовский р-н | Тамбовский РЭС | ВЛ 10кВ №9 ПС Комсомольская | СТП 950 ВЛ 10кВ №9 ПС Комсомольская | 6-10/0,4 кВ | 1*100 | 0.03665 | 0.060831
с Полковое | Тамбовский р-н | Тамбовский РЭС | ВЛ 10кВ №14 ПС Тамбовская №6 | СТП 957 ВЛ 10кВ №14 ПС Тамбовская №6 | 6-10/0,4 кВ | 1*100 | 0.026836 | 0.069566
с Бокино | Тамбовский р-н | Тамбовский РЭС | ВЛ 10кВ №10 ПС Промышленная | СТП 960 ВЛ 10кВ №10 ПС Промышленная | 6-10/0,4 кВ | 1*63 | 0.020999 | 0.040184
д Крутые Выселки | Тамбовский р-н | Тамбовский РЭС | ВЛ 10кВ №22 ПС Комсомольская | СТП 961 ВЛ 10кВ №22 ПС Комсомольская | 6-10/0,4 кВ | 1*100 | 0.027644 | 0.068847
п Строитель | Тамбовский р-н | Тамбовский РЭС | ВЛ 10кВ №03 ПС Бокинская | СТП 959 ВЛ 10кВ №03 ПС Бокинская | 6-10/0,4 кВ | 1*100 | 0.026909 | 0.069501
ТОО имени Тимирязева | Тамбовский р-н | Тамбовский РЭС | ВЛ 10кВ № 04 ПС Тимирязевская | СТП 964 ВЛ 10кВ № 04 ПС Тимирязевская | 6-10/0,4 кВ | 1*25 | 0.0052626 | 0.018679
д Орловка | Тамбовский р-н | Тамбовский РЭС | ВЛ 10кВ № 16 ПС Тимирязевская | СТП 968 ВЛ 10кВ № 16 ПС Тимирязевская | 6-10/0,4 кВ | 1*63 | 0.022872 | 0.038517
г Тамбов | Тамбовская обл | Тамбовский РЭС | ВЛ 10кВ № 19 ПС Тамбовская №6 | КТП 969 ВЛ 10кВ № 19 ПС Тамбовская №6 | 6-10/0,4 кВ | 1*160 | 0.056956 | 0.09883
с Стрельцы | Тамбовский р-н | Тамбовский РЭС | ВЛ 10кВ № 06 ПС Тимирязевская | КТП 973 ВЛ 10кВ № 06 ПС Тимирязевская | 6-10/0,4 кВ | 1*160 | 0.063606 | 0.092911
г Тамбов | Тамбовская обл | Тамбовский РЭС | ВЛ 10кВ № 3 ПС Селезневская | СТП 972 ВЛ 10кВ № 3 ПС Селезневская | 6-10/0,4 кВ | 1*100 | 0.038994 | 0.058745
с Татаново | Тамбовский р-н | Тамбовский РЭС | ВЛ №04 ПС Татановская | СТП 971 ВЛ №04 ПС Татановская | 6-10/0,4 кВ | 1*40 | 0.0024232 | 0.035223
п Строитель | Тамбовский р-н | Тамбовский РЭС | ВЛ №1, 10 ПС Промышленная | КТП 948 ВЛ №1, 10 ПС Промышленная | 6-10/0,4 кВ | 2*500 | 0.23481 | 0.25827
г Котовск | Тамбовская обл | Тамбовский РЭС | ВЛ 10кВ № 9 ПС Промышленная | КТП 965 ВЛ 10кВ № 9 ПС Промышленная | 6-10/0,4 кВ | 1*250 | 0.088796 | 0.1546
г Котовск | Тамбовский р-н | Тамбовский РЭС | ВЛ 10кВ № 9 ПС Промышленная | КТП 966 ВЛ 10кВ № 9 ПС Промышленная | 6-10/0,4 кВ | 1*250 | 0.063133 | 0.17744
г Тамбов | мкр Литературный | Тамбовский РЭС | ВЛ 10кВ № 3 ПС Селезневская | СТП 976 ВЛ 10кВ № 3 ПС Селезневская | 6-10/0,4 кВ | 1*100 | 0.038891 | 0.058837
г Котовск | Тамбовская обл | Тамбовский РЭС | ВЛ 10кВ №9 ПС Промышленная | КТП 983 ВЛ 10кВ №9 ПС Промышленная | 6-10/0,4 кВ | 1*250 | 0.081854 | 0.16077
г Тамбов | Тамбовская обл | Тамбовский РЭС | ВЛ 10кВ №3 ПС Селезневская | СТП 982 ВЛ 10кВ №3 ПС Селезневская | 6-10/0,4 кВ | 1*100 | 0.03079 | 0.066047
с Горелое | Тамбовский р-н | Тамбовский РЭС | ВЛ 10кВ № 1 ПС Горельская | КТП 977 ВЛ 10кВ № 1 ПС Горельская | 6-10/0,4 кВ | 1*160 | 0.062923 | 0.093519
д Малиновка 1-я | Тамбовский р-н | Тамбовский РЭС | ВЛ 10кВ №3 ПС Селезневская | СТП 975 ВЛ 10кВ №3 ПС Селезневская | 6-10/0,4 кВ | 1*63 | 0.025919 | 0.035806
г Тамбов | мкр Литературный | Тамбовский РЭС | ВЛ 10кВ №3 ПС Селезневская | СТП 974 ВЛ 10кВ №3 ПС Селезневская | 6-10/0,4 кВ | 1*100 | 0.028171 | 0.068378
с Кузьмино-Гать | Тамбовский р-н | Тамбовский РЭС | ВЛ 10кВ №18 ПС Тимирязевская | СТП 978 ВЛ 10кВ №18 ПС Тимирязевская | 6-10/0,4 кВ | 1*63 | 0.017465 | 0.04333
с Борщевка | Тамбовский р-н | Тамбовский РЭС | ВЛ 10кВ №18 ПС Тимирязевская | СТП 986 ВЛ 10кВ №18 ПС Тимирязевская | 6-10/0,4 кВ | 1*63 | 0.016869 | 0.04386
с Бокино | Тамбовский р-н | Тамбовский РЭС | ВЛ 10кВ №8 ЦРП №2 | КТП 988 ВЛ 10кВ №8 ЦРП №2 | 6-10/0,4 кВ | 1*160 | 0.042835 | 0.1114
д Красненькая | Тамбовский р-н | Тамбовский РЭС | ВЛ 10кВ №14 ПС Тамбовская №6 | КТП 987 ВЛ 10кВ №14 ПС Тамбовская №6 | 6-10/0,4 кВ | 1*160 | 0.054435 | 0.10107
п совхоза "Комсомолец" | Тамбовский р-н | Тамбовский РЭС | ВЛ №3 ПС Комсомольская | КТП 984 ВЛ №3 ПС Комсомольская | 6-10/0,4 кВ | 1*160 | 0.044043 | 0.11032
с Пушкари | Тамбовский р-н | Тамбовский РЭС | ВЛ 10кВ № 6 ПС Комсомольская | КТП 985 ВЛ 10кВ № 6 ПС Комсомольская | 6-10/0,4 кВ | 1*160 | 0.052142 | 0.10311
д Красненькая | Тамбовский р-н | Тамбовский РЭС | ВЛ 10кВ №14 ПС Тамбовская №6 | КТП 979 ВЛ 10кВ №14 ПС Тамбовская №6 | 6-10/0,4 кВ | 1*250 | 0.053418 | 0.18608
с Дубровка | Тамбовский р-н | Тамбовский РЭС | ВЛ 10кВ №09 ПС Авдеевская | СТП 980 ВЛ 10кВ №09 ПС Авдеевская | 6-10/0,4 кВ | 1*63 | 0.023969 | 0.037541
с Горелое | Тамбовский р-н | Тамбовский РЭС | ВЛ 10кВ №2 ПС Горельская | СТП 989 ВЛ 10кВ №2 ПС Горельская | 6-10/0,4 кВ | 1*25 | 0.0086209 | 0.01569
д Крутые Выселки | Тамбовский р-н | Тамбовский РЭС | ВЛ 10кВ №22 ПС Комсомольская | СТП 990 ВЛ 10кВ №22 ПС Комсомольская | 6-10/0,4 кВ | 1*63 | 0.017538 | 0.043264
д Крутые Выселки | Тамбовский р-н | Тамбовский РЭС | ВЛ 10кВ №22 ПС Комсомольская | СТП 991 ВЛ 10кВ №22 ПС Комсомольская | 6-10/0,4 кВ | 1*100 | 0.038182 | 0.059468
г Тамбов | Тамбовская обл | Тамбовский РЭС | ВЛ 10кВ №8 ПС П.Пригородная | КТП 992 ВЛ 10кВ №8 ПС П.Пригородная | 6-10/0,4 кВ | 1*160 | 0.040831 | 0.11318
п Строитель | Тамбовский р-н | Тамбовский РЭС | ВЛ 10кВ №4 ПС П.Пригородная | КТП 995 ВЛ 10кВ №4 ПС П.Пригородная | 6-10/0,4 кВ | 1*160 | 0.038053 | 0.11565
д Крутый Выселки | Тамбовский р-н | Тамбовский РЭС | ВЛ 10кВ №22 ПС Комсомольская | КТП 994 ВЛ 10кВ №22 ПС Комсомольская | 6-10/0,4 кВ | 1*160 | 0.061932 | 0.0944
п совхоза "Комсомолец" | Тамбовский р-н | Тамбовский РЭС | ВЛ 10кВ №1 ПС Комсомольская | КТП 996 ВЛ 10кВ №1 ПС Комсомольская | 6-10/0,4 кВ | 1*160 | 0.062478 | 0.093914
с Донское | Тамбовский р-н | Тамбовский РЭС | ВЛ 10кВ №9 ПС Н.Лядинская | СТП 970 ВЛ 10кВ №9 ПС Н.Лядинская | 6-10/0,4 кВ | 1*25 | 0.0088832 | 0.015456
с Сурава | Тамбовский р-н | Тамбовский РЭС | ВЛ 10кВ №03 ПС Суравская | КТП 997 ВЛ 10кВ №03 ПС Суравская | 6-10/0,4 кВ | 1*160 | 0.056203 | 0.099499
с Кондаурово | Тамбовский р-н | Тамбовский РЭС | ВЛ 10кВ 18 ПС Тимирязевская | СТП 993 ВЛ 10кВ 18 ПС Тимирязевская | 6-10/0,4 кВ | 1*25 | 0.0056989 | 0.01829
д Красненькая | Тамбовский р-н | Тамбовский РЭС | КЛ 10кВ №3, 8 ПС Тамбовская №6 | КТП 1001 КЛ 10кВ №3, 8 ПС Тамбовская №6 | 6-10/0,4 кВ | 2*320 | 0.15457 | 0.16148
г Тамбов | Тамбовская обл | Тамбовский РЭС | КЛ 10кВ №3 КТП 818, №24 ПС Тамбовская №6 | КТП 999 КЛ 10кВ №3 КТП 818, №24 ПС Тамбовская №6 | 6-10/0,4 кВ | 2*320 | 0.15753 | 0.15884
п Строитель | Тамбовский р-н | Тамбовский РЭС | ВЛ 10кВ №9 ПС Промышленная | КТП 1003 ВЛ 10кВ №9 ПС Промышленная | 6-10/0,4 кВ | 1*160 | 0.043423 | 0.11087
с Кузьмино-Гать | Тамбовский р-н | Тамбовский РЭС | ВЛ 10кВ №18 ПС Тимирязевская | СТП 998 ВЛ 10кВ №18 ПС Тимирязевская | 6-10/0,4 кВ | 1*63 | 0.019019 | 0.041946
с Полковое | Тамбовский р-н | Тамбовский РЭС | ВЛ 10кВ №14 ПС Тамбовская №6 | СТП 1002 ВЛ 10кВ №14 ПС Тамбовская №6 | 6-10/0,4 кВ | 1*63 | 0.022316 | 0.039012
рп Новая Ляда | Тамбовский р-н | Тамбовский РЭС | ВЛ 10кВ №8 ПС Н.Лядинская | КТП 1000 ВЛ 10кВ №8 ПС Н.Лядинская | 6-10/0,4 кВ | 1*160 | 0.061222 | 0.095033
г Тамбов | Тамбовская обл | Тамбовский РЭС | КЛ 10кВ №19 ПС Тамбовская №6 | КТП 1006 КЛ 10кВ №19 ПС Тамбовская №6 | 6-10/0,4 кВ | 1*40 | 0.0035658 | 0.034206
г Тамбов | Тамбовская обл | Тамбовский РЭС | ВЛ 10кВ №19 ПС Тамбовская №6 | КТП 1004 ВЛ 10кВ №19 ПС Тамбовская №6 | 6-10/0,4 кВ | 1*630 | 0.22913 | 0.38481
с Горелое | Тамбовский р-н | Тамбовский РЭС | КЛ 10кВ №3 ПС Горельская | СТП 1009 КЛ 10кВ №3 ПС Горельская | 6-10/0,4 кВ | 1*100 | 0.02265 | 0.073291
д Крутые выселки | Тамбовский р-н | Тамбовский РЭС | ВЛ 10кВ №22 ПС Комсомольская | КТП 1010 ВЛ 10кВ №22 ПС Комсомольская | 6-10/0,4 кВ | 1*250 | 0.053505 | 0.18601
г Тамбов | Тамбовская обл | Тамбовский РЭС | ВЛ 10кВ №35, №14 ПС №6 | КТП 1008 ВЛ 10кВ №35, №14 ПС №6 | 6-10/0,4 кВ | 2*320 | 0.14356 | 0.17127
г Тамбов | Тамбовская обл | Тамбовский РЭС | ВЛ 10кВ №2 ПС П.Пригородная | КТП 1011 ВЛ 10кВ №2 ПС П.Пригородная | 6-10/0,4 кВ | 1*160 | 0.045047 | 0.10943
д Крутые Выселки | Тамбовский р-н | Тамбовский РЭС | ВЛ 10кВ №22 ПС Комсомольская | СТП 1013 ВЛ 10кВ №22 ПС Комсомольская | 6-10/0,4 кВ | 1*63 | 0.017179 | 0.043584
рп Новая Ляда | Тамбовский р-н | Тамбовский РЭС | ВЛ 10кВ №2 ПС М.Талинская | СТП 1014 ВЛ 10кВ №2 ПС М.Талинская | 6-10/0,4 кВ | 1*63 | 0.024612 | 0.036969
г Тамбов | Тамбовская обл | Тамбовский РЭС | КТП 1005 №19 ПС Тамбовская №6 | КТП 1005 №19 ПС Тамбовская №6 | 6-10/0,4 кВ | 1*160 | 0.048703 | 0.10617
п Строитель | Тамбовский р-н | Тамбовский РЭС | ВЛ 10кВ №7 ПС П.Пригородная | КТП 1012 ВЛ 10кВ №7 ПС П.Пригородная | 6-10/0,4 кВ | 1*160 | 0.0612 | 0.095052
с. Стрельцы | Тамбовский р-н | Тамбовский РЭС | ВЛ 10кВ №6 ПС Комсомольская | КТП 1020 ВЛ 10кВ №6 ПС Комсомольская | 6-10/0,4 кВ | 1*160 | 0.062197 | 0.094165
г Тамбов | мкр Северный | Тамбовский РЭС | ВЛ 10кВ №14 ПС Тамбовская №6 | КТП 1021 ВЛ 10кВ №14 ПС Тамбовская №6 | 6-10/0,4 кВ | 1*160 | 0.059528 | 0.09654
с Пушкари | Тамбовский р-н | Тамбовский РЭС | ВЛ 10кВ №6 ПС Комсомольская | СТП 1007 ВЛ 10кВ №6 ПС Комсомольская | 6-10/0,4 кВ | 1*63 | 0.022893 | 0.038499
| Тамбовский р-н | Тамбовский РЭС | ВЛ 10кВ №22 ПС Комсомольская | СТП 1026 ВЛ 10кВ №22 ПС Комсомольская | 6-10/0,4 кВ | 1*63 | 0.0189 | 0.042052
| Тамбовский р-н | Тамбовский РЭС | ВЛ 10кВ №2 ПС Селезневская | СТП 1025 ВЛ 10кВ №2 ПС Селезневская | 6-10/0,4 кВ | 1*63 | 0.021834 | 0.039441
| Тамбовский р-н | Тамбовский РЭС | ВЛ 10кВ №7 ПС Селезневская | СТП 1027 ВЛ 10кВ №7 ПС Селезневская | 6-10/0,4 кВ | 1*63 | 0.019285 | 0.04171
| Тамбовский р-н | Тамбовский РЭС | ВЛ 10кВ №9 ПС Н.Лядинская | СТП 1028 ВЛ 10кВ №9 ПС Н.Лядинская | 6-10/0,4 кВ | 1*63 | 0.025741 | 0.035964
| Тамбовский р-н | Тамбовский РЭС | ВЛ 10кВ №14 ПС Тамбовская №6 | СТП 1029 ВЛ 10кВ №14 ПС Тамбовская №6 | 6-10/0,4 кВ | 1*63 | 0.026055 | 0.035684
с.Н.Спасское | Рассказовский р-н | Рассказовский РЭС | ВЛ №5 ПС Рассказовская | КТП 584 ВЛ №5 ПС Рассказовская | 6-10/0,4 кВ | 1*160 | 0.061185 | 0.095065
с.Н.Спасское | Рассказовский р-н | Рассказовский РЭС | ВЛ №5 ПС Рассказовская | КТП 231 ВЛ №5 ПС Рассказовская | 6-10/0,4 кВ | 1*250 | 0.083567 | 0.15925
с.Н.Спасское | Рассказовский р-н | Рассказовский РЭС | ВЛ №5 ПС Рассказовская | КТП 250 ВЛ №5 ПС Рассказовская | 6-10/0,4 кВ | 1*250 | 0.057832 | 0.18215
с.Н.Спасское | Рассказовский р-н | Рассказовский РЭС | ВЛ №5 ПС Рассказовская | КТП 251 ВЛ №5 ПС Рассказовская | 6-10/0,4 кВ | 1*250 | 0.051543 | 0.18775
с.Н.Спасское | Рассказовский р-н | Рассказовский РЭС | ВЛ №5 ПС Рассказовская | КТП 013 ВЛ №5 ПС Рассказовская | 6-10/0,4 кВ | 1*160 | 0.043875 | 0.11047
с.Н.Спасское | Рассказовский р-н | Рассказовский РЭС | ВЛ №5 ПС Рассказовская | КТП 253 ВЛ №5 ПС Рассказовская | 6-10/0,4 кВ | 1*160 | 0.063023 | 0.09343
с Нижнеспасское | Рассказовский р-н | Рассказовский РЭС | ВЛ №5 ПС Рассказовская | КТП 254 ВЛ №5 ПС Рассказовская | 6-10/0,4 кВ | 1*250 | 0.055103 | 0.18458
с.Н.Спасское | Рассказовский р-н | Рассказовский РЭС | ВЛ №5 ПС Рассказовская | КТП 910 ВЛ №5 ПС Рассказовская | 6-10/0,4 кВ | 1*100 | 0.027345 | 0.069113
с.Н.Спасское | Рассказовский р-н | Рассказовский РЭС | ВЛ №5 ПС Рассказовская | КТП 589 ВЛ №5 ПС Рассказовская | 6-10/0,4 кВ | 1*400 | 0.10272 | 0.28238
с Нижнеспасское | Рассказовский р-н | Рассказовский РЭС | ВЛ №5 ПС Рассказовская | КТП 1258 ВЛ №5 ПС Рассказовская | 6-10/0,4 кВ | 1*250 | 0.092181 | 0.15158
г.Рассказово | Рассказовский р-н | Рассказовский РЭС | ВЛ №04 ПС Кожзавод | КТП 1423 ВЛ №04 ПС Кожзавод | 6-10/0,4 кВ | 1*630 | 0.16883 | 0.43848
с.Н.Спасское | Рассказовский р-н | Рассказовский РЭС | ВЛ №5 ПС Рассказовская | КТП 1377 ВЛ №5 ПС Рассказовская | 6-10/0,4 кВ | 1*400 | 0.1475 | 0.24252
г.Рассказово | Рассказовский р-н | Рассказовский РЭС | ВЛ №23 ПС Рассказовская | КТП 914 ВЛ №23 ПС Рассказовская | 6-10/0,4 кВ | 1*400 | 0.15318 | 0.23747
с.Н.Спасское | Рассказовский р-н | Рассказовский РЭС | ВЛ №5 ПС Рассказовская | КТП 592 ВЛ №5 ПС Рассказовская | 6-10/0,4 кВ | 1*100 | 0.026791 | 0.069606
с.Н.Спасское | Рассказовский р-н | Рассказовский РЭС | ВЛ №5 ПС Рассказовская | КТП 1380 ВЛ №5 ПС Рассказовская | 6-10/0,4 кВ | 1*100 | 0.032916 | 0.064154
с.Н.Спасское | Рассказовский р-н | Рассказовский РЭС | ВЛ №5 ПС Рассказовская | КТП 591 ВЛ №5 ПС Рассказовская | 6-10/0,4 кВ | 1*60 | 0.026344 | 0.032624
с.Н.Спасское | Рассказовский р-н | Рассказовский РЭС | ВЛ №5 ПС Рассказовская | КТП 590 ВЛ №5 ПС Рассказовская | 6-10/0,4 кВ | 1*100 | 0.034396 | 0.062838
с.Скорятино | Рассказовский р-н | Рассказовский РЭС | ВЛ №5 ПС Рассказовская | КТП 206 ВЛ №5 ПС Рассказовская | 6-10/0,4 кВ | 1*100 | 0.02229 | 0.073611
с Подоскляй | Рассказовский р-н | Рассказовский РЭС | ВЛ №5 ПС Рассказовская | КТП 594 ВЛ №5 ПС Рассказовская | 6-10/0,4 кВ | 1*160 | 0.062283 | 0.094088
с.Подоскляй | Рассказовский р-н | Рассказовский РЭС | ВЛ №5 ПС Рассказовская | КТП 912 ВЛ №5 ПС Рассказовская | 6-10/0,4 кВ | 1*180 | 0.061887 | 0.11313
с.Ахтырка | Рассказовский р-н | Рассказовский РЭС | ВЛ №5 ПС Рассказовская | КТП 595 ВЛ №5 ПС Рассказовская | 6-10/0,4 кВ | 1*100 | 0.030475 | 0.066328
д.Кошелево | Рассказовский р-н | Рассказовский РЭС | ВЛ №5 ПС Рассказовская | СТП 598 ВЛ №5 ПС Рассказовская | 6-10/0,4 кВ | 1*63 | 0.020315 | 0.040794
с.Савинка | Рассказовский р-н | Рассказовский РЭС | ВЛ №5 ПС Рассказовская | КТП 241 ВЛ №5 ПС Рассказовская | 6-10/0,4 кВ | 1*30 | 0.0080563 | 0.020865
с.Ахтырка | Рассказовский р-н | Рассказовский РЭС | ВЛ №5 ПС Рассказовская | КТП 687 ВЛ №5 ПС Рассказовская | 6-10/0,4 кВ | 1*100 | 0.020301 | 0.075382
с.Подоскляй | Рассказовский р-н | Рассказовский РЭС | ВЛ №5 ПС Рассказовская | КТП 915 ВЛ №5 ПС Рассказовская | 6-10/0,4 кВ | 1*160 | 0.043037 | 0.11122
с.Подоскляй | Рассказовский р-н | Рассказовский РЭС | ВЛ №5 ПС Рассказовская | КТП 593 ВЛ №5 ПС Рассказовская | 6-10/0,4 кВ | 1*160 | 0.057738 | 0.098133
с.Подоскляй | Рассказовский р-н | Рассказовский РЭС | ВЛ №5 ПС Рассказовская | КТП 929 ВЛ №5 ПС Рассказовская | 6-10/0,4 кВ | 1*250 | 0.063552 | 0.17706
г.Рассказово | Рассказовский р-н | Рассказовский РЭС | ВЛ №5 ПС Рассказовская | КТП 204 ВЛ №5 ПС Рассказовская | 6-10/0,4 кВ | 1*160 | 0.041405 | 0.11267
г.Рассказово | Рассказовский р-н | Рассказовский РЭС | ВЛ №23 ПС Рассказовская | КТП 205 ВЛ №23 ПС Рассказовская | 6-10/0,4 кВ | 1*160 | 0.0622 | 0.094162
г. Рассказово | Рассказовский р-н | Рассказовский РЭС | ВЛ №23 ПС Рассказовская | КТП 1272 ВЛ №23 ПС Рассказовская | 6-10/0,4 кВ | 1*63 | 0.020237 | 0.040862
г.Рассказово | Рассказовский р-н | Рассказовский РЭС | ВЛ №5 ПС Рассказовская | ЗТП 2067 ВЛ №5 ПС Рассказовская | 6-10/0,4 кВ | 1*180 | 0.069898 | 0.106
с. Н.Спасское | Рассказовский р-н | Рассказовский РЭС | ВЛ №5 ПС Рассказовская | СТП 407 ВЛ №5 ПС Рассказовская | 6-10/0,4 кВ | 1*63 | 0.014396 | 0.046061
с.Нижнеспасское | Рассказовский р-н | Рассказовский РЭС | ВЛ 6кВ №5 ПС Рассказовская | СТП 424 ВЛ 6кВ №5 ПС Рассказовская | 6-10/0,4 кВ | 1*25 | 0.0071896 | 0.016964
с.Осиновка | Рассказовский р-н | Рассказовский РЭС | ВЛ №09 ПС Осиновская | КТП 1411 ВЛ №09 ПС Осиновская | 6-10/0,4 кВ | 1*63 | 0.014929 | 0.045587
с.Новгородовка | Рассказовский р-н | Рассказовский РЭС | ВЛ №09 ПС Осиновская | КТП 1284 ВЛ №09 ПС Осиновская | 6-10/0,4 кВ | 1*160 | 0.043385 | 0.11091
д.Баулевка | Рассказовский р-н | Рассказовский РЭС | ВЛ №09 ПС Осиновская | КТП 716 ВЛ №09 ПС Осиновская | 6-10/0,4 кВ | 1*60 | 0.024545 | 0.034225
д.Стахановка | Рассказовский р-н | Рассказовский РЭС | ВЛ №09 ПС Осиновская | КТП 715 ВЛ №09 ПС Осиновская | 6-10/0,4 кВ | 1*100 | 0.026658 | 0.069724
д.Стахановка | Рассказовский р-н | Рассказовский РЭС | ВЛ №09 ПС Осиновская | КТП 675 ВЛ №09 ПС Осиновская | 6-10/0,4 кВ | 1*30 | 0.0064942 | 0.022255
с.Новгородовка | Рассказовский р-н | Рассказовский РЭС | ВЛ №09 ПС Осиновская | КТП 637 ВЛ №09 ПС Осиновская | 6-10/0,4 кВ | 1*160 | 0.059577 | 0.096496
с.Новгородовка | Рассказовский р-н | Рассказовский РЭС | ВЛ №09 ПС Осиновская | КТП 078 ВЛ №09 ПС Осиновская | 6-10/0,4 кВ | 1*50 | 0.024701 | 0.024741
с.Новгородовка | Рассказовский р-н | Рассказовский РЭС | ВЛ №09 ПС Осиновская | КТП 1415 ВЛ №09 ПС Осиновская | 6-10/0,4 кВ | 1*160 | 0.052536 | 0.10276
с.Новгородовка | Рассказовский р-н | Рассказовский РЭС | ВЛ №09 ПС Осиновская | КТП 1414 ВЛ №09 ПС Осиновская | 6-10/0,4 кВ | 1*100 | 0.022081 | 0.073798
с.Новгородовка | Рассказовский р-н | Рассказовский РЭС | ВЛ №09 ПС Осиновская | КТП 879 ВЛ №09 ПС Осиновская | 6-10/0,4 кВ | 1*250 | 0.056118 | 0.18368
с.Новгородовка | Рассказовский р-н | Рассказовский РЭС | ВЛ №09 ПС Осиновская | КТП 1412 ВЛ №09 ПС Осиновская | 6-10/0,4 кВ | 1*160 | 0.045694 | 0.10885
с.Никольское | Рассказовский р-н | Рассказовский РЭС | ВЛ №06 ПС Телешовская | КТП 066 ВЛ №06 ПС Телешовская | 6-10/0,4 кВ | 1*63 | 0.020628 | 0.040514
с.Хитрово | Рассказовский р-н | Рассказовский РЭС | ВЛ №13 ПС Ярославская | КТП 986 ВЛ №13 ПС Ярославская | 6-10/0,4 кВ | 1*160 | 0.040006 | 0.11391
с.Новгородовка | Рассказовский р-н | Рассказовский РЭС | ВЛ №09 ПС Осиновская | КТП 640 ВЛ №09 ПС Осиновская | 6-10/0,4 кВ | 1*60 | 0.020365 | 0.037946
с. Новгородовка | Рассказовский р-н | Рассказовский РЭС | ВЛ №09 ПС Осиновская | КТП 070 ВЛ №09 ПС Осиновская | 6-10/0,4 кВ | 1*63 | 0.017934 | 0.042912
с.Свиридовка | Рассказовский р-н | Рассказовский РЭС | ВЛ №04 ПС Осиновская | КТП 673 ВЛ №04 ПС Осиновская | 6-10/0,4 кВ | 1*100 | 0.029876 | 0.06686
с.Осиновка | Рассказовский р-н | Рассказовский РЭС | ВЛ №04 ПС Осиновская | КТП 1296 ВЛ №04 ПС Осиновская | 6-10/0,4 кВ | 1*25 | 0.0056383 | 0.018344
с.Осиновка | Рассказовский р-н | Рассказовский РЭС | ВЛ №04 ПС Осиновская | КТП 1417 ВЛ №04 ПС Осиновская | 6-10/0,4 кВ | 1*400 | 0.13077 | 0.25741
с.Осиновка | Рассказовский р-н | Рассказовский РЭС | ВЛ №04 ПС Осиновская | КТП 086 ВЛ №04 ПС Осиновская | 6-10/0,4 кВ | 1*160 | 0.051658 | 0.10354
с.Осиновка | Рассказовский р-н | Рассказовский РЭС | ВЛ №14 ПС Осиновская | КТП 089 ВЛ №14 ПС Осиновская | 6-10/0,4 кВ | 1*60 | 0.023852 | 0.034841
п.Ярославка | Рассказовский р-н | Рассказовский РЭС | ВЛ №08 ПС Ярославская | КТП 775 ВЛ №08 ПС Ярославская | 6-10/0,4 кВ | 1*100 | 0.030969 | 0.065888
с.Осиновка | Рассказовский р-н | Рассказовский РЭС | ВЛ №14 ПС Осиновская | КТП 088 ВЛ №14 ПС Осиновская | 6-10/0,4 кВ | 1*100 | 0.023949 | 0.072136
д.Тихвинка | Рассказовский р-н | Рассказовский РЭС | ВЛ №14 ПС Осиновская | КТП 903 ВЛ №14 ПС Осиновская | 6-10/0,4 кВ | 1*63 | 0.017365 | 0.043419
д.Тихвинка | Рассказовский р-н | Рассказовский РЭС | ВЛ №14 ПС Осиновская | КТП 643 ВЛ №14 ПС Осиновская | 6-10/0,4 кВ | 1*100 | 0.03456 | 0.062692
д.Тихвинка | Рассказовский р-н | Рассказовский РЭС | ВЛ №14 ПС Осиновская | КТП 644 ВЛ №14 ПС Осиновская | 6-10/0,4 кВ | 1*60 | 0.016793 | 0.041124
с.Осиновка | Рассказовский р-н | Рассказовский РЭС | ВЛ №16 ПС Осиновская | КТП 641 ВЛ №16 ПС Осиновская | 6-10/0,4 кВ | 1*160 | 0.048932 | 0.10597
д.Федоровка | Рассказовский р-н | Рассказовский РЭС | ВЛ №08 ПС Ярославская | КТП 689 ВЛ №08 ПС Ярославская | 6-10/0,4 кВ | 1*100 | 0.027239 | 0.069207
д.Веселовка | Рассказовский р-н | Рассказовский РЭС | ВЛ №16 ПС Осиновская | СТП 635 ВЛ №16 ПС Осиновская | 6-10/0,4 кВ | 1*10 | 0.0039061 | 0.0058686
д.Кулиновка | Рассказовский р-н | Рассказовский РЭС | ВЛ №16 ПС Осиновская | КТП 634 ВЛ №16 ПС Осиновская | 6-10/0,4 кВ | 1*60 | 0.015369 | 0.042392
д.Трофимовка | Рассказовский р-н | Рассказовский РЭС | ВЛ №16 ПС Осиновская | КТП 633 ВЛ №16 ПС Осиновская | 6-10/0,4 кВ | 1*63 | 0.01999 | 0.041082
с.Котовское | Рассказовский р-н | Рассказовский РЭС | ВЛ №1 ПС Коптевская | КТП 831 ВЛ №1 ПС Коптевская | 6-10/0,4 кВ | 1*63 | 0.017138 | 0.043621
с.Котовское | Рассказовский р-н | Рассказовский РЭС | ВЛ №1 ПС Коптевская | КТП 733 ВЛ №1 ПС Коптевская | 6-10/0,4 кВ | 1*60 | 0.01467 | 0.043014
с.Котовское | Рассказовский р-н | Рассказовский РЭС | ВЛ №1 ПС Коптевская | КТП 323 ВЛ №1 ПС Коптевская | 6-10/0,4 кВ | 1*60 | 0.017519 | 0.040478
с.Котовское | Рассказовский р-н | Рассказовский РЭС | ВЛ №1 ПС Коптевская | КТП 833 ВЛ №1 ПС Коптевская | 6-10/0,4 кВ | 1*160 | 0.055285 | 0.10032
с.Котовское | Рассказовский р-н | Рассказовский РЭС | ВЛ №1 ПС Коптевская | КТП 830 ВЛ №1 ПС Коптевская | 6-10/0,4 кВ | 1*315 | 0.067778 | 0.23404
с.Котовское | Рассказовский р-н | Рассказовский РЭС | ВЛ №1 ПС Коптевская | КТП 734 ВЛ №1 ПС Коптевская | 6-10/0,4 кВ | 1*100 | 0.032256 | 0.064742
д.Коптево | Рассказовский р-н | Рассказовский РЭС | ВЛ №4 ПС Коптевская | КТП 722 ВЛ №4 ПС Коптевская | 6-10/0,4 кВ | 1*160 | 0.03813 | 0.11558
д.Коптево | Рассказовский р-н | Рассказовский РЭС | ВЛ №4 ПС Коптевская | КТП 869 ВЛ №4 ПС Коптевская | 6-10/0,4 кВ | 1*100 | 0.031217 | 0.065667
д.Коптево | Рассказовский р-н | Рассказовский РЭС | ВЛ №4 ПС Коптевская | КТП 735 ВЛ №4 ПС Коптевская | 6-10/0,4 кВ | 1*250 | 0.058499 | 0.18156
д.Коптево | Рассказовский р-н | Рассказовский РЭС | ВЛ №4 ПС Коптевская | КТП 836 ВЛ №4 ПС Коптевская | 6-10/0,4 кВ | 1*100 | 0.033798 | 0.06337
д.Коптево | Рассказовский р-н | Рассказовский РЭС | ВЛ №4 ПС Коптевская | КТП 739 ВЛ №4 ПС Коптевская | 6-10/0,4 кВ | 1*250 | 0.060585 | 0.1797
д.Коптево | Рассказовский р-н | Рассказовский РЭС | ВЛ №4 ПС Коптевская | КТП 835 ВЛ №4 ПС Коптевская | 6-10/0,4 кВ | 1*250 | 0.077748 | 0.16443
д.Коптево | Рассказовский р-н | Рассказовский РЭС | ВЛ №4 ПС Коптевская | КТП 867 ВЛ №4 ПС Коптевская | 6-10/0,4 кВ | 1*60 | 0.021379 | 0.037043
д.Коптево | Рассказовский р-н | Рассказовский РЭС | ВЛ №4 ПС Коптевская | КТП 913 ВЛ №4 ПС Коптевская | 6-10/0,4 кВ | 1*250 | 0.090191 | 0.15336
д.Коптево | Рассказовский р-н | Рассказовский РЭС | ВЛ №4 ПС Коптевская | КТП 866 ВЛ №4 ПС Коптевская | 6-10/0,4 кВ | 1*40 | 0.0081826 | 0.030097
д.Коптево | Рассказовский р-н | Рассказовский РЭС | ВЛ №4 ПС Коптевская | КТП 738 ВЛ №4 ПС Коптевская | 6-10/0,4 кВ | 1*160 | 0.060623 | 0.095566
д.Федоровка | Рассказовский р-н | Рассказовский РЭС | ВЛ №08 ПС Ярославская | КТП 380 ВЛ №08 ПС Ярославская | 6-10/0,4 кВ | 1*160 | 0.059008 | 0.097003
д.Коптево | Рассказовский р-н | Рассказовский РЭС | ВЛ №4 ПС Коптевская | КТП 742 ВЛ №4 ПС Коптевская | 6-10/0,4 кВ | 1*63 | 0.023962 | 0.037547
с.Котовское | Рассказовский р-н | Рассказовский РЭС | ВЛ №8 ПС Коптевская | КТП 336 ВЛ №8 ПС Коптевская | 6-10/0,4 кВ | 1*60 | 0.025649 | 0.033243
с.Керша | Рассказовский р-н | Рассказовский РЭС | ВЛ №15 ПС Саюкинская | КТП 097 ВЛ №15 ПС Саюкинская | 6-10/0,4 кВ | 1*100 | 0.027182 | 0.069258
с.Керша | Рассказовский р-н | Рассказовский РЭС | ВЛ №15 ПС Саюкинская | КТП 919 ВЛ №15 ПС Саюкинская | 6-10/0,4 кВ | 1*160 | 0.062218 | 0.094146
с.Керша | Рассказовский р-н | Рассказовский РЭС | ВЛ №15 ПС Саюкинская | КТП 567 ВЛ №15 ПС Саюкинская | 6-10/0,4 кВ | 1*63 | 0.026541 | 0.035252
с.Керша | Рассказовский р-н | Рассказовский РЭС | ВЛ №15 ПС Саюкинская | КТП 570 ВЛ №15 ПС Саюкинская | 6-10/0,4 кВ | 1*250 | 0.076503 | 0.16554
с.Керша | Рассказовский р-н | Рассказовский РЭС | ВЛ №15 ПС Саюкинская | КТП 1396 ВЛ №15 ПС Саюкинская | 6-10/0,4 кВ | 1*180 | 0.035152 | 0.13692
с.Керша | Рассказовский р-н | Рассказовский РЭС | ВЛ №15 ПС Саюкинская | КТП 930 ВЛ №15 ПС Саюкинская | 6-10/0,4 кВ | 1*250 | 0.085508 | 0.15752
с.Керша | Рассказовский р-н | Рассказовский РЭС | ВЛ №15 ПС Саюкинская | КТП 104 ВЛ №15 ПС Саюкинская | 6-10/0,4 кВ | 1*100 | 0.025355 | 0.070884
с.Керша | Рассказовский р-н | Рассказовский РЭС | ВЛ №15 ПС Саюкинская | КТП 569 ВЛ №15 ПС Саюкинская | 6-10/0,4 кВ | 1*60 | 0.017813 | 0.040216
с.Керша | Рассказовский р-н | Рассказовский РЭС | ВЛ №15 ПС Саюкинская | КТП 920 ВЛ №15 ПС Саюкинская | 6-10/0,4 кВ | 1*63 | 0.024977 | 0.036644
с.Татарщина | Рассказовский р-н | Рассказовский РЭС | ВЛ №03 ПС Саюкинская | КТП 540 ВЛ №03 ПС Саюкинская | 6-10/0,4 кВ | 1*100 | 0.023124 | 0.07287
с.Татарщина | Рассказовский р-н | Рассказовский РЭС | ВЛ №08 ПС Телешовская | КТП 108 ВЛ №08 ПС Телешовская | 6-10/0,4 кВ | 1*160 | 0.050272 | 0.10478
с.Татарщина | Рассказовский р-н | Рассказовский РЭС | ВЛ №03 ПС Саюкинская | КТП 541 ВЛ №03 ПС Саюкинская | 6-10/0,4 кВ | 1*160 | 0.053406 | 0.10199
с.Татарщина | Рассказовский р-н | Рассказовский РЭС | ВЛ №03 ПС Саюкинская | КТП 1397 ВЛ №03 ПС Саюкинская | 6-10/0,4 кВ | 1*160 | 0.053108 | 0.10225
с.Татарщина | Рассказовский р-н | Рассказовский РЭС | ВЛ №03 ПС Саюкинская | КТП 1398 ВЛ №03 ПС Саюкинская | 6-10/0,4 кВ | 1*400 | 0.11757 | 0.26916
с.Татарщино | Рассказовский р-н | Рассказовский РЭС | ВЛ №03 ПС Саюкинская | КТП 112 ВЛ №03 ПС Саюкинская | 6-10/0,4 кВ | 1*160 | 0.04128 | 0.11278
с.Татарщина | Рассказовский р-н | Рассказовский РЭС | ВЛ №03 ПС Саюкинская | КТП 113 ВЛ №03 ПС Саюкинская | 6-10/0,4 кВ | 1*63 | 0.026266 | 0.035497
с.Татарщина | Рассказовский р-н | Рассказовский РЭС | ВЛ №03 ПС Саюкинская | КТП 571 ВЛ №03 ПС Саюкинская | 6-10/0,4 кВ | 1*60 | 0.01883 | 0.039312
с.Татарщина | Рассказовский р-н | Рассказовский РЭС | ВЛ №03 ПС Саюкинская | КТП 572 ВЛ №03 ПС Саюкинская | 6-10/0,4 кВ | 1*60 | 0.016043 | 0.041791
с.Саюкино | Рассказовский р-н | Рассказовский РЭС | ВЛ №06 ПС Саюкинская | КТП 116 ВЛ №06 ПС Саюкинская | 6-10/0,4 кВ | 1*160 | 0.060466 | 0.095705
с.Саюкино | Рассказовский р-н | Рассказовский РЭС | ВЛ №06 ПС Саюкинская | КТП 117 ВЛ №06 ПС Саюкинская | 6-10/0,4 кВ | 1*60 | 0.023596 | 0.035069
с.Саюкино | Рассказовский р-н | Рассказовский РЭС | ВЛ №06 ПС Саюкинская | КТП 118 ВЛ №06 ПС Саюкинская | 6-10/0,4 кВ | 1*400 | 0.11336 | 0.27291
с.Саюкино | Рассказовский р-н | Рассказовский РЭС | ВЛ №06 ПС Саюкинская | КТП 119 ВЛ №06 ПС Саюкинская | 6-10/0,4 кВ | 1*100 | 0.033888 | 0.06329
с.Саюкино | Рассказовский р-н | Рассказовский РЭС | ВЛ №06 ПС Саюкинская | КТП 546 ВЛ №06 ПС Саюкинская | 6-10/0,4 кВ | 1*63 | 0.02201 | 0.039285
с.Саюкино | Рассказовский р-н | Рассказовский РЭС | ВЛ №06 ПС Саюкинская | КТП 545 ВЛ №06 ПС Саюкинская | 6-10/0,4 кВ | 1*250 | 0.074398 | 0.16741
с.Новиково | Рассказовский р-н | Рассказовский РЭС | ВЛ №06 ПС Саюкинская | КТП 122 ВЛ №06 ПС Саюкинская | 6-10/0,4 кВ | 1*100 | 0.033419 | 0.063707
с.Саюкино | Рассказовский р-н | Рассказовский РЭС | ВЛ №08 ПС Саюкинская | КТП 1402 ВЛ №08 ПС Саюкинская | 6-10/0,4 кВ | 1*160 | 0.047327 | 0.1074
с.Саюкино | Рассказовский р-н | Рассказовский РЭС | ВЛ №08 ПС Саюкинская | КТП 124 ВЛ №08 ПС Саюкинская | 6-10/0,4 кВ | 1*100 | 0.034357 | 0.062872
с.Саюкино | Рассказовский р-н | Рассказовский РЭС | ВЛ №08 ПС Саюкинская | КТП 1403 ВЛ №08 ПС Саюкинская | 6-10/0,4 кВ | 1*160 | 0.044187 | 0.11019
с.Саюкино | Рассказовский р-н | Рассказовский РЭС | ВЛ №16 ПС Саюкинская | КТП 548 ВЛ №16 ПС Саюкинская | 6-10/0,4 кВ | 1*160 | 0.046605 | 0.10804
с.Саюкино | Рассказовский р-н | Рассказовский РЭС | ВЛ №16 ПС Саюкинская | КТП 128 ВЛ №16 ПС Саюкинская | 6-10/0,4 кВ | 1*63 | 0.023001 | 0.038403
с.Саюкино | Рассказовский р-н | Рассказовский РЭС | ВЛ №16 ПС Саюкинская | КТП 127 ВЛ №16 ПС Саюкинская | 6-10/0,4 кВ | 1*60 | 0.020871 | 0.037495
д.Заболотские выселки | Рассказовский р-н | Рассказовский РЭС | ВЛ №16 ПС Саюкинская | КТП 129 ВЛ №16 ПС Саюкинская | 6-10/0,4 кВ | 1*100 | 0.036072 | 0.061346
с.Хитрово | Рассказовский р-н | Рассказовский РЭС | ВЛ №13 ПС Ярославская | КТП 987 ВЛ №13 ПС Ярославская | 6-10/0,4 кВ | 1*250 | 0.059358 | 0.1808
с.Хитрово | Рассказовский р-н | Рассказовский РЭС | ВЛ №13 ПС Ярославская | КТП 728 ВЛ №13 ПС Ярославская | 6-10/0,4 кВ | 1*250 | 0.049741 | 0.18936
с.Котовское | Рассказовский р-н | Рассказовский РЭС | ВЛ №1 ПС Коптевская | КТП 731 ВЛ №1 ПС Коптевская | 6-10/0,4 кВ | 1*60 | 0.021433 | 0.036995
с.Хитрово | Рассказовский р-н | Рассказовский РЭС | ВЛ №13 ПС Ярославская | КТП 340 ВЛ №13 ПС Ярославская | 6-10/0,4 кВ | 1*100 | 0.032264 | 0.064735
с.Хитрово | Рассказовский р-н | Рассказовский РЭС | ВЛ №13 ПС Ярославская | КТП 723 ВЛ №13 ПС Ярославская | 6-10/0,4 кВ | 1*60 | 0.022732 | 0.035839
с.Хитрово | Рассказовский р-н | Рассказовский РЭС | ВЛ №13 ПС Ярославская | КТП 979 ВЛ №13 ПС Ярославская | 6-10/0,4 кВ | 1*250 | 0.057878 | 0.18211
с.Хитрово | Рассказовский р-н | Рассказовский РЭС | ВЛ №13 ПС Ярославская | КТП 724 ВЛ №13 ПС Ярославская | 6-10/0,4 кВ | 1*250 | 0.05798 | 0.18202
с.Хитрово | Рассказовский р-н | Рассказовский РЭС | ВЛ №13 ПС Ярославская | КТП 725 ВЛ №13 ПС Ярославская | 6-10/0,4 кВ | 1*100 | 0.038863 | 0.058862
с.Хитрово | Рассказовский р-н | Рассказовский РЭС | ВЛ №13 ПС Ярославская | КТП 981 ВЛ №13 ПС Ярославская | 6-10/0,4 кВ | 1*63 | 0.014255 | 0.046187
с.Хитрово | Рассказовский р-н | Рассказовский РЭС | ВЛ №13 ПС Ярославская | КТП 726 ВЛ №13 ПС Ярославская | 6-10/0,4 кВ | 1*160 | 0.05861 | 0.097357
п.Пятилетки | Рассказовский р-н | Рассказовский РЭС | ВЛ №03 ПС Пятилетка | КТП 838 ВЛ №03 ПС Пятилетка | 6-10/0,4 кВ | 1*315 | 0.080153 | 0.22303
п.Ярославка | Рассказовский р-н | Рассказовский РЭС | ВЛ №07 ПС Ярославская | КТП 351 ВЛ №07 ПС Ярославская | 6-10/0,4 кВ | 1*400 | 0.13043 | 0.25771
с.Кензарь-Бабино | Рассказовский р-н | Рассказовский РЭС | ВЛ №07 ПС Ярославская | КТП 747 ВЛ №07 ПС Ярославская | 6-10/0,4 кВ | 1*60 | 0.021903 | 0.036577
с.Кензарь-Бабино | Рассказовский р-н | Рассказовский РЭС | ВЛ №07 ПС Ярославская | КТП 748 ВЛ №07 ПС Ярославская | 6-10/0,4 кВ | 1*100 | 0.036271 | 0.061169
п.Ярославка | Рассказовский р-н | Рассказовский РЭС | ВЛ №07 ПС Ярославская | КТП 982 ВЛ №07 ПС Ярославская | 6-10/0,4 кВ | 1*250 | 0.086724 | 0.15644
п.Ярославка | Рассказовский р-н | Рассказовский РЭС | ВЛ №03 ПС Ярославская | КТП 615 ВЛ №03 ПС Ярославская | 6-10/0,4 кВ | 1*400 | 0.12331 | 0.26405
п.Ярославка | Рассказовский р-н | Рассказовский РЭС | ВЛ №03 ПС Ярославская | КТП 743 ВЛ №03 ПС Ярославская | 6-10/0,4 кВ | 1*320 | 0.077857 | 0.22975
п.Ярославка | Рассказовский р-н | Рассказовский РЭС | ВЛ №07 ПС Ярославская | КТП 759 ВЛ №07 ПС Ярославская | 6-10/0,4 кВ | 1*160 | 0.037458 | 0.11618
д.Ал.Павловка | Рассказовский р-н | Рассказовский РЭС | ВЛ №04 ПС Ярославская | КТП 762 ВЛ №04 ПС Ярославская | 6-10/0,4 кВ | 1*100 | 0.023971 | 0.072116
п.Ярославка | Рассказовский р-н | Рассказовский РЭС | ВЛ №07 ПС Ярославская | КТП 350 ВЛ №07 ПС Ярославская | 6-10/0,4 кВ | 1*50 | 0.021917 | 0.027218
п. 2 отделение с-за "Арженка" | Рассказовский р-н | Рассказовский РЭС | ВЛ №07 ПС Арженская | КТП 363 ВЛ №07 ПС Арженская | 6-10/0,4 кВ | 1*160 | 0.046561 | 0.10808
с.Медное | Рассказовский р-н | Рассказовский РЭС | ВЛ №04 ПС Ярославская | КТП 768 ВЛ №04 ПС Ярославская | 6-10/0,4 кВ | 1*250 | 0.047031 | 0.19177
п.Ярославка | Рассказовский р-н | Рассказовский РЭС | ВЛ №07 ПС Ярославская | КТП 352 ВЛ №07 ПС Ярославская | 6-10/0,4 кВ | 1*400 | 0.1138 | 0.27251
с.Медное | Рассказовский р-н | Рассказовский РЭС | ВЛ №04 ПС Ярославская | КТП 769 ВЛ №04 ПС Ярославская | 6-10/0,4 кВ | 1*250 | 0.084278 | 0.15862
с.Медное | Рассказовский р-н | Рассказовский РЭС | ВЛ №04 ПС Ярославская | КТП 770 ВЛ №04 ПС Ярославская | 6-10/0,4 кВ | 1*160 | 0.034483 | 0.11883
с.Хитрово | Рассказовский р-н | Рассказовский РЭС | ВЛ №15 ПС Ярославская | КТП 983 ВЛ №15 ПС Ярославская | 6-10/0,4 кВ | 1*160 | 0.064588 | 0.092037
с.Солонцовка | Рассказовский р-н | Рассказовский РЭС | ВЛ №04 ПС Ярославская | КТП 773 ВЛ №04 ПС Ярославская | 6-10/0,4 кВ | 1*60 | 0.014995 | 0.042724
с.Солонцовка | Рассказовский р-н | Рассказовский РЭС | ВЛ №04 ПС Ярославская | КТП 774 ВЛ №04 ПС Ярославская | 6-10/0,4 кВ | 1*60 | 0.023877 | 0.034819
с.Солонцовка | Рассказовский р-н | Рассказовский РЭС | ВЛ №04 ПС Ярославская | КТП 837 ВЛ №04 ПС Ярославская | 6-10/0,4 кВ | 1*30 | 0.0049625 | 0.023618
с.Солонцовка | Рассказовский р-н | Рассказовский РЭС | ВЛ №04 ПС Ярославская | КТП 772 ВЛ №04 ПС Ярославская | 6-10/0,4 кВ | 1*60 | 0.024229 | 0.034506
п.Маяк | Рассказовский р-н | Рассказовский РЭС | ВЛ №08 ПС Ярославская | КТП 392 ВЛ №08 ПС Ярославская | 6-10/0,4 кВ | 1*400 | 0.11931 | 0.26761
п.Маяк | Рассказовский р-н | Рассказовский РЭС | ВЛ №08 ПС Ярославская | КТП 394 ВЛ №08 ПС Ярославская | 6-10/0,4 кВ | 1*100 | 0.036006 | 0.061404
п.Маяк | Рассказовский р-н | Рассказовский РЭС | ВЛ №08 ПС Ярославская | МТП 766 ВЛ №08 ПС Ярославская | 6-10/0,4 кВ | 1*60 | 0.020202 | 0.03809
п.Маяк | Рассказовский р-н | Рассказовский РЭС | ВЛ №08 ПС Ярославская | КТП 756 ВЛ №08 ПС Ярославская | 6-10/0,4 кВ | 1*63 | 0.0168 | 0.043921
с.Хитрово | Рассказовский р-н | Рассказовский РЭС | ВЛ №13 ПС Ярославская | КТП 989 ВЛ №13 ПС Ярославская | 6-10/0,4 кВ | 1*160 | 0.038025 | 0.11568
д.Ал.Павловка | Рассказовский р-н | Рассказовский РЭС | ВЛ №04 ПС Ярославская | КТП 761 ВЛ №04 ПС Ярославская | 6-10/0,4 кВ | 1*63 | 0.020877 | 0.040293
д.Федоровка | Рассказовский р-н | Рассказовский РЭС | ВЛ №08 ПС Ярославская | КТП 686 ВЛ №08 ПС Ярославская | 6-10/0,4 кВ | 1*160 | 0.063555 | 0.092956
д.Федоровка | Рассказовский р-н | Рассказовский РЭС | ВЛ №08 ПС Ярославская | КТП 776 ВЛ №08 ПС Ярославская | 6-10/0,4 кВ | 1*60 | 0.017043 | 0.040902
д.Федоровка | Рассказовский р-н | Рассказовский РЭС | ВЛ №08 ПС Ярославская | КТП 778 ВЛ №08 ПС Ярославская | 6-10/0,4 кВ | 1*100 | 0.037887 | 0.05973
д.Федоровка | Рассказовский р-н | Рассказовский РЭС | ВЛ №08 ПС Ярославская | КТП 777 ВЛ №08 ПС Ярославская | 6-10/0,4 кВ | 1*60 | 0.022417 | 0.036119
д.Мосоловка | Рассказовский р-н | Рассказовский РЭС | ВЛ №17 ПС Телешовская | КТП 1405 ВЛ №17 ПС Телешовская | 6-10/0,4 кВ | 1*60 | 0.020755 | 0.037598
п.Ильичевский | Рассказовский р-н | Рассказовский РЭС | ВЛ №08 ПС Ярославская | КТП 779 ВЛ №08 ПС Ярославская | 6-10/0,4 кВ | 1*160 | 0.05287 | 0.10247
п.Ярославка | Рассказовский р-н | Рассказовский РЭС | ВЛ №14 ПС Ярославская | КТП 781 ВЛ №14 ПС Ярославская | 6-10/0,4 кВ | 1*60 | 0.022721 | 0.035848
с.Хитрово | Рассказовский р-н | Рассказовский РЭС | ВЛ №15 ПС Ярославская | КТП 1395 ВЛ №15 ПС Ярославская | 6-10/0,4 кВ | 1*400 | 0.13848 | 0.25055
с.Хитрово | Рассказовский р-н | Рассказовский РЭС | ВЛ №15 ПС Ярославская | КТП 730 ВЛ №15 ПС Ярославская | 6-10/0,4 кВ | 1*100 | 0.039899 | 0.05794
с.Хитрово | Рассказовский р-н | Рассказовский РЭС | ВЛ №15 ПС Ярославская | КТП 729 ВЛ №15 ПС Ярославская | 6-10/0,4 кВ | 1*400 | 0.14318 | 0.24637
д.Ворожейкино | Рассказовский р-н | Рассказовский РЭС | ВЛ №15 ПС Ярославская | КТП 727 ВЛ №15 ПС Ярославская | 6-10/0,4 кВ | 1*160 | 0.039187 | 0.11464
с.Алексеевка | Рассказовский р-н | Рассказовский РЭС | ВЛ №13 ПС Пичерская | КТП 712 ВЛ №13 ПС Пичерская | 6-10/0,4 кВ | 1*160 | 0.04163 | 0.11247
с.Алексеевка | Рассказовский р-н | Рассказовский РЭС | ВЛ №13 ПС Пичерская | КТП 713 ВЛ №13 ПС Пичерская | 6-10/0,4 кВ | 1*160 | 0.053601 | 0.10182
с.Комаровка | Рассказовский р-н | Рассказовский РЭС | ВЛ №13 ПС Пичерская | КТП 714 ВЛ №13 ПС Пичерская | 6-10/0,4 кВ | 1*60 | 0.025711 | 0.033187
с.Липовка | Рассказовский р-н | Рассказовский РЭС | ВЛ №2 ПС Пичерская | КТП 907 ВЛ №2 ПС Пичерская | 6-10/0,4 кВ | 1*100 | 0.025624 | 0.070645
с.Липовка | Рассказовский р-н | Рассказовский РЭС | ВЛ №2 ПС Пичерская | КТП 271 ВЛ №2 ПС Пичерская | 6-10/0,4 кВ | 1*160 | 0.046378 | 0.10824
с.Липовка | Рассказовский р-н | Рассказовский РЭС | ВЛ №2 ПС Пичерская | КТП 711 ВЛ №2 ПС Пичерская | 6-10/0,4 кВ | 1*63 | 0.024846 | 0.03676
с.Липовка | Рассказовский р-н | Рассказовский РЭС | ВЛ №2 ПС Пичерская | КТП 880 ВЛ №2 ПС Пичерская | 6-10/0,4 кВ | 1*400 | 0.10784 | 0.27782
с.Липовка | Рассказовский р-н | Рассказовский РЭС | ВЛ №2 ПС Пичерская | КТП 710 ВЛ №2 ПС Пичерская | 6-10/0,4 кВ | 1*63 | 0.021933 | 0.039353
с.Липовка | Рассказовский р-н | Рассказовский РЭС | ВЛ №2 ПС Пичерская | КТП 275 ВЛ №2 ПС Пичерская | 6-10/0,4 кВ | 1*63 | 0.026098 | 0.035646
с.Липовка | Рассказовский р-н | Рассказовский РЭС | ВЛ №2 ПС Пичерская | КТП 709 ВЛ №2 ПС Пичерская | 6-10/0,4 кВ | 1*63 | 0.021363 | 0.039861
д.Федоровка | Рассказовский р-н | Рассказовский РЭС | ВЛ №08 ПС Ярославская | КТП 744 ВЛ №08 ПС Ярославская | 6-10/0,4 кВ | 1*250 | 0.059058 | 0.18106
с.Богословка | Рассказовский р-н | Рассказовский РЭС | ВЛ №05 ПС Пичерская | КТП 719 ВЛ №05 ПС Пичерская | 6-10/0,4 кВ | 1*40 | 0.0080691 | 0.030198
с.Богословка | Рассказовский р-н | Рассказовский РЭС | ВЛ №05 ПС Пичерская | КТП 1132 ВЛ №05 ПС Пичерская | 6-10/0,4 кВ | 1*100 | 0.030992 | 0.065867
с.Богословка | Рассказовский р-н | Рассказовский РЭС | ВЛ №05 ПС Пичерская | КТП 1293 ВЛ №05 ПС Пичерская | 6-10/0,4 кВ | 1*160 | 0.052152 | 0.1031
с.Медное | Рассказовский р-н | Рассказовский РЭС | ВЛ №04 ПС Ярославская | КТП 771 ВЛ №04 ПС Ярославская | 6-10/0,4 кВ | 1*100 | 0.026597 | 0.069779
с.Богословка | Рассказовский р-н | Рассказовский РЭС | ВЛ №05 ПС Пичерская | КТП 283 ВЛ №05 ПС Пичерская | 6-10/0,4 кВ | 1*100 | 0.036482 | 0.060981
с.Богословка | Рассказовский р-н | Рассказовский РЭС | ВЛ №05 ПС Пичерская | КТП 1131 ВЛ №05 ПС Пичерская | 6-10/0,4 кВ | 1*250 | 0.086651 | 0.15651
с.Пичер | Рассказовский р-н | Рассказовский РЭС | ВЛ №08 ПС Пичерская | КТП 1409 ВЛ №08 ПС Пичерская | 6-10/0,4 кВ | 1*25 | 0.0084513 | 0.015841
с.Пичер | Рассказовский р-н | Рассказовский РЭС | ВЛ №08 ПС Пичерская | КТП 286 ВЛ №08 ПС Пичерская | 6-10/0,4 кВ | 1*30 | 0.0049725 | 0.02361
с.Пичер | Рассказовский р-н | Рассказовский РЭС | ВЛ №08 ПС Пичерская | КТП 288 ВЛ №08 ПС Пичерская | 6-10/0,4 кВ | 1*100 | 0.033627 | 0.063522
с.Пичер | Рассказовский р-н | Рассказовский РЭС | ВЛ №08 ПС Пичерская | КТП 289 ВЛ №08 ПС Пичерская | 6-10/0,4 кВ | 1*100 | 0.039771 | 0.058054
с.Пичер | Рассказовский р-н | Рассказовский РЭС | ВЛ №08 ПС Пичерская | КТП 699 ВЛ №08 ПС Пичерская | 6-10/0,4 кВ | 1*63 | 0.023785 | 0.037705
с.Пичер | Рассказовский р-н | Рассказовский РЭС | ВЛ №08 ПС Пичерская | КТП 1408 ВЛ №08 ПС Пичерская | 6-10/0,4 кВ | 1*160 | 0.034249 | 0.11904
с.Пичер | Рассказовский р-н | Рассказовский РЭС | ВЛ №08 ПС Пичерская | КТП 290 ВЛ №08 ПС Пичерская | 6-10/0,4 кВ | 1*60 | 0.015226 | 0.042519
с.Пичер | Рассказовский р-н | Рассказовский РЭС | ВЛ №08 ПС Пичерская | КТП 698 ВЛ №08 ПС Пичерская | 6-10/0,4 кВ | 1*250 | 0.068051 | 0.17306
с.Надеждино | Рассказовский р-н | Рассказовский РЭС | ВЛ №08 ПС Пичерская | КТП 295 ВЛ №08 ПС Пичерская | 6-10/0,4 кВ | 1*40 | 0.0063175 | 0.031757
с.Надеждино | Рассказовский р-н | Рассказовский РЭС | ВЛ №08 ПС Пичерская | КТП 696 ВЛ №08 ПС Пичерская | 6-10/0,4 кВ | 1*160 | 0.052011 | 0.10323
с.Телешовка | Рассказовский р-н | Рассказовский РЭС | ВЛ №17 ПС Телешовская | КТП 614 ВЛ №17 ПС Телешовская | 6-10/0,4 кВ | 1*60 | 0.014039 | 0.043576
с.Телешовка | Рассказовский р-н | Рассказовский РЭС | ВЛ №3 ПС Телешовская | КТП 613 ВЛ №3 ПС Телешовская | 6-10/0,4 кВ | 1*250 | 0.060772 | 0.17954
с.Телешовка | Рассказовский р-н | Рассказовский РЭС | ВЛ №3 ПС Телешовская | КТП 038 ВЛ №3 ПС Телешовская | 6-10/0,4 кВ | 1*160 | 0.055452 | 0.10017
с.Телешовка | Рассказовский р-н | Рассказовский РЭС | ВЛ №3 ПС Телешовская | КТП 970 ВЛ №3 ПС Телешовская | 6-10/0,4 кВ | 1*250 | 0.073638 | 0.16809
с.Телешовка | Рассказовский р-н | Рассказовский РЭС | ВЛ №3 ПС Телешовская | МТП 608 ВЛ №3 ПС Телешовская | 6-10/0,4 кВ | 1*160 | 0.047221 | 0.10749
д.Можаровка | Рассказовский р-н | Рассказовский РЭС | ВЛ №3 ПС Телешовская | КТП 609 ВЛ №3 ПС Телешовская | 6-10/0,4 кВ | 1*100 | 0.020594 | 0.075121
д.Можаровка | Рассказовский р-н | Рассказовский РЭС | ВЛ №3 ПС Телешовская | КТП 606 ВЛ №3 ПС Телешовская | 6-10/0,4 кВ | 1*250 | 0.089832 | 0.15367
с. Рождественское | Рассказовский р-н | Рассказовский РЭС | ВЛ №4 ПС Телешовская | КТП 042 ВЛ №4 ПС Телешовская | 6-10/0,4 кВ | 1*160 | 0.0483 | 0.10653
с.Рождественское | Рассказовский р-н | Рассказовский РЭС | ВЛ №4 ПС Телешовская | КТП 043 ВЛ №4 ПС Телешовская | 6-10/0,4 кВ | 1*100 | 0.024754 | 0.071419
с.Рождественское | Рассказовский р-н | Рассказовский РЭС | ВЛ №4 ПС Телешовская | КТП 618 ВЛ №4 ПС Телешовская | 6-10/0,4 кВ | 1*100 | 0.027716 | 0.068783
с.Рождественское | Рассказовский р-н | Рассказовский РЭС | ВЛ №4 ПС Телешовская | КТП 619 ВЛ №4 ПС Телешовская | 6-10/0,4 кВ | 1*250 | 0.088186 | 0.15514
с.Рождественское | Рассказовский р-н | Рассказовский РЭС | ВЛ №4 ПС Телешовская | КТП 046 ВЛ №4 ПС Телешовская | 6-10/0,4 кВ | 1*60 | 0.014492 | 0.043172
с.Рождественское | Рассказовский р-н | Рассказовский РЭС | ВЛ №4 ПС Телешовская | КТП 627 ВЛ №4 ПС Телешовская | 6-10/0,4 кВ | 1*60 | 0.017899 | 0.04014
с.Рождественское | Рассказовский р-н | Рассказовский РЭС | ВЛ №4 ПС Телешовская | МТП 625 ВЛ №4 ПС Телешовская | 6-10/0,4 кВ | 1*40 | 0.0049976 | 0.032932
д.Плетни | Рассказовский р-н | Рассказовский РЭС | ВЛ №4 ПС Телешовская | КТП 050 ВЛ №4 ПС Телешовская | 6-10/0,4 кВ | 1*100 | 0.022081 | 0.073798
д.Плетни | Рассказовский р-н | Рассказовский РЭС | ВЛ №4 ПС Телешовская | КТП 659 ВЛ №4 ПС Телешовская | 6-10/0,4 кВ | 1*100 | 0.030057 | 0.066699
с.Никольское | Рассказовский р-н | Рассказовский РЭС | ВЛ №06 ПС Телешовская | КТП 610 ВЛ №06 ПС Телешовская | 6-10/0,4 кВ | 1*40 | 0.0071885 | 0.030982
с.Никольское | Рассказовский р-н | Рассказовский РЭС | ВЛ №06 ПС Телешовская | КТП 605 ВЛ №06 ПС Телешовская | 6-10/0,4 кВ | 1*63 | 0.018651 | 0.042274
с.Никольское | Рассказовский р-н | Рассказовский РЭС | ВЛ №08 ПС Телешовская | КТП 602 ВЛ №08 ПС Телешовская | 6-10/0,4 кВ | 1*250 | 0.069413 | 0.17185
с.Никольское | Рассказовский р-н | Рассказовский РЭС | ВЛ №08 ПС Телешовская | КТП 603 ВЛ №08 ПС Телешовская | 6-10/0,4 кВ | 1*400 | 0.15942 | 0.23192
с.Никольское | Рассказовский р-н | Рассказовский РЭС | ВЛ №08 ПС Телешовская | КТП 628 ВЛ №08 ПС Телешовская | 6-10/0,4 кВ | 1*100 | 0.03613 | 0.061295
с.Никольское | Рассказовский р-н | Рассказовский РЭС | ВЛ №08 ПС Телешовская | КТП 060 ВЛ №08 ПС Телешовская | 6-10/0,4 кВ | 1*100 | 0.038245 | 0.059412
с.Никольское | Рассказовский р-н | Рассказовский РЭС | ВЛ №08 ПС Телешовская | КТП 062 ВЛ №08 ПС Телешовская | 6-10/0,4 кВ | 1*250 | 0.077819 | 0.16437
с.Никольское | Рассказовский р-н | Рассказовский РЭС | ВЛ №08 ПС Телешовская | КТП 604 ВЛ №08 ПС Телешовская | 6-10/0,4 кВ | 1*100 | 0.022322 | 0.073584
д.Каменные Озерки | Рассказовский р-н | Рассказовский РЭС | ВЛ №06 ПС Арженская | КТП 704 ВЛ №06 ПС Арженская | 6-10/0,4 кВ | 1*100 | 0.038286 | 0.059376
д.Каменные Озерки | Рассказовский р-н | Рассказовский РЭС | ВЛ №06 ПС Арженская | КТП 708 ВЛ №06 ПС Арженская | 6-10/0,4 кВ | 1*400 | 0.12485 | 0.26268
п.Маяк | Рассказовский р-н | Рассказовский РЭС | ВЛ №04 ПС Арженская | ЗТП 559 ВЛ №04 ПС Арженская | 6-10/0,4 кВ | 1*250 | 0.072185 | 0.16938
п.2 отделение совхоза "Арженка" | Рассказовский р-н | Рассказовский РЭС | ВЛ №07 ПС Арженская | КТП 025 ВЛ №07 ПС Арженская | 6-10/0,4 кВ | 1*100 | 0.029866 | 0.066869
п.2 отделение совхоза "Арженка" | Рассказовский р-н | Рассказовский РЭС | ВЛ №07 ПС Арженская | КТП 026 ВЛ №07 ПС Арженская | 6-10/0,4 кВ | 1*400 | 0.13593 | 0.25282
д.Ивановка | Рассказовский р-н | Рассказовский РЭС | ВЛ №07 ПС Арженская | КТП 706 ВЛ №07 ПС Арженская | 6-10/0,4 кВ | 1*250 | 0.08087 | 0.16165
д.Ивановка | Рассказовский р-н | Рассказовский РЭС | ВЛ №07 ПС Арженская | КТП 1136 ВЛ №07 ПС Арженская | 6-10/0,4 кВ | 1*400 | 0.13742 | 0.2515
г.Рассказово | Рассказовский р-н | Рассказовский РЭС | ВЛ №03 ПС Платоновская | КТП 1262 ВЛ №03 ПС Платоновская | 6-10/0,4 кВ | 1*250 | 0.086081 | 0.15701
с.В.Спасское | Рассказовский р-н | Рассказовский РЭС | ВЛ №2 ПС Спасская | КТП 1291 ВЛ №2 ПС Спасская | 6-10/0,4 кВ | 1*250 | 0.070086 | 0.17125
с.В.Спасское | Рассказовский р-н | Рассказовский РЭС | ВЛ №2 ПС Спасская | КТП 1298 ВЛ №2 ПС Спасская | 6-10/0,4 кВ | 1*400 | 0.11001 | 0.27589
с.В.Спасское | Рассказовский р-н | Рассказовский РЭС | ВЛ №6 ПС Спасская | КТП 213 ВЛ №6 ПС Спасская | 6-10/0,4 кВ | 1*60 | 0.015609 | 0.042178
с.В.Спасское | Рассказовский р-н | Рассказовский РЭС | ВЛ №2 ПС Спасская | КТП 580 ВЛ №2 ПС Спасская | 6-10/0,4 кВ | 1*100 | 0.025226 | 0.070999
с.В.Спасское | Рассказовский р-н | Рассказовский РЭС | ВЛ №2 ПС Спасская | КТП 927 ВЛ №2 ПС Спасская | 6-10/0,4 кВ | 1*100 | 0.037803 | 0.059805
с.В.Спасское | Рассказовский р-н | Рассказовский РЭС | ВЛ №2 ПС Спасская | КТП 581 ВЛ №2 ПС Спасская | 6-10/0,4 кВ | 1*315 | 0.071985 | 0.2303
с.В.Спасское | Рассказовский р-н | Рассказовский РЭС | ВЛ №2 ПС Спасская | КТП 578 ВЛ №2 ПС Спасская | 6-10/0,4 кВ | 1*100 | 0.0348 | 0.062478
с.В.Спасское | Рассказовский р-н | Рассказовский РЭС | ВЛ №6 ПС Спасская | КТП 577 ВЛ №6 ПС Спасская | 6-10/0,4 кВ | 1*250 | 0.057627 | 0.18234
с.В.Спасское | Рассказовский р-н | Рассказовский РЭС | ВЛ №6 ПС Спасская | КТП 206 ВЛ №6 ПС Спасская | 6-10/0,4 кВ | 1*40 | 0.0090109 | 0.02936
с.В.Спасское | Рассказовский р-н | Рассказовский РЭС | ВЛ №6 ПС Спасская | КТП 579 ВЛ №6 ПС Спасская | 6-10/0,4 кВ | 1*100 | 0.031541 | 0.065379
с.В.Спасское | Рассказовский р-н | Рассказовский РЭС | ВЛ №6 ПС Спасская | КТП 911 ВЛ №6 ПС Спасская | 6-10/0,4 кВ | 1*100 | 0.032397 | 0.064617
с.В.Спасское | Рассказовский р-н | Рассказовский РЭС | ВЛ №6 ПС Спасская | КТП 926 ВЛ №6 ПС Спасская | 6-10/0,4 кВ | 1*160 | 0.046918 | 0.10776
с.В.Спасское | Рассказовский р-н | Рассказовский РЭС | ВЛ №6 ПС Спасская | КТП 1299 ВЛ №6 ПС Спасская | 6-10/0,4 кВ | 1*400 | 0.11103 | 0.27498
с.В.Спасское | Рассказовский р-н | Рассказовский РЭС | ВЛ №6 ПС Спасская | КТП 214 ВЛ №6 ПС Спасская | 6-10/0,4 кВ | 1*100 | 0.035199 | 0.062123
с.В.Спасское | Рассказовский р-н | Рассказовский РЭС | ВЛ №6 ПС Спасская | КТП 737 ВЛ №6 ПС Спасская | 6-10/0,4 кВ | 1*100 | 0.027637 | 0.068853
с.В.Спасское | Рассказовский р-н | Рассказовский РЭС | ВЛ №6 ПС Спасская | КТП 1385 ВЛ №6 ПС Спасская | 6-10/0,4 кВ | 1*100 | 0.030066 | 0.066691
с.В.Спасское | Рассказовский р-н | Рассказовский РЭС | ВЛ №6 ПС Спасская | КТП 218 ВЛ №6 ПС Спасская | 6-10/0,4 кВ | 1*100 | 0.028402 | 0.068172
с.Б.Туляны | Рассказовский р-н | Рассказовский РЭС | ВЛ №7 ПС Спасская | КТП 820 ВЛ №7 ПС Спасская | 6-10/0,4 кВ | 1*160 | 0.054445 | 0.10106
г.Рассказово | Рассказовский р-н | Рассказовский РЭС | ВЛ №7 ПС Спасская | КТП 195 ВЛ №7 ПС Спасская | 6-10/0,4 кВ | 1*400 | 0.12475 | 0.26277
г.Рассказово | Рассказовский р-н | Рассказовский РЭС | ВЛ №7 ПС Спасская | КТП 194 ВЛ №7 ПС Спасская | 6-10/0,4 кВ | 1*250 | 0.090962 | 0.15267
г.Рассказово | Рассказовский р-н | Рассказовский РЭС | ВЛ №7 ПС Спасская | КТП 192 ВЛ №7 ПС Спасская | 6-10/0,4 кВ | 1*250 | 0.060551 | 0.17973
г.Рассказово | Рассказовский р-н | Рассказовский РЭС | ВЛ №7 ПС Спасская | КТП 1288 ВЛ №7 ПС Спасская | 6-10/0,4 кВ | 1*160 | 0.061308 | 0.094956
г.Рассказово | Рассказовский р-н | Рассказовский РЭС | ВЛ №7 ПС Спасская | КТП 1279 ВЛ №7 ПС Спасская | 6-10/0,4 кВ | 1*630 | 0.24 | 0.37514
ст.Рассказово | Рассказовский р-н | Рассказовский РЭС | ВЛ №2 ПС М.Талинская | КТП 1266 ВЛ №2 ПС М.Талинская | 6-10/0,4 кВ | 1*100 | 0.030031 | 0.066722
г.Рассказово | Рассказовский р-н | Рассказовский РЭС | ВЛ №4 ПС Спасская | КТП 1271 ВЛ №4 ПС Спасская | 6-10/0,4 кВ | 1*315 | 0.075681 | 0.22701
г.Рассказово | Рассказовский р-н | Рассказовский РЭС | ВЛ №8 ПС Спасская | КТП 1281 ВЛ №8 ПС Спасская | 6-10/0,4 кВ | 1*250 | 0.08076 | 0.16175
г.Рассказово | Рассказовский р-н | Рассказовский РЭС | ВЛ №8 ПС Спасская | КТП 1268 ВЛ №8 ПС Спасская | 6-10/0,4 кВ | 1*630 | 0.14682 | 0.45806
г.Рассказово | Рассказовский р-н | Рассказовский РЭС | ВЛ №8 ПС Спасская | КТП 1264 ВЛ №8 ПС Спасская | 6-10/0,4 кВ | 1*250 | 0.080235 | 0.16222
г.Рассказово | Рассказовский р-н | Рассказовский РЭС | ВЛ №4 ПС Спасская | КТП 583 ВЛ №4 ПС Спасская | 6-10/0,4 кВ | 1*30 | 0.0059438 | 0.022745
г.Рассказово | Рассказовский р-н | Рассказовский РЭС | ВЛ №1 ПС Спасская | КТП 1383 ВЛ №1 ПС Спасская | 6-10/0,4 кВ | 1*100 | 0.031647 | 0.065284
с.Дмитриевщина | Рассказовский р-н | Рассказовский РЭС | ВЛ №06 ПС Платоновская | КТП 160 ВЛ №06 ПС Платоновская | 6-10/0,4 кВ | 1*63 | 0.014295 | 0.046151
с.В.Спасское | Рассказовский р-н | Рассказовский РЭС | ВЛ №6 ПС Спасская | КТП 208 ВЛ №6 ПС Спасская | 6-10/0,4 кВ | 1*100 | 0.031633 | 0.065297
г.Рассказово | Рассказовский р-н | Рассказовский РЭС | ВЛ №7 ПС Спасская | ЗТП 1381 ВЛ №7 ПС Спасская | 6-10/0,4 кВ | 1*630 | 0.17316 | 0.43462
г.Рассказово | Рассказовский р-н | Рассказовский РЭС | ВЛ №15 ПС Платоновская | КТП 553 ВЛ №15 ПС Платоновская | 6-10/0,4 кВ | 1*630 | 0.20296 | 0.4081
г.Рассказово | Рассказовский р-н | Рассказовский РЭС | ВЛ №15 ПС Платоновская | КТП 555 ВЛ №15 ПС Платоновская | 6-10/0,4 кВ | 1*400 | 0.11175 | 0.27434
г.Рассказово | Рассказовский р-н | Рассказовский РЭС | ВЛ №15 ПС Платоновская | ЗТП 1388 ВЛ №15 ПС Платоновская | 6-10/0,4 кВ | 2*800 | 0.24369 | 0.53072
г.Рассказово | Рассказовский р-н | Рассказовский РЭС | ВЛ №05 ПС Платоновская | КТП 679 ВЛ №05 ПС Платоновская | 6-10/0,4 кВ | 1*30 | 0.0072824 | 0.021554
г.Рассказово | Рассказовский р-н | Рассказовский РЭС | ВЛ №05 ПС Платоновская | КТП 1137 ВЛ №05 ПС Платоновская | 6-10/0,4 кВ | 1*160 | 0.034245 | 0.11904
г.Рассказово | Рассказовский р-н | Рассказовский РЭС | ВЛ №05 ПС Платоновская | КТП 1389 ВЛ №05 ПС Платоновская | 6-10/0,4 кВ | 1*250 | 0.048839 | 0.19016
г.Рассказово | Рассказовский р-н | Рассказовский РЭС | ВЛ №05 ПС Платоновская | КТП 1390 ВЛ №05 ПС Платоновская | 6-10/0,4 кВ | 1*250 | 0.076078 | 0.16592
с.Дмитриевщина | Рассказовский р-н | Рассказовский РЭС | ВЛ №06 ПС Платоновская | КТП 561 ВЛ №06 ПС Платоновская | 6-10/0,4 кВ | 1*100 | 0.020465 | 0.075236
с.Дмитриевщина | Рассказовский р-н | Рассказовский РЭС | ВЛ №06 ПС Платоновская | КТП 166 ВЛ №06 ПС Платоновская | 6-10/0,4 кВ | 1*160 | 0.042619 | 0.11159
с.Дмитриевщина | Рассказовский р-н | Рассказовский РЭС | ВЛ №06 ПС Платоновская | КТП 563 ВЛ №06 ПС Платоновская | 6-10/0,4 кВ | 1*160 | 0.044101 | 0.11027
с.Дмитриевщина | Рассказовский р-н | Рассказовский РЭС | ВЛ №06 ПС Платоновская | КТП 161 ВЛ №06 ПС Платоновская | 6-10/0,4 кВ | 1*100 | 0.036167 | 0.061261
с.Дмитриевщина | Рассказовский р-н | Рассказовский РЭС | ВЛ №06 ПС Платоновская | КТП 1393 ВЛ №06 ПС Платоновская | 6-10/0,4 кВ | 1*100 | 0.020209 | 0.075464
с Дмитриевщина | Рассказовский р-н | Рассказовский РЭС | ВЛ №06 ПС Платоновская | ЗТП 560 ВЛ №06 ПС Платоновская | 6-10/0,4 кВ | 1*250 | 0.087674 | 0.1556
с.Дмитриевщина | Рассказовский р-н | Рассказовский РЭС | ВЛ №06 ПС Платоновская | КТП 564 ВЛ №06 ПС Платоновская | 6-10/0,4 кВ | 1*400 | 0.14147 | 0.24789
г.Рассказово | Рассказовский р-н | Рассказовский РЭС | ВЛ №18 ПС Платоновская | КТП 178 ВЛ №18 ПС Платоновская | 6-10/0,4 кВ | 1*160 | 0.047476 | 0.10727
п.Пятилетки | Рассказовский р-н | Рассказовский РЭС | ВЛ №03 ПС Пятилетка | КТП 783 ВЛ №03 ПС Пятилетка | 6-10/0,4 кВ | 1*160 | 0.049593 | 0.10538
пос. им. 2-ой Пятилетки | Рассказовский р-н | Рассказовский РЭС | ВЛ №03 ПС Пятилетка | КТП 785 ВЛ №03 ПС Пятилетка | 6-10/0,4 кВ | 1*400 | 0.14765 | 0.24239
п.Пятилетки | Рассказовский р-н | Рассказовский РЭС | ВЛ №03 ПС Пятилетка | КТП 304 ВЛ №03 ПС Пятилетка | 6-10/0,4 кВ | 1*160 | 0.059168 | 0.09686
п.Пятилетки | Рассказовский р-н | Рассказовский РЭС | ВЛ №03 ПС Пятилетка | КТП 305 ВЛ №03 ПС Пятилетка | 6-10/0,4 кВ | 1*160 | 0.054756 | 0.10079
п.Пятилетки | Рассказовский р-н | Рассказовский РЭС | ВЛ №04 ПС Пятилетка | КТП 782 ВЛ №04 ПС Пятилетка | 6-10/0,4 кВ | 1*60 | 0.021597 | 0.036849
пос. им. 2-ой Пятилетки | Рассказовский р-н | Рассказовский РЭС | ВЛ №04 ПС Пятилетка | КТП 784 ВЛ №04 ПС Пятилетка | 6-10/0,4 кВ | 1*160 | 0.060588 | 0.095597
г.Рассказово | Рассказовский р-н | Рассказовский РЭС | ВЛ №8 ПС Спасская | КТП 1270 ВЛ №8 ПС Спасская | 6-10/0,4 кВ | 1*400 | 0.10224 | 0.2828
с.Новгородовка | Рассказовский р-н | Рассказовский РЭС | ВЛ №09 ПС Осиновская | КТП 074 ВЛ №09 ПС Осиновская | 6-10/0,4 кВ | 1*60 | 0.014874 | 0.042832
с.Осиновка | Рассказовский р-н | Рассказовский РЭС | ВЛ №04 ПС Осиновская | КТП 674 ВЛ №04 ПС Осиновская | 6-10/0,4 кВ | 1*100 | 0.023205 | 0.072798
с.Медное | Рассказовский р-н | Рассказовский РЭС | ВЛ №04 ПС Ярославская | КТП 977 ВЛ №04 ПС Ярославская | 6-10/0,4 кВ | 1*160 | 0.06629 | 0.090522
с.Медное | Рассказовский р-н | Рассказовский РЭС | ВЛ №04 ПС Ярославская | КТП 1391 ВЛ №04 ПС Ярославская | 6-10/0,4 кВ | 1*160 | 0.053667 | 0.10176
д.Федоровка | Рассказовский р-н | Рассказовский РЭС | ВЛ №08 ПС Ярославская | КТП 969 ВЛ №08 ПС Ярославская | 6-10/0,4 кВ | 1*250 | 0.048058 | 0.19085
с.Медное | Рассказовский р-н | Рассказовский РЭС | ВЛ №04 ПС Ярославская | КТП 767 ВЛ №04 ПС Ярославская | 6-10/0,4 кВ | 1*160 | 0.039582 | 0.11429
с.Хитрово | Рассказовский р-н | Рассказовский РЭС | ВЛ №13 ПС Ярославская | КТП 338 ВЛ №13 ПС Ярославская | 6-10/0,4 кВ | 1*160 | 0.038191 | 0.11553
с.Новгородовка | Рассказовский р-н | Рассказовский РЭС | ВЛ №09 ПС Осиновская | КТП 1285 ВЛ №09 ПС Осиновская | 6-10/0,4 кВ | 1*250 | 0.056583 | 0.18327
д.Каменные Озерки | Рассказовский р-н | Рассказовский РЭС | ВЛ №06 ПС Арженская | КТП 707 ВЛ №06 ПС Арженская | 6-10/0,4 кВ | 1*160 | 0.057157 | 0.09865
с.Медное | Рассказовский р-н | Рассказовский РЭС | ВЛ №04 ПС Ярославская | КТП 1382 ВЛ №04 ПС Ярославская | 6-10/0,4 кВ | 1*250 | 0.046648 | 0.19211
с.Н.Спасское | Рассказовский р-н | Рассказовский РЭС | ВЛ №5 ПС Рассказовская | КТП 367 ВЛ №5 ПС Рассказовская | 6-10/0,4 кВ | 1*160 | 0.056282 | 0.099429
д.Преображенье | Рассказовский р-н | Рассказовский РЭС | ВЛ №4 ПС Коптевская | КТП 368 ВЛ №4 ПС Коптевская | 6-10/0,4 кВ | 1*30 | 0.0063759 | 0.02236
с. Медное | Рассказовский р-н | Рассказовский РЭС | ВЛ №04, 17 ПС Ярославская | КТП 405 ВЛ №04, 17 ПС Ярославская | 6-10/0,4 кВ | 2*1260 | 0.38069 | 0.83865
с. Медное | Рассказовский р-н | Рассказовский РЭС | ВЛ №04, 17 ПС Ярославская | КТП 404 ВЛ №04, 17 ПС Ярославская | 6-10/0,4 кВ | 2*1260 | 0.37963 | 0.8396
с. Медное | Рассказовский р-н | Рассказовский РЭС | ВЛ №04, 17 ПС Ярославская | КТП 403 ВЛ №04, 17 ПС Ярославская | 6-10/0,4 кВ | 2*1260 | 0.25337 | 0.95197
с. Медное | Рассказовский р-н | Рассказовский РЭС | ВЛ №04, 17 ПС Ярославская | КТП 406 ВЛ №04, 17 ПС Ярославская | 6-10/0,4 кВ | 2*800 | 0.21684 | 0.55461
Татарщинский с/с | Рассказовский р-н | Рассказовский РЭС | ВЛ №03 ПС Саюкинская | СТП 415 ВЛ №03 ПС Саюкинская | 6-10/0,4 кВ | 1*63 | 0.014705 | 0.045786
с Дмитриевщина | Рассказовский р-н | Рассказовский РЭС | ВЛ №06 ПС Платоновская | СТП 422 ВЛ №06 ПС Платоновская | 6-10/0,4 кВ | 1*100 | 0.031191 | 0.06569
с Верхнеспасское | Рассказовский р-н | Рассказовский РЭС | ВЛ №6 ПС Спасская | СТП 423 №6 ПС Спасская | 6-10/0,4 кВ | 1*10 | 0.0031791 | 0.0065156
с Липовка | Рассказовский р-н | Рассказовский РЭС | ВЛ №2 ПС Пичерская | КТП 425 ВЛ №2 ПС Пичерская | 6-10/0,4 кВ | 1*630 | 0.22521 | 0.3883
г Рассказово | Тамбовская обл | Рассказовский РЭС | ВЛ №7 ПС Спасская | СТП 428 ВЛ №7 ПС Спасская | 6-10/0,4 кВ | 1*63 | 0.026151 | 0.035599
с.Новгородовка | Рассказовский | Рассказовский РЭС | ВЛ №09 ПС Осиновская | СТП 426 ВЛ №09 ПС Осиновская | 6-10/0,4 кВ | 1*63 | 0.0211 | 0.040095
с.Новгородовка | Инжавинский р-н | Рассказовский РЭС | ВЛ №09 ПС Осиновская | СТП 429 ВЛ №09 ПС Осиновская | 6-10/0,4 кВ | 1*25 | 0.0064845 | 0.017591
с.Сампур | Сампурский р-н | Сампурский РЭС | ВЛ №1 ПС Сампурская | КТП 002 ВЛ №1 ПС Сампурская | 6-10/0,4 кВ | 1*160 | 0.04704 | 0.10765
с.Сампур. | Сампурский р-н | Сампурский РЭС | ВЛ №1 ПС Сампурская | КТП 003 ВЛ №1 ПС Сампурская | 6-10/0,4 кВ | 1*250 | 0.079502 | 0.16287
с.Сампур | Сампурский р-н | Сампурский РЭС | ВЛ №1 ПС Сампурская | КТП 004 ВЛ №1 ПС Сампурская | 6-10/0,4 кВ | 1*160 | 0.051956 | 0.10328
с.Сампур. | Сампурский р-н | Сампурский РЭС | ВЛ №1 ПС Сампурская | КТП 005 ВЛ №1 ПС Сампурская | 6-10/0,4 кВ | 1*315 | 0.10209 | 0.20351
с.Садовое | Сампурский р-н | Сампурский РЭС | ВЛ №2 ПС Сампурская | КТП 011 ВЛ №2 ПС Сампурская | 6-10/0,4 кВ | 1*63 | 0.023543 | 0.03792
д.Беляевка | Сампурский р-н | Сампурский РЭС | ВЛ №2 ПС Сампурская | КТП 012 ВЛ №2 ПС Сампурская | 6-10/0,4 кВ | 1*160 | 0.036506 | 0.11703
с. Ивановка | Сампурский р-н | Сампурский РЭС | ВЛ №3 ПС Сампурская | КТП 013 ВЛ №3 ПС Сампурская | 6-10/0,4 кВ | 1*160 | 0.054049 | 0.10142
с.Ивановка. | Сампурский р-н | Сампурский РЭС | ВЛ №3 ПС Сампурская | ЗТП 016 ВЛ №3 ПС Сампурская | 6-10/0,4 кВ | 2*800 | 0.25153 | 0.52374
с.Ивановка | Сампурский р-н | Сампурский РЭС | ВЛ №3 ПС Сампурская | КТП 017 ВЛ №3 ПС Сампурская | 6-10/0,4 кВ | 1*160 | 0.066474 | 0.090359
с. Ивановка | Сампурский р-н | Сампурский РЭС | ВЛ №3 ПС Сампурская | КТП 018 ВЛ №3 ПС Сампурская | 6-10/0,4 кВ | 1*100 | 0.036147 | 0.061279
с.Ивановка | Сампурский р-н | Сампурский РЭС | ВЛ №3 ПС Сампурская | КТП 021 ВЛ №3 ПС Сампурская | 6-10/0,4 кВ | 1*400 | 0.12912 | 0.25888
с. Ивановка | Сампурский р-н | Сампурский РЭС | ВЛ №3 ПС Сампурская | КТП 020 ВЛ №3 ПС Сампурская | 6-10/0,4 кВ | 1*250 | 0.057138 | 0.18277
с.Ивановка | Сампурский р-н | Сампурский РЭС | ВЛ №3 ПС Сампурская | КТП 019 ВЛ №3 ПС Сампурская | 6-10/0,4 кВ | 1*250 | 0.059735 | 0.18046
с Гавриловка | Сампурский р-н | Сампурский РЭС | ВЛ №6 ПС Сампурская | МТП 014 ВЛ №6 ПС Сампурская | 6-10/0,4 кВ | 1*100 | 0.035383 | 0.061959
д.Гавриловка | Сампурский р-н | Сампурский РЭС | ВЛ №6 ПС Сампурская | КТП 030 ВЛ №6 ПС Сампурская | 6-10/0,4 кВ | 1*100 | 0.022057 | 0.07382
д.Гавриловка. | Сампурский р-н | Сампурский РЭС | ВЛ №6 ПС Сампурская | СТП 032 ВЛ №6 ПС Сампурская | 6-10/0,4 кВ | 1*10 | 0.0029934 | 0.0066809
с.Сампур | Сампурский р-н | Сампурский РЭС | ВЛ №8 ПС Сампурская | КТП 033 ВЛ №8 ПС Сампурская | 6-10/0,4 кВ | 1*400 | 0.11526 | 0.27121
с.Текино | Сампурский р-н | Сампурский РЭС | ВЛ №8 ПС Сампурская | КТП 034 ВЛ №8 ПС Сампурская | 6-10/0,4 кВ | 1*63 | 0.022816 | 0.038567
с.Текино | Сампурский р-н | Сампурский РЭС | ВЛ №8 ПС Сампурская | КТП 035 ВЛ №8 ПС Сампурская | 6-10/0,4 кВ | 1*100 | 0.030583 | 0.066231
с.Текино. | Сампурский р-н | Сампурский РЭС | ВЛ №8 ПС Сампурская | КТП 037 ВЛ №8 ПС Сампурская | 6-10/0,4 кВ | 1*400 | 0.11597 | 0.27059
с.Текино | Сампурский р-н | Сампурский РЭС | ВЛ №8 ПС Сампурская | КТП 039 ВЛ №8 ПС Сампурская | 6-10/0,4 кВ | 1*160 | 0.051656 | 0.10355
с.Текино | Сампурский р-н | Сампурский РЭС | ВЛ №8 ПС Сампурская | КТП 038 ВЛ №8 ПС Сампурская | 6-10/0,4 кВ | 1*250 | 0.076959 | 0.16513
с.Текино. | Сампурский р-н | Сампурский РЭС | ВЛ №8 ПС Сампурская | КТП 040 ВЛ №8 ПС Сампурская | 6-10/0,4 кВ | 1*60 | 0.023561 | 0.035101
д.Павловка | Сампурский р-н | Сампурский РЭС | ВЛ №8 ПС Сампурская | КТП 044 ВЛ №8 ПС Сампурская | 6-10/0,4 кВ | 1*100 | 0.027042 | 0.069383
д.Павловка | Сампурский р-н | Сампурский РЭС | ВЛ №8 ПС Сампурская | КТП 045 ВЛ №8 ПС Сампурская | 6-10/0,4 кВ | 1*100 | 0.038356 | 0.059313
с.Текино | Сампурский р-н | Сампурский РЭС | ВЛ №8 ПС Сампурская | КТП 041 ВЛ №8 ПС Сампурская | 6-10/0,4 кВ | 1*100 | 0.035549 | 0.061811
с.Текино | Сампурский р-н | Сампурский РЭС | ВЛ №8 ПС Сампурская | КТП 042 ВЛ №8 ПС Сампурская | 6-10/0,4 кВ | 1*100 | 0.0244 | 0.071734
с.Сампур | Сампурский р-н | Сампурский РЭС | КЛ №9 ПС Сампурская | КТП 047 КЛ №9 ПС Сампурская | 6-10/0,4 кВ | 1*400 | 0.1253 | 0.26228
д.Дмитриевка | Сампурский р-н | Сампурский РЭС | ВЛ №10 ПС Сампурская | КТП 054 ВЛ №10 ПС Сампурская | 6-10/0,4 кВ | 1*100 | 0.023157 | 0.07284
д.Дмитриевка | Сампурский р-н | Сампурский РЭС | ВЛ №10 ПС Сампурская | КТП 055 ВЛ №10 ПС Сампурская | 6-10/0,4 кВ | 1*160 | 0.062139 | 0.094216
с.Сатинка | Сампурский р-н | Сампурский РЭС | ВЛ №09 ПС Степная | КТП 066 ВЛ №09 ПС Степная | 6-10/0,4 кВ | 1*100 | 0.036643 | 0.060838
с.Сатинка | Сампурский р-н | Сампурский РЭС | ВЛ №09 ПС Степная | КТП 067 ВЛ №09 ПС Степная | 6-10/0,4 кВ | 1*160 | 0.054807 | 0.10074
с.Петровка | Сампурский р-н | Сампурский РЭС | ВЛ №09 ПС Степная | КТП 068 ВЛ №09 ПС Степная | 6-10/0,4 кВ | 1*160 | 0.049158 | 0.10577
с.Перикса | Сампурский р-н | Сампурский РЭС | ВЛ №09 ПС Степная | КТП 070 ВЛ №09 ПС Степная | 6-10/0,4 кВ | 1*100 | 0.024575 | 0.071578
с.Петровка. | Сампурский р-н | Сампурский РЭС | ВЛ №09 ПС Степная | КТП 071 ВЛ №09 ПС Степная | 6-10/0,4 кВ | 1*160 | 0.060564 | 0.095618
с.Петровка | Сампурский р-н | Сампурский РЭС | ВЛ №09 ПС Степная | КТП 072 ВЛ №09 ПС Степная | 6-10/0,4 кВ | 1*160 | 0.040964 | 0.11306
с.Петровка | Сампурский р-н | Сампурский РЭС | ВЛ №09 ПС Степная | КТП 073 ВЛ №09 ПС Степная | 6-10/0,4 кВ | 1*160 | 0.056834 | 0.098937
д.Андреевка | Сампурский р-н | Сампурский РЭС | ВЛ №09 ПС Степная | КТП 074 ВЛ №09 ПС Степная | 6-10/0,4 кВ | 1*40 | 0.0080205 | 0.030242
с.Сатинка | Сампурский р-н | Сампурский РЭС | ВЛ №04 ПС Степная | КТП 081 ВЛ №04 ПС Степная | 6-10/0,4 кВ | 1*400 | 0.10009 | 0.28472
с.Сатинка | Сампурский р-н | Сампурский РЭС | ВЛ №04 ПС Степная | КТП 082 ВЛ №04 ПС Степная | 6-10/0,4 кВ | 1*250 | 0.054626 | 0.18501
с.Сатинка | Сампурский р-н | Сампурский РЭС | ВЛ №04 ПС Степная | КТП 083 ВЛ №04 ПС Степная | 6-10/0,4 кВ | 1*630 | 0.2285 | 0.38537
с.Сатинка | Сампурский р-н | Сампурский РЭС | ВЛ №04 ПС Степная | КТП 086 ВЛ №04 ПС Степная | 6-10/0,4 кВ | 1*400 | 0.14715 | 0.24284
с.Сатинка | Сампурский р-н | Сампурский РЭС | ВЛ №04 ПС Степная | КТП 084 ВЛ №04 ПС Степная | 6-10/0,4 кВ | 1*250 | 0.083356 | 0.15944
с.Сатинка | Сампурский р-н | Сампурский РЭС | ВЛ №04 ПС Степная | КТП 088 ВЛ №04 ПС Степная | 6-10/0,4 кВ | 1*400 | 0.15309 | 0.23755
с.Сатинка | Сампурский р-н | Сампурский РЭС | ВЛ №4 ПС Степная | КТП 089 ВЛ №4 ПС Степная | 6-10/0,4 кВ | 1*400 | 0.11282 | 0.27339
с.Сатинка | Сампурский р-н | Сампурский РЭС | ВЛ №04 ПС Степная | КТП 090 ВЛ №04 ПС Степная | 6-10/0,4 кВ | 1*250 | 0.073079 | 0.16858
с.Сатинка. | Сампурский р-н | Сампурский РЭС | ВЛ №10 ПС Степная | СТП 091 ВЛ №10 ПС Степная | 6-10/0,4 кВ | 1*10 | 0.0020091 | 0.0075569
с.Сатинка | Сампурский р-н | Сампурский РЭС | ВЛ №10 ПС Степная | КТП 094 ВЛ №10 ПС Степная | 6-10/0,4 кВ | 1*100 | 0.032988 | 0.06409
с.Сатинка | Сампурский р-н | Сампурский РЭС | ВЛ №10 ПС Степная | КТП 104 ВЛ №10 ПС Степная | 6-10/0,4 кВ | 1*250 | 0.074529 | 0.16729
с.О-Лазовка | Сампурский р-н | Сампурский РЭС | ВЛ №15 ПС Степная | КТП 117 ВЛ №15 ПС Степная | 6-10/0,4 кВ | 1*250 | 0.077809 | 0.16437
с. Осино-Лазовка | Сампурский р-н | Сампурский РЭС | ВЛ №15 ПС Степная | КТП 118 ВЛ №15 ПС Степная | 6-10/0,4 кВ | 1*160 | 0.038933 | 0.11487
с.О-Лазовка | Сампурский р-н | Сампурский РЭС | ВЛ №15 ПС Степная | КТП 119 ВЛ №15 ПС Степная | 6-10/0,4 кВ | 1*160 | 0.059926 | 0.096186
с.О-Лазовка | Сампурский р-н | Сампурский РЭС | ВЛ №15 ПС Степная | КТП 120 ВЛ №15 ПС Степная | 6-10/0,4 кВ | 1*100 | 0.032215 | 0.064779
с.О-Лазовка | Сампурский р-н | Сампурский РЭС | ВЛ №15 ПС Степная | КТП 121 ВЛ №15 ПС Степная | 6-10/0,4 кВ | 1*100 | 0.02532 | 0.070915
с Перикса | Сампурский р-н | Сампурский РЭС | ВЛ №16 ПС Степная | КТП 122 ВЛ №16 ПС Степная | 6-10/0,4 кВ | 1*100 | 0.027307 | 0.069147
с Перикса | Сампурский р-н | Сампурский РЭС | ВЛ №16 ПС Степная | КТП 123 ВЛ №16 ПС Степная | 6-10/0,4 кВ | 1*100 | 0.036957 | 0.060558
с.Перикса | Сампурский р-н | Сампурский РЭС | ВЛ №16 ПС Степная | КТП 124 ВЛ №16 ПС Степная | 6-10/0,4 кВ | 1*100 | 0.032837 | 0.064225
с.Перикса | Сампурский р-н | Сампурский РЭС | ВЛ №16 ПС Степная | КТП 126 ВЛ №16 ПС Степная | 6-10/0,4 кВ | 1*100 | 0.021641 | 0.07419
с.Перикса | Сампурский р-н | Сампурский РЭС | ВЛ №16 ПС Степная | КТП 125 ВЛ №16 ПС Степная | 6-10/0,4 кВ | 1*100 | 0.038393 | 0.05928
с.Перикса | Сампурский р-н | Сампурский РЭС | ВЛ №16 ПС Степная | КТП 128 ВЛ №16 ПС Степная | 6-10/0,4 кВ | 1*100 | 0.035066 | 0.062241
с.Перикса | Сампурский р-н | Сампурский РЭС | ВЛ №16 ПС Степная | КТП 130 ВЛ №16 ПС Степная | 6-10/0,4 кВ | 1*100 | 0.031565 | 0.065357
с.Перикса | Сампурский р-н | Сампурский РЭС | ВЛ №16 ПС Степная | КТП 131 ВЛ №16 ПС Степная | 6-10/0,4 кВ | 1*100 | 0.023273 | 0.072737
с.Перикса | Сампурский р-н | Сампурский РЭС | ВЛ №16 ПС Степная | КТП 132 ВЛ №16 ПС Степная | 6-10/0,4 кВ | 1*63 | 0.023794 | 0.037697
с.Перикса | Сампурский р-н | Сампурский РЭС | ВЛ №16 ПС Степная | КТП 133 ВЛ №16 ПС Степная | 6-10/0,4 кВ | 1*160 | 0.063938 | 0.092615
с.Понзари | Сампурский р-н | Сампурский РЭС | ВЛ №13 ПС Верхоценская | КТП 207 ВЛ №13 ПС Верхоценская | 6-10/0,4 кВ | 1*25 | 0.0084777 | 0.015817
с.Беляевка | Сампурский р-н | Сампурский РЭС | ВЛ №13 ПС Верхоценская | КТП 208 ВЛ №13 ПС Верхоценская | 6-10/0,4 кВ | 1*100 | 0.028249 | 0.068308
д.Беляевка | Сампурский р-н | Сампурский РЭС | ВЛ №13 ПС Верхоценская | КТП 209 ВЛ №13 ПС Верхоценская | 6-10/0,4 кВ | 1*100 | 0.031993 | 0.064976
с.Верхоценье | Сампурский р-н | Сампурский РЭС | ВЛ №13 ПС Верхоценская | КТП 211 ВЛ №13 ПС Верхоценская | 6-10/0,4 кВ | 1*100 | 0.036874 | 0.060632
с.Верхоценье | Сампурский р-н | Сампурский РЭС | ВЛ №13 ПС Верхоценская | КТП 212 ВЛ №13 ПС Верхоценская | 6-10/0,4 кВ | 1*100 | 0.035452 | 0.061898
с.Верхоценье | Сампурский р-н | Сампурский РЭС | ВЛ №13 ПС Верхоценская | КТП 213 ВЛ №13 ПС Верхоценская | 6-10/0,4 кВ | 1*100 | 0.021871 | 0.073985
с.Верхоценье | Сампурский р-н | Сампурский РЭС | ВЛ №13 ПС Верхоценская | КТП 214 ВЛ №13 ПС Верхоценская | 6-10/0,4 кВ | 1*100 | 0.031269 | 0.06562
с.Верхоценье | Сампурский р-н | Сампурский РЭС | ВЛ №13 ПС Верхоценская | КТП 215 ВЛ №13 ПС Верхоценская | 6-10/0,4 кВ | 1*160 | 0.052781 | 0.10254
с.Верхоценье. | Сампурский р-н | Сампурский РЭС | ВЛ №13 ПС Верхоценская | КТП 217 ВЛ №13 ПС Верхоценская | 6-10/0,4 кВ | 1*250 | 0.084475 | 0.15844
с.Верхоценье | Сампурский р-н | Сампурский РЭС | ВЛ №13 ПС Верхоценская | КТП 216 ВЛ №13 ПС Верхоценская | 6-10/0,4 кВ | 1*250 | 0.058624 | 0.18145
с.Верхоценье. | Сампурский р-н | Сампурский РЭС | ВЛ №13 ПС Верхоценская | КТП 219 ВЛ №13 ПС Верхоценская | 6-10/0,4 кВ | 1*100 | 0.022318 | 0.073587
с.Верхоценье | Сампурский р-н | Сампурский РЭС | ВЛ №13 ПС Верхоценская | КТП 220 ВЛ №13 ПС Верхоценская | 6-10/0,4 кВ | 1*63 | 0.019934 | 0.041132
с. Понзари | Сампурский р-н | Сампурский РЭС | ВЛ №09 ПС Верхоценская | КТП 221 ВЛ №09 ПС Верхоценская | 6-10/0,4 кВ | 1*100 | 0.030784 | 0.066053
с.Серединовка | Сампурский р-н | Сампурский РЭС | ВЛ №09 ПС Верхоценская | КТП 222 ВЛ №09 ПС Верхоценская | 6-10/0,4 кВ | 1*100 | 0.033259 | 0.063849
с.Серединовка | Сампурский р-н | Сампурский РЭС | ВЛ №09 ПС Верхоценская | КТП 223 ВЛ №09 ПС Верхоценская | 6-10/0,4 кВ | 1*315 | 0.10446 | 0.2014
с. Серединовка | Сампурский р-н | Сампурский РЭС | ВЛ №09 ПС Верхоценская | КТП 225 ВЛ №09 ПС Верхоценская | 6-10/0,4 кВ | 1*63 | 0.018294 | 0.042592
с.Серединовка | Сампурский р-н | Сампурский РЭС | ВЛ №09 ПС Верхоценская | КТП 224 ВЛ №09 ПС Верхоценская | 6-10/0,4 кВ | 1*160 | 0.054455 | 0.10106
с.Серединовка | Сампурский р-н | Сампурский РЭС | ВЛ №09 ПС Верхоценская | КТП 227 ВЛ №09 ПС Верхоценская | 6-10/0,4 кВ | 1*160 | 0.059355 | 0.096694
с.Серединовка. | Сампурский р-н | Сампурский РЭС | ВЛ №09 ПС Верхоценская | КТП 226 ВЛ №09 ПС Верхоценская | 6-10/0,4 кВ | 1*250 | 0.074914 | 0.16695
с.Серединовка | Сампурский р-н | Сампурский РЭС | ВЛ №09 ПС Верхоценская | КТП 228 ВЛ №09 ПС Верхоценская | 6-10/0,4 кВ | 1*60 | 0.023679 | 0.034995
с.Серединовка. | Сампурский р-н | Сампурский РЭС | ВЛ №09 ПС Верхоценская | КТП 229 ВЛ №09 ПС Верхоценская | 6-10/0,4 кВ | 1*250 | 0.083039 | 0.15972
с.Понзари | Сампурский р-н | Сампурский РЭС | ВЛ №03 ПС Верхоценская | КТП 232 ВЛ №03 ПС Верхоценская | 6-10/0,4 кВ | 1*160 | 0.050392 | 0.10467
с. Понзари | Сампурский р-н | Сампурский РЭС | ВЛ №03 ПС Верхоценская | КТП 233 ВЛ №03 ПС Верхоценская | 6-10/0,4 кВ | 1*160 | 0.063257 | 0.093221
с.Понзари | Сампурский р-н | Сампурский РЭС | ВЛ №03 ПС Верхоценская | КТП 235 ВЛ №03 ПС Верхоценская | 6-10/0,4 кВ | 1*100 | 0.025369 | 0.070872
с.Понзари | Сампурский р-н | Сампурский РЭС | ВЛ №03 ПС Верхоценская | КТП 234 ВЛ №03 ПС Верхоценская | 6-10/0,4 кВ | 1*250 | 0.047127 | 0.19168
пос.Кузьминский | Знаменский р-н | Сампурский РЭС | ВЛ №15 ПС Кузьминская | КТП 236 ВЛ №15 ПС Кузьминская | 6-10/0,4 кВ | 1*160 | 0.047512 | 0.10723
с.Д-Маслово. | Знаменский р-н | Сампурский РЭС | ВЛ №07 ПС Кузьминская | КТП 242 ВЛ №07 ПС Кузьминская | 6-10/0,4 кВ | 1*250 | 0.05723 | 0.18269
пос. Кузьминский | Знаменский р-н | Сампурский РЭС | ВЛ №15 ПС Кузьминская | КТП 237 ВЛ №15 ПС Кузьминская | 6-10/0,4 кВ | 1*100 | 0.03483 | 0.062451
пос.Кузьминский | Знаменский р-н | Сампурский РЭС | ВЛ №15 ПС Кузьминская | КТП 238 ВЛ №15 ПС Кузьминская | 6-10/0,4 кВ | 1*250 | 0.074179 | 0.16761
пос.Кузьминский | Знаменский р-н | Сампурский РЭС | ВЛ №15 ПС Кузьминская | КТП 239 ВЛ №15 ПС Кузьминская | 6-10/0,4 кВ | 1*100 | 0.034452 | 0.062787
пос.Кузьминский | Знаменский р-н | Сампурский РЭС | ВЛ №15 ПС Кузьминская | КТП 240 ВЛ №15 ПС Кузьминская | 6-10/0,4 кВ | 1*100 | 0.030269 | 0.066511
с.Д-Маслово. | Знаменский р-н | Сампурский РЭС | ВЛ №07 ПС Кузьминская | КТП 243 ВЛ №07 ПС Кузьминская | 6-10/0,4 кВ | 1*400 | 0.1164 | 0.2702
с.Д-Маслово | Знаменский р-н | Сампурский РЭС | ВЛ №07 ПС Кузьминская | КТП 244 ВЛ №07 ПС Кузьминская | 6-10/0,4 кВ | 1*100 | 0.034129 | 0.063075
с.Д-Маслово | Знаменский р-н | Сампурский РЭС | ВЛ №07 ПС Кузьминская | КТП 245 ВЛ №07 ПС Кузьминская | 6-10/0,4 кВ | 1*100 | 0.030596 | 0.06622
с. Дуплято-Маслово | Знаменский р-н | Сампурский РЭС | ВЛ №07 ПС Кузьминская | КТП 246 ВЛ №07 ПС Кузьминская | 6-10/0,4 кВ | 1*160 | 0.048366 | 0.10647
с. Дуплято-Маслово | Знаменский р-н | Сампурский РЭС | ВЛ №07 ПС Кузьминская | КТП 247 ВЛ №07 ПС Кузьминская | 6-10/0,4 кВ | 1*60 | 0.016503 | 0.041383
с.Д-Маслово. | Знаменский р-н | Сампурский РЭС | ВЛ №07 ПС Кузьминская | КТП 241 ВЛ №07 ПС Кузьминская | 6-10/0,4 кВ | 1*400 | 0.11223 | 0.27392
с.Д-Маслово | Знаменский р-н | Сампурский РЭС | ВЛ №07 ПС Кузьминская | КТП 248 ВЛ №07 ПС Кузьминская | 6-10/0,4 кВ | 1*100 | 0.028297 | 0.068266
с.Д-Маслово | Знаменский р-н | Сампурский РЭС | ВЛ №07 ПС Кузьминская | КТП 250 ВЛ №07 ПС Кузьминская | 6-10/0,4 кВ | 1*63 | 0.015392 | 0.045175
пос.Кузьминский. | Знаменский р-н | Сампурский РЭС | ВЛ №03 ПС Кузьминская | КТП 251 ВЛ №03 ПС Кузьминская | 6-10/0,4 кВ | 1*250 | 0.050026 | 0.1891
пос. Кузьминский | Знаменский р-н | Сампурский РЭС | ВЛ №4 ПС Кузьминская | КТП 253 ВЛ №4 ПС Кузьминская | 6-10/0,4 кВ | 1*160 | 0.045491 | 0.10903
с.Д-Маслово | Знаменский р-н | Сампурский РЭС | ВЛ №04 ПС Кузьминская | КТП 254 ВЛ №04 ПС Кузьминская | 6-10/0,4 кВ | 1*630 | 0.23463 | 0.37991
с.Д-Маслово | Знаменский р-н | Сампурский РЭС | ВЛ №04 ПС Кузьминская | КТП 255 ВЛ №04 ПС Кузьминская | 6-10/0,4 кВ | 1*250 | 0.053643 | 0.18588
с.Д-Маслово | Знаменский р-н | Сампурский РЭС | ВЛ №04 ПС Кузьминская | КТП 256 ВЛ №04 ПС Кузьминская | 6-10/0,4 кВ | 1*60 | 0.026594 | 0.032402
с.Д-Маслово | Знаменский р-н | Сампурский РЭС | ВЛ №04 ПС Кузьминская | КТП 257 ВЛ №04 ПС Кузьминская | 6-10/0,4 кВ | 1*100 | 0.026516 | 0.069851
д.Артёмовка | Знаменский р-н | Сампурский РЭС | ВЛ №8 ПС Знаменская | КТП 258 ВЛ №8 ПС Знаменская | 6-10/0,4 кВ | 1*63 | 0.015966 | 0.044664
д.Ольшанка | Знаменский р-н | Сампурский РЭС | ВЛ №12 ПС Кузьминская | СТП 259 ВЛ №12 ПС Кузьминская | 6-10/0,4 кВ | 1*10 | 0.0038121 | 0.0059522
с.Михайловка | Знаменский р-н | Сампурский РЭС | ВЛ №12 ПС Кузьминская | КТП 264 ВЛ №12 ПС Кузьминская | 6-10/0,4 кВ | 1*100 | 0.036557 | 0.060914
с.Ольшанка | Знаменский р-н | Сампурский РЭС | ВЛ №12 ПС Кузьминская | КТП 261 ВЛ №12 ПС Кузьминская | 6-10/0,4 кВ | 1*100 | 0.03992 | 0.057921
д.Ольшанка | Знаменский р-н | Сампурский РЭС | ВЛ №12 ПС Кузьминская | СТП 260 ВЛ №12 ПС Кузьминская | 6-10/0,4 кВ | 1*100 | 0.038684 | 0.059021
с. Алексеевка | Знаменский р-н | Сампурский РЭС | ВЛ №1 ПС П.Марфинская | КТП 367 ВЛ №1 ПС П.Марфинская | 6-10/0,4 кВ | 1*160 | 0.054349 | 0.10115
д.Егоровка | Знаменский р-н | Сампурский РЭС | ВЛ №1 ПС П.Марфинская | КТП 369 ВЛ №1 ПС П.Марфинская | 6-10/0,4 кВ | 1*250 | 0.0757 | 0.16625
д.Третьяки | Знаменский р-н | Сампурский РЭС | ВЛ №1 ПС П.Марфинская | КТП 370 ВЛ №1 ПС П.Марфинская | 6-10/0,4 кВ | 1*160 | 0.049276 | 0.10566
с. Алексеевка | Знаменский р-н | Сампурский РЭС | ВЛ №1 ПС П.Марфинская | КТП 371 ВЛ №1 ПС П.Марфинская | 6-10/0,4 кВ | 1*100 | 0.03491 | 0.06238
с. Алексеевка | Знаменский р-н | Сампурский РЭС | ВЛ №1 ПС П.Марфинская | КТП 374 ВЛ №1 ПС П.Марфинская | 6-10/0,4 кВ | 1*100 | 0.032859 | 0.064206
с. Алексеевка | Знаменский р-н | Сампурский РЭС | ВЛ №1 ПС П.Марфинская | КТП 373 ВЛ №1 ПС П.Марфинская | 6-10/0,4 кВ | 1*60 | 0.014828 | 0.042873
с.Алексеевка | Знаменский р-н | Сампурский РЭС | ВЛ №1 ПС П.Марфинская | КТП 375 ВЛ №1 ПС П.Марфинская | 6-10/0,4 кВ | 1*250 | 0.052127 | 0.18723
с. Алексеевка | Знаменский р-н | Сампурский РЭС | ВЛ №1 ПС П.Марфинская | КТП 376 ВЛ №1 ПС П.Марфинская | 6-10/0,4 кВ | 1*100 | 0.020288 | 0.075394
с. Алексеевка | Знаменский р-н | Сампурский РЭС | ВЛ №1 ПС П.Марфинская | КТП 377 ВЛ №1 ПС П.Марфинская | 6-10/0,4 кВ | 1*250 | 0.083028 | 0.15973
д.Букари | Знаменский р-н | Сампурский РЭС | ВЛ №2 ПС П.Марфинская | КТП 387 ВЛ №2 ПС П.Марфинская | 6-10/0,4 кВ | 1*160 | 0.061733 | 0.094578
д.Прогресс | Знаменский р-н | Сампурский РЭС | ВЛ №2 ПС П.Марфинская | КТП 386 ВЛ №2 ПС П.Марфинская | 6-10/0,4 кВ | 1*160 | 0.06571 | 0.091038
с.Матвеевка | Знаменский р-н | Сампурский РЭС | ВЛ №2 ПС П.Марфинская | КТП 382 ВЛ №2 ПС П.Марфинская | 6-10/0,4 кВ | 1*100 | 0.023754 | 0.072309
с.Матвеевка | Знаменский р-н | Сампурский РЭС | ВЛ №2 ПС П.Марфинская | КТП 385 ВЛ №2 ПС П.Марфинская | 6-10/0,4 кВ | 1*160 | 0.06385 | 0.092693
с.Новознаменка. | Знаменский р-н | Сампурский РЭС | ВЛ №2 ПС П.Марфинская | КТП 384 ВЛ №2 ПС П.Марфинская | 6-10/0,4 кВ | 1*160 | 0.039038 | 0.11478
д.Борозда. | Знаменский р-н | Сампурский РЭС | ВЛ №2 ПС П.Марфинская | КТП 390 ВЛ №2 ПС П.Марфинская | 6-10/0,4 кВ | 1*400 | 0.11875 | 0.26811
с.Борозда | Знаменский р-н | Сампурский РЭС | ВЛ №2 ПС П.Марфинская | КТП 392 ВЛ №2 ПС П.Марфинская | 6-10/0,4 кВ | 1*160 | 0.053935 | 0.10152
с.Борозда | Знаменский р-н | Сампурский РЭС | ВЛ №2 ПС П.Марфинская | КТП 391 ВЛ №2 ПС П.Марфинская | 6-10/0,4 кВ | 1*250 | 0.08659 | 0.15656
д.Коровино | Знаменский р-н | Сампурский РЭС | ВЛ №2 ПС П.Марфинская | СТП 389 ВЛ №2 ПС П.Марфинская | 6-10/0,4 кВ | 1*60 | 0.020571 | 0.037762
д.Елагино | Знаменский р-н | Сампурский РЭС | ВЛ №2 ПС П.Марфинская | КТП 388 ВЛ №2 ПС П.Марфинская | 6-10/0,4 кВ | 1*100 | 0.023909 | 0.072171
с.Новознаменка. | Знаменский р-н | Сампурский РЭС | ВЛ №2 ПС П.Марфинская | КТП 381 ВЛ №2 ПС П.Марфинская | 6-10/0,4 кВ | 1*250 | 0.070368 | 0.171
с Новознаменка | Знаменский р-н | Сампурский РЭС | ВЛ №2 ПС П.Марфинская | КТП 379 ВЛ №2 ПС П.Марфинская | 6-10/0,4 кВ | 1*400 | 0.11554 | 0.27097
с Новознаменка | Знаменский р-н | Сампурский РЭС | ВЛ №2 ПС П.Марфинская | КТП 378 ВЛ №2 ПС П.Марфинская | 6-10/0,4 кВ | 1*250 | 0.08403 | 0.15884
с.П-Марфино | Знаменский р-н | Сампурский РЭС | ВЛ №5 ПС П.Марфинская | КТП 393 ВЛ №5 ПС П.Марфинская | 6-10/0,4 кВ | 1*160 | 0.065734 | 0.091017
с.П-Марфино. | Знаменский р-н | Сампурский РЭС | ВЛ №5 ПС П.Марфинская | КТП 394 ВЛ №5 ПС П.Марфинская | 6-10/0,4 кВ | 1*160 | 0.058286 | 0.097645
с.П-Марфино | Знаменский р-н | Сампурский РЭС | ВЛ №5 ПС П.Марфинская | КТП 395 ВЛ №5 ПС П.Марфинская | 6-10/0,4 кВ | 1*100 | 0.03238 | 0.064632
с.П-Марфино. | Знаменский р-н | Сампурский РЭС | ВЛ №5 ПС П.Марфинская | КТП 396 ВЛ №5 ПС П.Марфинская | 6-10/0,4 кВ | 1*100 | 0.026751 | 0.069642
с.П-Марфино | Знаменский р-н | Сампурский РЭС | ВЛ №5 ПС П.Марфинская | КТП 397 ВЛ №5 ПС П.Марфинская | 6-10/0,4 кВ | 1*400 | 0.10179 | 0.28321
с.П-Марфино | Знаменский р-н | Сампурский РЭС | ВЛ №5 ПС П.Марфинская | СТП 398 ВЛ №5 ПС П.Марфинская | 6-10/0,4 кВ | 1*63 | 0.025486 | 0.036191
с. Дмитриевка | Знаменский р-н | Сампурский РЭС | ВЛ №5 ПС П.Марфинская | КТП 399 ВЛ №5 ПС П.Марфинская | 6-10/0,4 кВ | 1*50 | 0.017597 | 0.031063
с.Тюменево. | Знаменский р-н | Сампурский РЭС | ВЛ №2 ПС П.Марфинская | СТП 401 ВЛ №2 ПС П.Марфинская | 6-10/0,4 кВ | 1*100 | 0.026078 | 0.07024
с.Тюменево | Знаменский р-н | Сампурский РЭС | ВЛ №5 ПС П.Марфинская | КТП 400 ВЛ №5 ПС П.Марфинская | 6-10/0,4 кВ | 1*63 | 0.018205 | 0.042671
с.Тюменево | Знаменский р-н | Сампурский РЭС | ВЛ №2 ПС П.Марфинская | КТП 402 ВЛ №2 ПС П.Марфинская | 6-10/0,4 кВ | 1*160 | 0.056006 | 0.099675
с.П-Марфино | Знаменский р-н | Сампурский РЭС | ВЛ №6 ПС П.Марфинская | КТП 403 ВЛ №6 ПС П.Марфинская | 6-10/0,4 кВ | 1*160 | 0.065422 | 0.091295
с.П-Марфино. | Знаменский р-н | Сампурский РЭС | ВЛ №6 ПС П.Марфинская | СТП 404 ВЛ №6 ПС П.Марфинская | 6-10/0,4 кВ | 1*250 | 0.05872 | 0.18136
с.П-Марфино | Знаменский р-н | Сампурский РЭС | ВЛ №6 ПС П.Марфинская | КТП 405 ВЛ №6 ПС П.Марфинская | 6-10/0,4 кВ | 1*100 | 0.033452 | 0.063677
с. Н-Никольское | Знаменский р-н | Сампурский РЭС | ВЛ №6 ПС П.Марфинская | КТП 406 ВЛ №6 ПС П.Марфинская | 6-10/0,4 кВ | 1*63 | 0.015074 | 0.045458
с. Н-Никольское | Знаменский р-н | Сампурский РЭС | ВЛ №6 ПС П.Марфинская | СТП 408 ВЛ №6 ПС П.Марфинская | 6-10/0,4 кВ | 1*63 | 0.02161 | 0.039641
с. Н-Никольское | Знаменский р-н | Сампурский РЭС | ВЛ №6 ПС П.Марфинская | КТП 409 ВЛ №6 ПС П.Марфинская | 6-10/0,4 кВ | 1*400 | 0.10077 | 0.28411
д.Булгаково. | Знаменский р-н | Сампурский РЭС | ВЛ №7 ПС П.Марфинская | СТП 413 ВЛ №7 ПС П.Марфинская | 6-10/0,4 кВ | 1*10 | 0.0022419 | 0.0073497
д.Булгаково | Знаменский р-н | Сампурский РЭС | ВЛ №7 ПС П.Марфинская | КТП 412 ВЛ №7 ПС П.Марфинская | 6-10/0,4 кВ | 1*63 | 0.016247 | 0.044414
с.Третьяки | Знаменский р-н | Сампурский РЭС | ВЛ №7 ПС П.Марфинская | КТП 410 ВЛ №7 ПС П.Марфинская | 6-10/0,4 кВ | 1*100 | 0.027347 | 0.069112
д.Булгаково | Знаменский р-н | Сампурский РЭС | ВЛ №7 ПС П.Марфинская | КТП 411 ВЛ №7 ПС П.Марфинская | 6-10/0,4 кВ | 1*160 | 0.053293 | 0.10209
с.Б-Кариан. | Знаменский р-н | Сампурский РЭС | ВЛ №15 ПС Александровская | КТП 447 ВЛ №15 ПС Александровская | 6-10/0,4 кВ | 1*160 | 0.056334 | 0.099382
с.Б-Кариан | Знаменский р-н | Сампурский РЭС | ВЛ №15 ПС Александровская | КТП 448 ВЛ №15 ПС Александровская | 6-10/0,4 кВ | 1*250 | 0.051259 | 0.188
с.Б-Кариан | Знаменский р-н | Сампурский РЭС | ВЛ №15 ПС Александровская | КТП 449 ВЛ №15 ПС Александровская | 6-10/0,4 кВ | 1*100 | 0.03414 | 0.063066
с.Б-Кариан. | Знаменский р-н | Сампурский РЭС | ВЛ №15 ПС Александровская | МТП 450 ВЛ №15 ПС Александровская | 6-10/0,4 кВ | 1*250 | 0.060077 | 0.18016
с.Б-Кариан. | Знаменский р-н | Сампурский РЭС | ВЛ №15 ПС Александровская | КТП 455 ВЛ №15 ПС Александровская | 6-10/0,4 кВ | 1*100 | 0.035307 | 0.062027
с.Алёхино | Знаменский р-н | Сампурский РЭС | ВЛ №15 ПС Александровская | СТП 451 ВЛ №15 ПС Александровская | 6-10/0,4 кВ | 1*63 | 0.016309 | 0.044358
с.Б-Кариан | Знаменский р-н | Сампурский РЭС | ВЛ №15 ПС Александровская | КТП 457 ВЛ №15 ПС Александровская | 6-10/0,4 кВ | 1*60 | 0.017031 | 0.040912
с.Б-Кариан | Знаменский р-н | Сампурский РЭС | ВЛ №15 ПС Александровская | КТП 456 ВЛ №15 ПС Александровская | 6-10/0,4 кВ | 1*100 | 0.02688 | 0.069527
с.Измайловка | Знаменский р-н | Сампурский РЭС | ВЛ №13 ПС Александровская | КТП 460 ВЛ №13 ПС Александровская | 6-10/0,4 кВ | 1*160 | 0.057062 | 0.098735
с. Измайловка | Знаменский р-н | Сампурский РЭС | ВЛ №13 ПС Александровская | КТП 461 ВЛ №13 ПС Александровская | 6-10/0,4 кВ | 1*100 | 0.032054 | 0.064922
с.Изимйловка | Знаменский р-н | Сампурский РЭС | ВЛ №13 ПС Александровская | КТП 463 ВЛ №13 ПС Александровская | 6-10/0,4 кВ | 1*100 | 0.029514 | 0.067182
с.Измайловка | Знаменский р-н | Сампурский РЭС | ВЛ №13 ПС Александровская | КТП 462 ВЛ №13 ПС Александровская | 6-10/0,4 кВ | 1*250 | 0.079787 | 0.16261
с.Ново-Павловка. | Знаменский р-н | Сампурский РЭС | ВЛ №13 ПС Александровская | СТП 464 ВЛ №13 ПС Александровская | 6-10/0,4 кВ | 1*10 | 0.0022904 | 0.0073065
с.Измайловка. | Знаменский р-н | Сампурский РЭС | ВЛ №13 ПС Александровская | КТП 465 ВЛ №13 ПС Александровская | 6-10/0,4 кВ | 1*160 | 0.061088 | 0.095151
с.Александровка | Знаменский р-н | Сампурский РЭС | ВЛ №07 ПС Александровская | КТП 471 ВЛ №07 ПС Александровская | 6-10/0,4 кВ | 1*400 | 0.1422 | 0.24725
с.Измайловка | Знаменский р-н | Сампурский РЭС | ВЛ №13 ПС Александровская | КТП 466 ВЛ №13 ПС Александровская | 6-10/0,4 кВ | 1*400 | 0.11484 | 0.2716
с.Изиайловка | Знаменский р-н | Сампурский РЭС | ВЛ №4 ПС Знаменская | КТП 315 ВЛ №4 ПС Знаменская | 6-10/0,4 кВ | 1*160 | 0.063614 | 0.092904
д.Саюкино | Знаменский р-н | Сампурский РЭС | ВЛ №13 ПС Александровская | КТП 468 ВЛ №13 ПС Александровская | 6-10/0,4 кВ | 1*60 | 0.014557 | 0.043114
с.Саюкино. | Знаменский р-н | Сампурский РЭС | ВЛ №2 Бахаревская | СТП 469 ВЛ №2 Бахаревская | 6-10/0,4 кВ | 1*100 | 0.030896 | 0.065953
с.Александровка | Знаменский р-н | Сампурский РЭС | ВЛ №07 ПС Александровская | КТП 470 ВЛ №07 ПС Александровская | 6-10/0,4 кВ | 1*100 | 0.031122 | 0.065751
с.Измайловка | Знаменский р-н | Сампурский РЭС | ВЛ №13 ПС Александровская | КТП 458 ВЛ №13 ПС Александровская | 6-10/0,4 кВ | 1*63 | 0.024247 | 0.037294
с.Александровка | Знаменский р-н | Сампурский РЭС | ВЛ №07 ПС Александровская | КТП 472 ВЛ №07 ПС Александровская | 6-10/0,4 кВ | 1*250 | 0.056284 | 0.18353
с.Александровка | Знаменский р-н | Сампурский РЭС | ВЛ №07 ПС Александровская | КТП 474 ВЛ №07 ПС Александровская | 6-10/0,4 кВ | 1*160 | 0.06387 | 0.092676
с.Александровска | Знаменский р-н | Сампурский РЭС | ВЛ №07 ПС Александровская | КТП 473 ВЛ №07 ПС Александровская | 6-10/0,4 кВ | 1*100 | 0.021442 | 0.074367
с.Александровка | Знаменский р-н | Сампурский РЭС | ВЛ №03 ПС Александровская | КТП 476 ВЛ №03 ПС Александровская | 6-10/0,4 кВ | 1*100 | 0.022527 | 0.073401
с.Александровкка. | Знаменский р-н | Сампурский РЭС | ВЛ №03 ПС Александровская | МТП 477 ВЛ №03 ПС Александровская | 6-10/0,4 кВ | 1*60 | 0.015198 | 0.042544
с.Александровка | Знаменский р-н | Сампурский РЭС | ВЛ №03 ПС Александровская | КТП 478 ВЛ №03 ПС Александровская | 6-10/0,4 кВ | 1*63 | 0.017225 | 0.043543
р.п.Знаменка. | Знаменский р-н | Сампурский РЭС | ВЛ №1 ПС Знаменская | КТП 266 ВЛ №1 ПС Знаменская | 6-10/0,4 кВ | 1*160 | 0.04444 | 0.10997
р.п.Знаменка | Знаменский р-н | Сампурский РЭС | ВЛ №1 ПС Знаменская | КТП 267 ВЛ №1 ПС Знаменская | 6-10/0,4 кВ | 1*160 | 0.049023 | 0.10589
р.п.Знаменка. | Знаменский р-н | Сампурский РЭС | ВЛ №2 ПС Знаменская | КТП 276 ВЛ №2 ПС Знаменская | 6-10/0,4 кВ | 1*250 | 0.083534 | 0.15928
рп Знаменка | Знаменский р-н | Сампурский РЭС | ВЛ №9 ПС Знаменская | КТП 539 ВЛ №9 ПС Знаменская | 6-10/0,4 кВ | 1*160 | 0.03519 | 0.1182
р.п.Знаменка | Знаменский р-н | Сампурский РЭС | ВЛ №9 ПС Знаменская | КТП 362 ВЛ №9 ПС Знаменская | 6-10/0,4 кВ | 1*250 | 0.058795 | 0.1813
р.п.Знаменка. | Знаменский р-н | Сампурский РЭС | ВЛ №9 ПС Знаменская | КТП 356 ВЛ №9 ПС Знаменская | 6-10/0,4 кВ | 1*100 | 0.039629 | 0.05818
р.п.Знаменка | Знаменский р-н | Сампурский РЭС | ВЛ №3 ПС Знаменская | КТП 294 ВЛ №3 ПС Знаменская | 6-10/0,4 кВ | 1*250 | 0.050396 | 0.18877
р.п.Знаменка | Знаменский р-н | Сампурский РЭС | ВЛ №2 ПС Знаменская | КТП 284 ВЛ №2 ПС Знаменская | 6-10/0,4 кВ | 1*100 | 0.021082 | 0.074687
р.П.Знаменка | Знаменский р-н | Сампурский РЭС | ВЛ №2 ПС Знаменская | КТП 289 ВЛ №2 ПС Знаменская | 6-10/0,4 кВ | 1*63 | 0.017772 | 0.043057
р.п.Знаменка. | Знаменский р-н | Сампурский РЭС | ВЛ №2 ПС Знаменская | КТП 285 ВЛ №2 ПС Знаменская | 6-10/0,4 кВ | 1*250 | 0.062777 | 0.17775
с.Б-Пады | Знаменский р-н | Сампурский РЭС | ВЛ №3 ПС Знаменская | КТП 311 ВЛ №3 ПС Знаменская | 6-10/0,4 кВ | 1*100 | 0.030476 | 0.066327
с.Углянка. | Знаменский р-н | Сампурский РЭС | ВЛ №3 ПС Знаменская | МТП 310 ВЛ №3 ПС Знаменская | 6-10/0,4 кВ | 1*25 | 0.007176 | 0.016976
с.Углянка. | Знаменский р-н | Сампурский РЭС | ВЛ №3 ПС Знаменская | КТП 309 ВЛ №3 ПС Знаменская | 6-10/0,4 кВ | 1*100 | 0.032662 | 0.064381
с.Воронцовка. | Знаменский р-н | Сампурский РЭС | ВЛ №3 ПС Знаменская | СТП 308 ВЛ №3 ПС Знаменская | 6-10/0,4 кВ | 1*10 | 0.00208 | 0.0074938
с.Б-Пады. | Знаменский р-н | Сампурский РЭС | ВЛ №3 ПС Знаменская | КТП 306 ВЛ №3 ПС Знаменская | 6-10/0,4 кВ | 1*400 | 0.10609 | 0.27938
с.Воронцовка | Знаменский р-н | Сампурский РЭС | ВЛ №3 ПС Знаменская | КТП 305 ВЛ №3 ПС Знаменская | 6-10/0,4 кВ | 1*400 | 0.15618 | 0.2348
с.Воронцовка. | Знаменский р-н | Сампурский РЭС | ВЛ №3 ПС Знаменская | КТП 304 ВЛ №3 ПС Знаменская | 6-10/0,4 кВ | 1*50 | 0.026564 | 0.023083
с. Воронцовка | Знаменский р-н | Сампурский РЭС | ВЛ №3 ПС Знаменская | КТП 299 ВЛ №3 ПС Знаменская | 6-10/0,4 кВ | 1*160 | 0.05865 | 0.097322
с.Измайловка. | Знаменский р-н | Сампурский РЭС | ВЛ №13 ПС Александровская | КТП 467 ВЛ №13 ПС Александровская | 6-10/0,4 кВ | 1*160 | 0.037907 | 0.11578
с.Поддубровка | Знаменский р-н | Сампурский РЭС | ВЛ №4 ПС Знаменская | КТП 314 ВЛ №4 ПС Знаменская | 6-10/0,4 кВ | 1*100 | 0.020053 | 0.075603
с.Никольское. | Знаменский р-н | Сампурский РЭС | ВЛ №6 ПС Знаменская | КТП 318 ВЛ №6 ПС Знаменская | 6-10/0,4 кВ | 1*100 | 0.024458 | 0.071682
с.Никольское | Знаменский р-н | Сампурский РЭС | ВЛ №6 ПС Знаменская | КТП 321 ВЛ №6 ПС Знаменская | 6-10/0,4 кВ | 1*100 | 0.034931 | 0.062361
с. Никольское | Знаменский р-н | Сампурский РЭС | ВЛ №6 ПС Знаменская | КТП 322 ВЛ №6 ПС Знаменская | 6-10/0,4 кВ | 1*160 | 0.06099 | 0.095239
с.Никольское | Знаменский р-н | Сампурский РЭС | ВЛ №6 ПС Знаменская | КТП 323 ВЛ №6 ПС Знаменская | 6-10/0,4 кВ | 1*100 | 0.032746 | 0.064306
с.Никольское. | Знаменский р-н | Сампурский РЭС | ВЛ №6 ПС Знаменская | КТП 324 ВЛ №6 ПС Знаменская | 6-10/0,4 кВ | 1*100 | 0.03392 | 0.063261
с. Никольское | Знаменский р-н | Сампурский РЭС | ВЛ №6 ПС Знаменская | КТП 320 ВЛ №6 ПС Знаменская | 6-10/0,4 кВ | 1*250 | 0.089883 | 0.15363
с. Никольское | Знаменский р-н | Сампурский РЭС | ВЛ №6 ПС Знаменская | КТП 326 ВЛ №6 ПС Знаменская | 6-10/0,4 кВ | 1*250 | 0.078821 | 0.16347
с.Никольское | Знаменский р-н | Сампурский РЭС | ВЛ №6 ПС Знаменская | СТП 328 ВЛ №6 ПС Знаменская | 6-10/0,4 кВ | 1*63 | 0.018272 | 0.042612
с. Никольское | Знаменский р-н | Сампурский РЭС | ВЛ №6 ПС Знаменская | КТП 327 ВЛ №6 ПС Знаменская | 6-10/0,4 кВ | 1*63 | 0.022169 | 0.039143
с. Никольское | Знаменский р-н | Сампурский РЭС | ВЛ №6 ПС Знаменская | СТП 329 ВЛ №6 ПС Знаменская | 6-10/0,4 кВ | 1*63 | 0.01486 | 0.045648
с.Никольское | Знаменский р-н | Сампурский РЭС | ВЛ №7 ПС Знаменская | КТП 339 ВЛ №7 ПС Знаменская | 6-10/0,4 кВ | 1*100 | 0.029649 | 0.067062
с.Никольское | Знаменский р-н | Сампурский РЭС | ВЛ №7 ПС Знаменская | КТП 338 ВЛ №7 ПС Знаменская | 6-10/0,4 кВ | 1*100 | 0.022549 | 0.073381
с.Кариан-Сторганово | Знаменский р-н | Сампурский РЭС | ВЛ №7 ПС Знаменская | КТП 337 ВЛ №7 ПС Знаменская | 6-10/0,4 кВ | 1*100 | 0.022997 | 0.072983
с.Кариан-Строганово. | Знаменский р-н | Сампурский РЭС | ВЛ №7 ПС Знаменская | КТП 331 ВЛ №7 ПС Знаменская | 6-10/0,4 кВ | 1*400 | 0.15456 | 0.23624
с.Кариан-Строганово. | Знаменский р-н | Сампурский РЭС | ВЛ №8 ПС Знаменская | КТП 344 ВЛ №8 ПС Знаменская | 6-10/0,4 кВ | 1*160 | 0.056076 | 0.099612
р.п. Знаменка | Знаменский р-н | Сампурский РЭС | ВЛ №8 ПС Знаменская | КТП 348 ВЛ №8 ПС Знаменская | 6-10/0,4 кВ | 1*400 | 0.12801 | 0.25987
д.Шаховка | Знаменский р-н | Сампурский РЭС | ВЛ №8 ПС Знаменская | КТП 346 ВЛ №8 ПС Знаменская | 6-10/0,4 кВ | 1*100 | 0.031058 | 0.065808
д.Шаховка | Знаменский р-н | Сампурский РЭС | ВЛ №8 ПС Знаменская | КТП 347 ВЛ №8 ПС Знаменская | 6-10/0,4 кВ | 1*250 | 0.069423 | 0.17184
с.К-Строганово | Знаменский р-н | Сампурский РЭС | ВЛ №8 ПС Знаменская | КТП 350 ВЛ №8 ПС Знаменская | 6-10/0,4 кВ | 1*160 | 0.045309 | 0.1092
с.Кариан-Строганово | Знаменский р-н | Сампурский РЭС | ВЛ №8 ПС Знаменская | КТП 351 ВЛ №8 ПС Знаменская | 6-10/0,4 кВ | 1*100 | 0.037541 | 0.060039
с.Донское | Сампурский р-н | Сампурский РЭС | ВЛ №2 ПС Бахаревская | КТП 140 ВЛ №2 ПС Бахаревская | 6-10/0,4 кВ | 1*100 | 0.020545 | 0.075165
с.Донское | Сампурский р-н | Сампурский РЭС | ВЛ №2 ПС Бахаревская | КТП 141 ВЛ №2 ПС Бахаревская | 6-10/0,4 кВ | 1*40 | 0.0076007 | 0.030615
с.П-Кусты | Сампурский р-н | Сампурский РЭС | ВЛ №2 ПС Бахаревская | КТП 142 ВЛ №2 ПС Бахаревская | 6-10/0,4 кВ | 1*250 | 0.064445 | 0.17627
с.П-Кусты | Сампурский р-н | Сампурский РЭС | ВЛ №2 ПС Бахаревская | КТП 143 ВЛ №2 ПС Бахаревская | 6-10/0,4 кВ | 1*100 | 0.021707 | 0.07413
с.П-Кусты | Сампурский р-н | Сампурский РЭС | ВЛ №2 ПС Бахаревская | КТП 144 ВЛ №2 ПС Бахаревская | 6-10/0,4 кВ | 1*100 | 0.02994 | 0.066803
с.П-Кусты | Сампурский р-н | Сампурский РЭС | ВЛ №2 ПС Бахаревская | КТП 146 ВЛ №2 ПС Бахаревская | 6-10/0,4 кВ | 1*160 | 0.063209 | 0.093264
с.П-Кусты | Сампурский р-н | Сампурский РЭС | ВЛ №2 ПС Бахаревская | КТП 015 ВЛ №2 ПС Бахаревская | 6-10/0,4 кВ | 1*63 | 0.022485 | 0.038861
с.П-Кусты | Сампурский р-н | Сампурский РЭС | ВЛ №2 ПС Бахаревская | КТП 148 ВЛ №2 ПС Бахаревская | 6-10/0,4 кВ | 1*40 | 0.006526 | 0.031572
с.П-Кусты | Сампурский р-н | Сампурский РЭС | ВЛ №2 ПС Бахаревская | КТП 147 ВЛ №2 ПС Бахаревская | 6-10/0,4 кВ | 1*100 | 0.028633 | 0.067967
с.П-Кусты | Сампурский р-н | Сампурский РЭС | ВЛ №2 ПС Бахаревская | КТП 149 ВЛ №2 ПС Бахаревская | 6-10/0,4 кВ | 1*100 | 0.034411 | 0.062824
д.Прудовка | Сампурский р-н | Сампурский РЭС | ВЛ №2 ПС Бахаревская | КТП 151 ВЛ №2 ПС Бахаревская | 6-10/0,4 кВ | 1*100 | 0.030473 | 0.066329
д Прудовка | Сампурский р-н | Сампурский РЭС | ВЛ 10кВ №2 ПС Бахаревс | КТП 152 ВЛ 10кВ №2 ПС Бахаревс | 6-10/0,4 кВ | 1*63 | 0.021945 | 0.039343
с.Бахарево | Сампурский р-н | Сампурский РЭС | ВЛ №3 ПС Бахаревская | КТП 155 ВЛ №3 ПС Бахаревская | 6-10/0,4 кВ | 1*100 | 0.029802 | 0.066926
с.Бахарево | Сампурский р-н | Сампурский РЭС | ВЛ №3 ПС Бахаревская | КТП 156 ВЛ №3 ПС Бахаревская | 6-10/0,4 кВ | 1*63 | 0.023111 | 0.038305
с.Бахарево | Сампурский р-н | Сампурский РЭС | ВЛ №3 ПС Бахаревская | КТП 158 ВЛ №3 ПС Бахаревская | 6-10/0,4 кВ | 1*100 | 0.022198 | 0.073694
с.Бахарево | Сампурский р-н | Сампурский РЭС | ВЛ №3 ПС Бахаревская | КТП 159 ВЛ №3 ПС Бахаревская | 6-10/0,4 кВ | 1*100 | 0.026627 | 0.069752
с.Бахарево. | Сампурский р-н | Сампурский РЭС | ВЛ №3 ПС Бахаревская | КТП 160 ВЛ №3 ПС Бахаревская | 6-10/0,4 кВ | 1*250 | 0.080807 | 0.16171
с.Бахарево | Сампурский р-н | Сампурский РЭС | ВЛ №3 ПС Бахаревская | КТП 161 ВЛ №3 ПС Бахаревская | 6-10/0,4 кВ | 1*250 | 0.078923 | 0.16338
с.Бахарево | Сампурский р-н | Сампурский РЭС | ВЛ №3 ПС Бахаревская | КТП 162 ВЛ №3 ПС Бахаревская | 6-10/0,4 кВ | 1*100 | 0.027708 | 0.06879
с.Бахарево | Сампурский р-н | Сампурский РЭС | ВЛ №3 ПС Бахаревская | КТП 163 ВЛ №3 ПС Бахаревская | 6-10/0,4 кВ | 1*100 | 0.026707 | 0.06968
с.Бахарево | Сампурский р-н | Сампурский РЭС | ВЛ №3 ПС Бахаревская | КТП 165 ВЛ №3 ПС Бахаревская | 6-10/0,4 кВ | 1*250 | 0.047863 | 0.19103
с.А-Верхи | Сампурский р-н | Сампурский РЭС | ВЛ №3 ПС Бахаревская | СТП 166 ВЛ №3 ПС Бахаревская | 6-10/0,4 кВ | 1*100 | 0.024319 | 0.071806
с.А-Верхи | Сампурский р-н | Сампурский РЭС | ВЛ №3 ПС Бахаревская | КТП 168 ВЛ №3 ПС Бахаревская | 6-10/0,4 кВ | 1*250 | 0.06384 | 0.17681
с.А-Верхи | Сампурский р-н | Сампурский РЭС | ВЛ №3 ПС Бахаревская | КТП 169 ВЛ №3 ПС Бахаревская | 6-10/0,4 кВ | 1*100 | 0.021285 | 0.074506
с.А-Верхи | Сампурский р-н | Сампурский РЭС | ВЛ №3 ПС Бахаревская | КТП 171 ВЛ №3 ПС Бахаревская | 6-10/0,4 кВ | 1*100 | 0.039307 | 0.058466
с.А-Верхи | Сампурский р-н | Сампурский РЭС | ВЛ №3 ПС Бахаревская | КТП 170 ВЛ №3 ПС Бахаревская | 6-10/0,4 кВ | 1*160 | 0.064151 | 0.092426
с.Ивановка | Сампурский р-н | Сампурский РЭС | ВЛ №5 ПС Бахаревская | КТП 172 ВЛ №5 ПС Бахаревская | 6-10/0,4 кВ | 1*160 | 0.054875 | 0.10068
д.Анновка | Сампурский р-н | Сампурский РЭС | ВЛ №5 ПС Бахаревская | КТП 174 ВЛ №5 ПС Бахаревская | 6-10/0,4 кВ | 1*60 | 0.020545 | 0.037785
д.Анновка | Сампурский р-н | Сампурский РЭС | ВЛ №5 ПС Бахаревская | КТП 173 ВЛ №5 ПС Бахаревская | 6-10/0,4 кВ | 1*160 | 0.057542 | 0.098308
с.Ивановка | Сампурский р-н | Сампурский РЭС | ВЛ №6 ПС Бахаревская | КТП 175 ВЛ №6 ПС Бахаревская | 6-10/0,4 кВ | 1*100 | 0.037078 | 0.060451
с.Ивановка | Сампурский р-н | Сампурский РЭС | ВЛ №6 ПС Бахаревская | КТП 176 ВЛ №6 ПС Бахаревская | 6-10/0,4 кВ | 1*100 | 0.032097 | 0.064884
с.Марьевка | Сампурский р-н | Сампурский РЭС | ВЛ №6 ПС Бахаревская | СТП 182 ВЛ №6 ПС Бахаревская | 6-10/0,4 кВ | 1*100 | 0.027143 | 0.069293
с.Марьевка | Сампурский р-н | Сампурский РЭС | ВЛ №6 ПС Бахаревская | КТП 181 ВЛ №6 ПС Бахаревская | 6-10/0,4 кВ | 1*100 | 0.038548 | 0.059143
д.Марьевка | Сампурский р-н | Сампурский РЭС | ВЛ №6 ПС Бахаревская | КТП 183 №6 ПС Бахаревская | 6-10/0,4 кВ | 1*100 | 0.039906 | 0.057934
с.Марьевка | Сампурский р-н | Сампурский РЭС | ВЛ №6 ПС Бахаревская | КТП 186 ВЛ №6 ПС Бахаревская | 6-10/0,4 кВ | 1*160 | 0.056475 | 0.099257
с.Марьевка | Сампурский р-н | Сампурский РЭС | ВЛ №6 ПС Бахаревская | КТП 185 ВЛ №6 ПС Бахаревская | 6-10/0,4 кВ | 1*315 | 0.086999 | 0.21694
с.Марьевка | Сампурский р-н | Сампурский РЭС | ВЛ №6 ПС Бахаревская | КТП 184 ВЛ №6 ПС Бахаревская | 6-10/0,4 кВ | 1*63 | 0.014112 | 0.046314
с.Ивановка | Сампурский р-н | Сампурский РЭС | ВЛ №7 ПС Бахаревская | КТП 188 ВЛ №7 ПС Бахаревская | 6-10/0,4 кВ | 1*250 | 0.081756 | 0.16086
с.Ивановка | Сампурский р-н | Сампурский РЭС | ВЛ №7 ПС Бахаревская | КТП 189 ВЛ №7 ПС Бахаревская | 6-10/0,4 кВ | 1*100 | 0.020716 | 0.075013
с.Ивановка | Сампурский р-н | Сампурский РЭС | ВЛ №7 ПС Бахаревская | КТП 190 ВЛ №7 ПС Бахаревская | 6-10/0,4 кВ | 1*160 | 0.054186 | 0.10129
с. Ивановка | Сампурский р-н | Сампурский РЭС | ВЛ №7 ПС Бахаревская | КТП 191 ВЛ №7 ПС Бахаревская | 6-10/0,4 кВ | 1*100 | 0.036902 | 0.060608
с.Ивановка | Сампурский р-н | Сампурский РЭС | ВЛ №7 ПС Бахаревская | КТП 193 ВЛ №7 ПС Бахаревская | 6-10/0,4 кВ | 1*100 | 0.022073 | 0.073805
с.Ивановка | Сампурский р-н | Сампурский РЭС | ВЛ №7 ПС Бахаревская | КТП 194 ВЛ №7 ПС Бахаревская | 6-10/0,4 кВ | 1*100 | 0.02498 | 0.071218
с.Первомайское | Сампурский р-н | Сампурский РЭС | ВЛ №7 ПС Бахаревская | КТП 201 ВЛ №7 ПС Бахаревская | 6-10/0,4 кВ | 1*40 | 0.0071745 | 0.030995
с.Первомайское | Сампурский р-н | Сампурский РЭС | ВЛ №7 ПС Бахаревская | КТП 200 ВЛ №7 ПС Бахаревская | 6-10/0,4 кВ | 1*100 | 0.025742 | 0.07054
с.Первомайское | Сампурский р-н | Сампурский РЭС | ВЛ №7 ПС Бахаревская | КТП 202 ВЛ №7 ПС Бахаревская | 6-10/0,4 кВ | 1*63 | 0.017318 | 0.04346
с.Первомайское | Сампурский р-н | Сампурский РЭС | ВЛ №7 ПС Бахаревская | КТП 204 ВЛ №7 ПС Бахаревская | 6-10/0,4 кВ | 1*63 | 0.021475 | 0.039761
с.Ф-Марьевка | Сампурский р-н | Сампурский РЭС | ВЛ №7 ПС Бахаревская | КТП 197 ВЛ №7 ПС Бахаревская | 6-10/0,4 кВ | 1*100 | 0.039799 | 0.058029
с.Первомайское | Сампурский р-н | Сампурский РЭС | ВЛ №7 ПС Бахаревская | КТП 203 ВЛ №7 ПС Бахаревская | 6-10/0,4 кВ | 1*100 | 0.022693 | 0.073254
с.Ивановка | Сампурский р-н | Сампурский РЭС | ВЛ №8 ПС Бахаревская | КТП 206 ВЛ №8 ПС Бахаревская | 6-10/0,4 кВ | 1*250 | 0.083238 | 0.15954
с Княжево | Знаменский р-н | Сампурский РЭС | ВЛ №17 ПС Сухотинская | КТП 415 ВЛ №17 ПС Сухотинская | 6-10/0,4 кВ | 1*63 | 0.020005 | 0.041069
с.Ковальское | Знаменский р-н | Сампурский РЭС | ВЛ №17 ПС Сухотинская | КТП 414 ВЛ №17 ПС Сухотинская | 6-10/0,4 кВ | 1*100 | 0.025351 | 0.070887
с Княжево | Знаменский р-н | Сампурский РЭС | ВЛ №11 ПС Сухотинская | КТП 433 ВЛ №11 ПС Сухотинская | 6-10/0,4 кВ | 1*63 | 0.022363 | 0.03897
с.Арапское | Знаменский р-н | Сампурский РЭС | ВЛ №17 ПС Сухотинская | КТП 416 ВЛ №17 ПС Сухотинская | 6-10/0,4 кВ | 1*63 | 0.022524 | 0.038827
д.Арапское | Знаменский р-н | Сампурский РЭС | ВЛ №17 ПС Сухотинская | КТП 417 ВЛ №17 ПС Сухотинская | 6-10/0,4 кВ | 1*100 | 0.030249 | 0.066528
д.Царёвка | Знаменский р-н | Сампурский РЭС | ВЛ №15 ПС Сухотинская | КТП 418 ВЛ №15 ПС Сухотинская | 6-10/0,4 кВ | 1*60 | 0.026419 | 0.032557
с.Царёвка | Знаменский р-н | Сампурский РЭС | ВЛ №15 ПС Сухотинская | КТП 419 ВЛ №15 ПС Сухотинская | 6-10/0,4 кВ | 1*160 | 0.063473 | 0.093029
д.Царёвка | Знаменский р-н | Сампурский РЭС | ВЛ №15 ПС Сухотинская | КТП 420 ВЛ №15 ПС Сухотинская | 6-10/0,4 кВ | 1*63 | 0.024313 | 0.037235
с.Сухотинка. | Знаменский р-н | Сампурский РЭС | ВЛ №01 ПС Сухотинская | КТП 425 ВЛ №01 ПС Сухотинская | 6-10/0,4 кВ | 1*250 | 0.057003 | 0.18289
с.Сухотинка | Знаменский р-н | Сампурский РЭС | ВЛ №01 ПС Сухотинская | КТП 426 ВЛ №01 ПС Сухотинская | 6-10/0,4 кВ | 1*250 | 0.054416 | 0.18519
с.Сухотинка. | Знаменский р-н | Сампурский РЭС | ВЛ №01 ПС Сухотинская | КТП 427 ВЛ №01 ПС Сухотинская | 6-10/0,4 кВ | 1*160 | 0.059909 | 0.096201
с.Сухотинка. | Знаменский р-н | Сампурский РЭС | ВЛ №11 ПС Сухотинская | КТП 428 ВЛ №11 ПС Сухотинская | 6-10/0,4 кВ | 1*250 | 0.068957 | 0.17225
с.Сухотинка. | Знаменский р-н | Сампурский РЭС | ВЛ №11 ПС Сухотинская | КТП 430 ВЛ №11 ПС Сухотинская | 6-10/0,4 кВ | 1*160 | 0.04474 | 0.1097
с.Сухотинка | Знаменский р-н | Сампурский РЭС | ВЛ №11 ПС Сухотинская | КТП 432 ВЛ №11 ПС Сухотинская | 6-10/0,4 кВ | 1*63 | 0.024839 | 0.036767
с.Сухотинка | Знаменский р-н | Сампурский РЭС | ВЛ №11 ПС Сухотинская | КТП 435 ВЛ №11 ПС Сухотинская | 6-10/0,4 кВ | 1*160 | 0.059792 | 0.096305
с Княжево | Знаменский р-н | Сампурский РЭС | ВЛ №05 ПС Сухотинская | КТП 438 ВЛ №05 ПС Сухотинская | 6-10/0,4 кВ | 1*100 | 0.039144 | 0.058612
с Княжево | Знаменский р-н | Сампурский РЭС | ВЛ №05 ПС Сухотинская | КТП 439 ВЛ №05 ПС Сухотинская | 6-10/0,4 кВ | 1*63 | 0.020057 | 0.041023
с Княжево | Знаменский р-н | Сампурский РЭС | ВЛ №05 ПС Сухотинская | КТП 437 ВЛ №05 ПС Сухотинская | 6-10/0,4 кВ | 1*160 | 0.052267 | 0.103
с Княжево | Знаменский р-н | Сампурский РЭС | ВЛ №05 ПС Сухотинская | СТП 440 ВЛ №05 ПС Сухотинская | 6-10/0,4 кВ | 1*63 | 0.022087 | 0.039216
с.Старчики | Знаменский р-н | Сампурский РЭС | ВЛ №15 ПС Сухотинская | КТП 441 ВЛ №15 ПС Сухотинская | 6-10/0,4 кВ | 1*63 | 0.025426 | 0.036244
с.Даниловка. | Сампурский р-н | Сампурский РЭС | ВЛ №4 ПС Серебряковская | КТП 479 ВЛ №4 ПС Серебряковская | 6-10/0,4 кВ | 1*250 | 0.064943 | 0.17583
с. Сатинка | Сампурский р-н | Сампурский РЭС | ВЛ №4 ПС Степная | КТП 087 ВЛ №4 ПС Степная | 6-10/0,4 кВ | 1*160 | 0.042987 | 0.11126
с Новознаменка | Знаменский р-н | Сампурский РЭС | ВЛ №2 ПС П.Марфинская | КТП 380 ВЛ №2 ПС П.Марфинская | 6-10/0,4 кВ | 1*160 | 0.041702 | 0.11241
с.Воронцовка | Знаменский р-н | Сампурский РЭС | ВЛ №3 ПС Знаменская | КТП 301 ВЛ №3 ПС Знаменская | 6-10/0,4 кВ | 1*160 | 0.062753 | 0.09367
с.Воронцовка | Знаменский р-н | Сампурский РЭС | ВЛ №3 ПС Знаменская | КТП 303 ВЛ №3 ПС Знаменская | 6-10/0,4 кВ | 1*160 | 0.061095 | 0.095145
д.Яблоневка | Сампурский р-н | Сампурский РЭС | ВЛ №4 ПС Серебряковская | КТП 481 ВЛ №4 ПС Серебряковская | 6-10/0,4 кВ | 1*40 | 0.0058119 | 0.032207
с.Даниловка | Сампурский р-н | Сампурский РЭС | ВЛ №4 ПС Серебряковская | КТП 318 ВЛ №4 ПС Серебряковская | 6-10/0,4 кВ | 1*100 | 0.034218 | 0.062996
д.Гавриловка | Сампурский р-н | Сампурский РЭС | ВЛ №6 ПС Сампурская | КТП 031 ВЛ №6 ПС Сампурская | 6-10/0,4 кВ | 1*100 | 0.032573 | 0.06446
д.Дмитриевка | Сампурский р-н | Сампурский РЭС | ВЛ №10 ПС Степная | КТП 105 ВЛ №10 ПС Степная | 6-10/0,4 кВ | 1*400 | 0.14895 | 0.24124
с.Никольское | Знаменский р-н | Сампурский РЭС | ВЛ №6 ПС Знаменская | КТП 325 ВЛ №6 ПС Знаменская | 6-10/0,4 кВ | 1*160 | 0.04747 | 0.10727
с.Михайловка | Знаменский р-н | Сампурский РЭС | ВЛ №12 ПС Кузьминская | КТП 263 ВЛ №12 ПС Кузьминская | 6-10/0,4 кВ | 1*100 | 0.029226 | 0.067439
р.п.Знаменка. | Знаменский р-н | Сампурский РЭС | ВЛ №7 ПС Знаменская | КТП 293 ВЛ №7 ПС Знаменская | 6-10/0,4 кВ | 1*250 | 0.060792 | 0.17952
пос Первомайский | Знаменский р-н | Сампурский РЭС | ВЛ №8 ПС Знаменская | КТП 343 ВЛ №8 ПС Знаменская | 6-10/0,4 кВ | 1*160 | 0.049792 | 0.10521
около Д-Маслово. | Знаменский р-н | Сампурский РЭС | ВЛ №2 ПС П.Марфинская | СТП 383 ВЛ №2 ПС П.Марфинская | 6-10/0,4 кВ | 1*10 | 0.0022015 | 0.0073857
с.Перикса | Сампурский р-н | Сампурский РЭС | ВЛ №16 ПС Степная | КТП 129 ВЛ №16 ПС Степная | 6-10/0,4 кВ | 1*100 | 0.022764 | 0.07319
с.Д-Маслово | Знаменский р-н | Сампурский РЭС | ВЛ №07 ПС Кузьминская | КТП 249 ВЛ №07 ПС Кузьминская | 6-10/0,4 кВ | 1*100 | 0.030137 | 0.066628
с.Д-Маслово | Сампурский р-н | Сампурский РЭС | ВЛ №07 ПС Кузьминская | КТП 485 ВЛ №07 ПС Кузьминская | 6-10/0,4 кВ | 1*160 | 0.054555 | 0.10097
р.п.Знаменка | Знаменский р-н | Сампурский РЭС | ВЛ №3 ПС Знаменская | СТП 489 ВЛ №3 ПС Знаменская | 6-10/0,4 кВ | 1*25 | 0.0072003 | 0.016954
р.п.Знаменка | Знаменский р-н | Сампурский РЭС | ВЛ №3 ПС Знаменская | СТП 490 ВЛ №3 ПС Знаменская | 6-10/0,4 кВ | 1*63 | 0.017877 | 0.042963
с.Д-Маслово | Знаменский р-н | Сампурский РЭС | ВЛ №07 Кузьминская | КТП 483 ВЛ №07 Кузьминская | 6-10/0,4 кВ | 2*2000 | 0.27281 | 1.6262
с.Павловка | Сампурский р-н | Сампурский РЭС | ВЛ №8 ПС Сампурская | СТП 497 ВЛ №8 ПС Сампурская | 6-10/0,4 кВ | 1*63 | 0.014697 | 0.045793
с. Старчики | Знаменский р-н | Сампурский РЭС | ВЛ №15 ПС Сухотинская | СТП 494 ВЛ №15 ПС Сухотинская | 6-10/0,4 кВ | 1*100 | 0.026753 | 0.06964
цех откорма Дубошино | Знаменский р-н | Сампурский РЭС | ВЛ №10; №11 ПС Знаменская | КТП 513 ВЛ №10; №11 ПС Знаменская | 6-10/0,4 кВ | 2*1260 | 0.21337 | 0.98757
цех откорма Ножкино | Знаменский р-н | Сампурский РЭС | ВЛ №10; №11 ПС Знаменская | КТП 514 ВЛ №10; №11 ПС Знаменская | 6-10/0,4 кВ | 2*1260 | 0.32865 | 0.88497
товарный репродуктор Саюкинский | Знаменский р-н | Сампурский РЭС | ВЛ №10; №11 ПС Знаменская | КТП 515 ВЛ №10; №11 ПС Знаменская | 6-10/0,4 кВ | 2*1260 | 0.30391 | 0.90699
товарный репродуктор Саюкинский | Знаменский р-н | Сампурский РЭС | ВЛ №10; №11 ПС Знаменская | КТП 516 ВЛ №10; №11 ПС Знаменская | 6-10/0,4 кВ | 2*1260 | 0.21866 | 0.98286
с Измайловка | Знаменский р-н | Сампурский РЭС | ВЛ №11 ПС Сампурская; №5 ПС Александровская | КТП 511 ВЛ №11 ПС Сампурская; №5 ПС Александровская | 6-10/0,4 кВ | 2*1260 | 0.24576 | 0.95875
с Измайловка | Знаменский р-н | Сампурский РЭС | ВЛ №11 ПС Сампурская; №5 ПС Александровская | КТП 512 ВЛ №11 ПС Сампурская; №5 ПС Александровская | 6-10/0,4 кВ | 2*1260 | 0.25363 | 0.95174
цех откорма Текинский | Сампурский р-н | Сампурский РЭС | ВЛ №7 ПС Сампурская; №9 ПС Бахаревская | КТП 508 ВЛ №7 ПС Сампурская; №9 ПС Бахаревская | 6-10/0,4 кВ | 2*1260 | 0.33248 | 0.88156
цех откорма Текинский | Сампурский р-н | Сампурский РЭС | ВЛ №7 ПС Сампурская; №9 ПС Бахаревская | КТП 509 ВЛ №7 ПС Сампурская; №9 ПС Бахаревская | 6-10/0,4 кВ | 2*1260 | 0.37419 | 0.84444
цех откорма Текинский | Сампурский р-н | Сампурский РЭС | ВЛ №7 ПС Сампурская; №9 ПС Бахаревская | КТП 510 ВЛ №7 ПС Сампурская; №9 ПС Бахаревская | 6-10/0,4 кВ | 2*1260 | 0.3576 | 0.85921
С.МАРЬЕВКА | Сампурский р-н | Сампурский РЭС | ВЛ №4 ПС Самп; №10 ПС Бахаревская | КТП 517 ВЛ №4 ПС Самп; №10 ПС Бахаревская | 6-10/0,4 кВ | 2*1260 | 0.32381 | 0.88928
С.МАРЬЕВКА | Сампурский р-н | Сампурский РЭС | ВЛ №4 ПС Самп; №10 ПС Бахаревская | КТП 519 ВЛ №4 ПС Самп; №10 ПС Бахаревская | 6-10/0,4 кВ | 2*1260 | 0.22624 | 0.97612
С.МАРЬЕВКА | Сампурский р-н | Сампурский РЭС | ВЛ №4 ПС Самп; №10 ПС Бахаревская | КТП 518 ВЛ №4 ПС Самп; №10 ПС Бахаревская | 6-10/0,4 кВ | 2*1260 | 0.27298 | 0.93452
с Осино-Лазовка | Сампурский р-н | Сампурский РЭС | ВЛ №15 ПС Степная ; №13 ПС Верхоценская | КТП 520 ВЛ №15 ПС Степная ; №13 ПС Верхоценская | 6-10/0,4 кВ | 2*800 | 0.3158 | 0.46654
с Осино-Лазовка | Сампурский р-н | Сампурский РЭС | ВЛ №15 ПС Степная ; №13 ПС Верхоценская | КТП 521 ВЛ №15 ПС Степная ; №13 ПС Верхоценская | 6-10/0,4 кВ | 2*1260 | 0.29868 | 0.91164
п.Громок | Сампурский р-н | Сампурский РЭС | ВЛ № 2 ПС Сампурская | КТП 008 ВЛ № 2 ПС Сампурская | 6-10/0,4 кВ | 1*100 | 0.023437 | 0.072591
c. Павловка | Сампурский р-н | Сампурский РЭС | ВЛ №1 ПС П.Марфинская | СТП 527 ВЛ №1 ПС П.Марфинская | 6-10/0,4 кВ | 1*100 | 0.020254 | 0.075424
д Матвеевка | Знаменский р-н | Сампурский РЭС | ВЛ №2 ПС П.Марфинская | СТП 533 ВЛ №2 ПС П.Марфинская | 6-10/0,4 кВ | 1*100 | 0.022994 | 0.072985
д.Даниловка | Знаменский р-н | Сампурский РЭС | ВЛ №4 ПС Серебряковская | КТП 534 ВЛ №4 ПС Серебряковская | 6-10/0,4 кВ | 1*160 | 0.036067 | 0.11742
рп Знаменка | Знаменский р-н | Сампурский РЭС | ВЛ №2 ПС Знаменская | КТП 532 ВЛ №2 ПС Знаменская | 6-10/0,4 кВ | 1*160 | 0.03709 | 0.11651
с Дуплято-Маслово | Знаменский р-н | Сампурский РЭС | ВЛ №10 ПС Знаменская | СТП 540 ВЛ №10 ПС Знаменская | 6-10/0,4 кВ | 1*63 | 0.02215 | 0.03916
с Дуплято-Маслово | Знаменский р-н | Сампурский РЭС | ВЛ №10 ПС Знаменская | КТП 541 ВЛ №10 ПС Знаменская | 6-10/0,4 кВ | 1*160 | 0.038687 | 0.11509
д Старчики | Знаменский р-н | Сампурский РЭС | ВЛ №15 ПС Сухотинская | СТП 542 ВЛ №15 ПС Сухотинская | 6-10/0,4 кВ | 1*63 | 0.023221 | 0.038207
р.п. Знаменка | Знаменский р-н | Сампурский РЭС | ВЛ №7 ПС Знаменская | КТП 544 ВЛ №7 ПС Знаменская | 6-10/0,4 кВ | 1*160 | 0.058253 | 0.097675
| Сампурский р-н | Сампурский РЭС | ВЛ 10кВ №6 ПС Бахаревская | СТП 547 ВЛ 10кВ №6 ПС Бахаревская | 6-10/0,4 кВ | 1*63 | 0.016623 | 0.044079
р.п. Знаменка | Знаменский р-н | Сампурский РЭС | ВЛ №7 ПС Знаменская | КТП 544 ВЛ №7 ПС Знаменская | 6-10/0,4 кВ | 1*400 | 0.1582 | 0.233
г. Моршанск | Моршанский р-н | Моршанский РЭС | ВЛ №2 ПС Луговая | ЗТП 100М ВЛ №2 ПС Луговая | 6-10/0,4 кВ | 2*800 | 0.30444 | 0.47665
г. Моршанск | Моршанский р-н | Моршанский РЭС | ВЛ №6 ПС Луговая | ЗТП 102М ВЛ №6 ПС Луговая | 6-10/0,4 кВ | 2*800 | 0.32987 | 0.45401
г. Моршанск | Моршанский р-н | Моршанский РЭС | ВЛ №44 ПС Моршанская | КТП 001 ВЛ №44 ПС Моршанская | 6-10/0,4 кВ | 1*160 | 0.052547 | 0.10275
г. Моршанск | Моршанский р-н | Моршанский РЭС | ВЛ №32 ПС Камвольная | ЗТП 013 ВЛ №32 ПС Камвольная | 6-10/0,4 кВ | 1*250 | 0.087534 | 0.15572
с. Александровка | Моршанский р-н | Моршанский РЭС | ВЛ №11 ПС Любвинская | КТП 87Р ВЛ №11 ПС Любвинская | 6-10/0,4 кВ | 1*63 | 0.017372 | 0.043412
с. Александровка | Моршанский р-н | Моршанский РЭС | ВЛ №11 ПС Любвинская | КТП 553 ВЛ №11 ПС Любвинская | 6-10/0,4 кВ | 1*100 | 0.037113 | 0.06042
с. Александровка | Моршанский р-н | Моршанский РЭС | ВЛ №11 ПС Любвинская | КТП 554 ВЛ №11 ПС Любвинская | 6-10/0,4 кВ | 1*100 | 0.02676 | 0.069634
с. Александровка | Моршанский р-н | Моршанский РЭС | ВЛ №11 ПС Любвинская | КТП 61Р ВЛ №11 ПС Любвинская | 6-10/0,4 кВ | 1*100 | 0.034375 | 0.062856
с. Весёлое | Моршанский р-н | Моршанский РЭС | ВЛ №13 ПС Любвинская | КТП 59Р ВЛ №13 ПС Любвинская | 6-10/0,4 кВ | 1*100 | 0.038533 | 0.059156
с. Весёлое | Моршанский р-н | Моршанский РЭС | ВЛ №13 ПС Любвинская | КТП 557 ВЛ №13 ПС Любвинская | 6-10/0,4 кВ | 1*40 | 0.0057938 | 0.032223
с. Весёлое | Моршанский р-н | Моршанский РЭС | ВЛ №13 ПС Любвинская | КТП 34Р ВЛ №13 ПС Любвинская | 6-10/0,4 кВ | 1*160 | 0.049241 | 0.1057
с. Весёлое | Моршанский р-н | Моршанский РЭС | ВЛ №13 ПС Любвинская | КТП 35Р ВЛ №13 ПС Любвинская | 6-10/0,4 кВ | 1*100 | 0.024111 | 0.071991
с. Александровка | Моршанский р-н | Моршанский РЭС | ВЛ №05 ПС Любвинская | КТП 9Р ВЛ №05 ПС Любвинская | 6-10/0,4 кВ | 1*30 | 0.0073399 | 0.021502
с. Александровка | Моршанский р-н | Моршанский РЭС | ВЛ №05 ПС Любвинская | КТП 561 ВЛ №05 ПС Любвинская | 6-10/0,4 кВ | 1*160 | 0.03717 | 0.11644
с. Александровка | Моршанский р-н | Моршанский РЭС | ВЛ №05 ПС Любвинская | КТП 60Р ВЛ №05 ПС Любвинская | 6-10/0,4 кВ | 1*100 | 0.028641 | 0.067959
с. Александровка | Моршанский р-н | Моршанский РЭС | ВЛ №08 ПС Любвинская | КТП 563 ВЛ №08 ПС Любвинская | 6-10/0,4 кВ | 1*100 | 0.029414 | 0.067272
с. Александровка | Моршанский р-н | Моршанский РЭС | ВЛ №08 ПС Любвинская | КТП 63Р ВЛ №08 ПС Любвинская | 6-10/0,4 кВ | 1*63 | 0.025155 | 0.036485
с. Александровка | Моршанский р-н | Моршанский РЭС | ВЛ №08 ПС Любвинская | КТП 62Р ВЛ №08 ПС Любвинская | 6-10/0,4 кВ | 1*60 | 0.023635 | 0.035035
с. Любвино | Моршанский р-н | Моршанский РЭС | ВЛ №10 ПС Любвинская | КТП 569 ВЛ №10 ПС Любвинская | 6-10/0,4 кВ | 1*63 | 0.020175 | 0.040917
с. Любвино | Моршанский р-н | Моршанский РЭС | ВЛ №10 ПС Любвинская | КТП 37Р ВЛ №10 ПС Любвинская | 6-10/0,4 кВ | 1*100 | 0.035731 | 0.061649
с. Парский Угол | Моршанский р-н | Моршанский РЭС | ВЛ №10 ПС Любвинская | КТП 576 ВЛ №10 ПС Любвинская | 6-10/0,4 кВ | 1*100 | 0.024668 | 0.071495
с. Пара | Моршанский р-н | Моршанский РЭС | ВЛ №10 ПС Любвинская | КТП 138Р ВЛ №10 ПС Любвинская | 6-10/0,4 кВ | 1*250 | 0.066344 | 0.17458
с. Пара | Моршанский р-н | Моршанский РЭС | ВЛ №10 ПС Любвинская | КТП 2Р ВЛ №10 ПС Любвинская | 6-10/0,4 кВ | 1*160 | 0.046878 | 0.1078
с. Пара | Моршанский р-н | Моршанский РЭС | ВЛ №10 ПС Любвинская | КТП 574 ВЛ №10 ПС Любвинская | 6-10/0,4 кВ | 1*63 | 0.022728 | 0.038645
с. Пара | Моршанский р-н | Моршанский РЭС | ВЛ №10 ПС Любвинская | КТП 41Р ВЛ №10 ПС Любвинская | 6-10/0,4 кВ | 1*100 | 0.037139 | 0.060397
с. Пара | Моршанский р-н | Моршанский РЭС | ВЛ №10 ПС Любвинская | КТП 27Р ВЛ №10 ПС Любвинская | 6-10/0,4 кВ | 1*160 | 0.0475 | 0.10724
с. Пара | Моршанский р-н | Моршанский РЭС | ВЛ №10 ПС Любвинская | КТП 149Р ВЛ №10 ПС Любвинская | 6-10/0,4 кВ | 1*250 | 0.053423 | 0.18608
с. Пара | Моршанский р-н | Моршанский РЭС | ВЛ №10 ПС Любвинская | КТП 580 ВЛ №10 ПС Любвинская | 6-10/0,4 кВ | 1*100 | 0.034702 | 0.062565
с. Пара | Моршанский р-н | Моршанский РЭС | ВЛ №10 ПС Любвинская | КТП 45Р ВЛ №10 ПС Любвинская | 6-10/0,4 кВ | 1*63 | 0.025691 | 0.036009
с. М. Пичаевка | Моршанский р-н | Моршанский РЭС | ВЛ №19 ПС Серповская | КТП 40Н ВЛ №19 ПС Серповская | 6-10/0,4 кВ | 1*100 | 0.038867 | 0.058859
с. М. Пичаевка | Моршанский р-н | Моршанский РЭС | ВЛ №19 ПС Серповская | КТП 27Н ВЛ №19 ПС Серповская | 6-10/0,4 кВ | 1*160 | 0.03509 | 0.11829
п. Радуга | Моршанский р-н | Моршанский РЭС | ВЛ №19 ПС Серповская | КТП 246 ВЛ №19 ПС Серповская | 6-10/0,4 кВ | 1*160 | 0.03444 | 0.11887
с. А. Борки | Моршанский р-н | Моршанский РЭС | ВЛ №15 ПС Серповская | КТП 28Н ВЛ №15 ПС Серповская | 6-10/0,4 кВ | 1*60 | 0.02645 | 0.03253
с. Борки | Моршанский р-н | Моршанский РЭС | ВЛ №03 ПС Серповская | КТП 17Н ВЛ №03 ПС Серповская | 6-10/0,4 кВ | 1*60 | 0.025635 | 0.033255
с. А. Борки | Моршанский р-н | Моршанский РЭС | ВЛ №03 ПС Серповская | КТП 65Н ВЛ №03 ПС Серповская | 6-10/0,4 кВ | 1*100 | 0.03501 | 0.062291
с. А. Борки | Моршанский р-н | Моршанский РЭС | ВЛ №03 ПС Серповская | КТП 18Н ВЛ №03 ПС Серповская | 6-10/0,4 кВ | 1*100 | 0.025822 | 0.070469
с. Алкужи | Моршанский р-н | Моршанский РЭС | ВЛ №03 ПС Серповская | КТП 63Н ВЛ №03 ПС Серповская | 6-10/0,4 кВ | 1*100 | 0.038934 | 0.058798
с. А. Борки | Моршанский р-н | Моршанский РЭС | ВЛ №03 ПС Серповская | КТП 20Н ВЛ №03 ПС Серповская | 6-10/0,4 кВ | 1*100 | 0.035743 | 0.061638
с. Мутасьево | Моршанский р-н | Моршанский РЭС | ВЛ №03 ПС Серповская | КТП 102Н ВЛ №03 ПС Серповская | 6-10/0,4 кВ | 1*63 | 0.019938 | 0.041129
с. Мутасьево | Моршанский р-н | Моршанский РЭС | ВЛ №03 ПС Серповская | КТП 24Н ВЛ №03 ПС Серповская | 6-10/0,4 кВ | 1*60 | 0.015359 | 0.0424
с. Мутасьево | Моршанский р-н | Моршанский РЭС | ВЛ №03 ПС Серповская | КТП 39Н ВЛ №03 ПС Серповская | 6-10/0,4 кВ | 1*160 | 0.058451 | 0.097498
п. Кресты | Моршанский р-н | Моршанский РЭС | ВЛ №03 ПС Серповская | КТП 121Н ВЛ №03 ПС Серповская | 6-10/0,4 кВ | 1*63 | 0.025372 | 0.036292
п. Заречный | Моршанский р-н | Моршанский РЭС | ВЛ №03 ПС Серповская | КТП 104Н ВЛ №03 ПС Серповская | 6-10/0,4 кВ | 1*250 | 0.054873 | 0.18479
с. Борки | Моршанский р-н | Моршанский РЭС | ВЛ №03 ПС Серповская | КТП 69Н ВЛ №03 ПС Серповская | 6-10/0,4 кВ | 1*63 | 0.020718 | 0.040435
с. А. Борки | Моршанский р-н | Моршанский РЭС | ВЛ №03 ПС Серповская | КТП 62Н ВЛ №03 ПС Серповская | 6-10/0,4 кВ | 1*100 | 0.037928 | 0.059694
с. А. Борки | Моршанский р-н | Моршанский РЭС | ВЛ №03 ПС Серповская | КТП 22Н ВЛ №03 ПС Серповская | 6-10/0,4 кВ | 1*100 | 0.039718 | 0.058101
с. Мутасьево | Моршанский р-н | Моршанский РЭС | ВЛ №03 ПС Серповская | КТП 260 ВЛ №03 ПС Серповская | 6-10/0,4 кВ | 1*100 | 0.029034 | 0.067609
с. Мутасьево | Моршанский р-н | Моршанский РЭС | ВЛ №03 ПС Серповская | КТП 261 ВЛ №03 ПС Серповская | 6-10/0,4 кВ | 1*100 | 0.030032 | 0.066722
с. Пеньки | Моршанский р-н | Моршанский РЭС | ВЛ №04 ПС Серповская | КТП 268 ВЛ №04 ПС Серповская | 6-10/0,4 кВ | 1*160 | 0.037859 | 0.11583
с. Давыдово | Моршанский р-н | Моршанский РЭС | ВЛ №04 ПС Серповская | КТП 7Н ВЛ №04 ПС Серповская | 6-10/0,4 кВ | 1*100 | 0.025557 | 0.070704
с. Давыдово | Моршанский р-н | Моршанский РЭС | ВЛ №04 ПС Серповская | КТП 15Н ВЛ №04 ПС Серповская | 6-10/0,4 кВ | 1*100 | 0.022306 | 0.073598
с. Давыдово | Моршанский р-н | Моршанский РЭС | ВЛ №04 ПС Серповская | КТП 44Н ВЛ №04 ПС Серповская | 6-10/0,4 кВ | 1*160 | 0.063971 | 0.092586
с. Давыдово | Моршанский р-н | Моршанский РЭС | ВЛ №04 ПС Серповская | КТП 5Н ВЛ №04 ПС Серповская | 6-10/0,4 кВ | 1*100 | 0.025559 | 0.070703
с. Давыдово | Моршанский р-н | Моршанский РЭС | ВЛ №04 ПС Серповская | КТП 6Н ВЛ №04 ПС Серповская | 6-10/0,4 кВ | 1*100 | 0.029321 | 0.067354
с. Пеньки | Моршанский р-н | Моршанский РЭС | ВЛ №08 ПС Серповская | КТП 11Н ВЛ №08 ПС Серповская | 6-10/0,4 кВ | 1*250 | 0.081364 | 0.16121
с. Пеньки | Моршанский р-н | Моршанский РЭС | ВЛ №08 ПС Серповская | КТП 12Н ВЛ №08 ПС Серповская | 6-10/0,4 кВ | 1*160 | 0.043647 | 0.11067
с. Пеньки | Моршанский р-н | Моршанский РЭС | ВЛ №08 ПС Серповская | КТП 43Н ВЛ №08 ПС Серповская | 6-10/0,4 кВ | 1*100 | 0.025793 | 0.070494
с. Серповое | Моршанский р-н | Моршанский РЭС | ВЛ №14 ПС Серповская | КТП 278 ВЛ №14 ПС Серповская | 6-10/0,4 кВ | 1*63 | 0.017922 | 0.042923
с. Серповое | Моршанский р-н | Моршанский РЭС | ВЛ №08 ПС Серповская | КТП 46Н ВЛ №08 ПС Серповская | 6-10/0,4 кВ | 1*250 | 0.080856 | 0.16166
с. Серповое | Моршанский р-н | Моршанский РЭС | ВЛ №08 ПС Серповская | КТП 13Н ВЛ №08 ПС Серповская | 6-10/0,4 кВ | 1*100 | 0.030039 | 0.066715
с. Серповое | Моршанский р-н | Моршанский РЭС | ВЛ №08 ПС Серповская | КТП 56Н ВЛ №08 ПС Серповская | 6-10/0,4 кВ | 1*63 | 0.026117 | 0.035629
с. Серповое | Моршанский р-н | Моршанский РЭС | ВЛ №08 ПС Серповская | КТП 14Н ВЛ №08 ПС Серповская | 6-10/0,4 кВ | 1*100 | 0.036031 | 0.061382
с. Серповое | Моршанский р-н | Моршанский РЭС | ВЛ №08 ПС Серповская | КТП 1Н ВЛ №08 ПС Серповская | 6-10/0,4 кВ | 1*160 | 0.035645 | 0.1178
с. Серповое | Моршанский р-н | Моршанский РЭС | ВЛ №08 ПС Серповская | КТП 57Н ВЛ №08 ПС Серповская | 6-10/0,4 кВ | 1*160 | 0.037132 | 0.11647
с. Серповое | Моршанский р-н | Моршанский РЭС | ВЛ №08 ПС Серповская | КТП 66Н ВЛ №08 ПС Серповская | 6-10/0,4 кВ | 1*100 | 0.026471 | 0.06989
с. Серповое | Моршанский р-н | Моршанский РЭС | ВЛ №08 ПС Серповская | КТП 64Н ВЛ №08 ПС Серповская | 6-10/0,4 кВ | 1*60 | 0.015048 | 0.042677
с. Серповое | Моршанский р-н | Моршанский РЭС | ВЛ №08 ПС Серповская | КТП 16Н ВЛ №08 ПС Серповская | 6-10/0,4 кВ | 1*60 | 0.017216 | 0.040748
с. Пеньки | Моршанский р-н | Моршанский РЭС | ВЛ №14 ПС Серповская | КТП 118Н ВЛ №14 ПС Серповская | 6-10/0,4 кВ | 1*160 | 0.060487 | 0.095686
с. Вановье | Моршанский р-н | Моршанский РЭС | ВЛ №14 ПС Вановская | КТП 291 ВЛ №14 ПС Вановская | 6-10/0,4 кВ | 1*250 | 0.063092 | 0.17747
с. Пеньки | Моршанский р-н | Моршанский РЭС | ВЛ №14 ПС Серповская | КТП 29Н ВЛ №14 ПС Серповская | 6-10/0,4 кВ | 1*100 | 0.025426 | 0.070821
с. Давыдово | Моршанский р-н | Моршанский РЭС | ВЛ №14 ПС Серповская | КТП 45Н ВЛ №14 ПС Серповская | 6-10/0,4 кВ | 1*100 | 0.038616 | 0.059081
с. Давыдово | Моршанский р-н | Моршанский РЭС | ВЛ №14 ПС Серповская | КТП 4Н ВЛ №14 ПС Серповская | 6-10/0,4 кВ | 1*100 | 0.032149 | 0.064838
с. Давыдово | Моршанский р-н | Моршанский РЭС | ВЛ №14 ПС Серповская | КТП 3Н ВЛ №14 ПС Серповская | 6-10/0,4 кВ | 1*100 | 0.038843 | 0.05888
с. Старотомниково | Моршанский р-н | Моршанский РЭС | ВЛ №01 ПС Ст.Томниковская | КТП 118Ч ВЛ №01 ПС Ст.Томниковская | 6-10/0,4 кВ | 1*100 | 0.020575 | 0.075138
с. Старотомниково | Моршанский р-н | Моршанский РЭС | ВЛ №01 ПС Ст.Томниковская | КТП 299 ВЛ №01 ПС Ст.Томниковская | 6-10/0,4 кВ | 1*100 | 0.03049 | 0.066314
с. Старотомниково | Моршанский р-н | Моршанский РЭС | ВЛ №01 ПС Ст.Томниковская | КТП 298 ВЛ №01 ПС Ст.Томниковская | 6-10/0,4 кВ | 1*250 | 0.079069 | 0.16325
с. Воронцовка | Моршанский р-н | Моршанский РЭС | ВЛ №01 ПС Ст.Томниковская | КТП 300 ВЛ №01 ПС Ст.Томниковская | 6-10/0,4 кВ | 1*63 | 0.019441 | 0.041571
с. Старотомниково | Моршанский р-н | Моршанский РЭС | ВЛ №09 ПС Ст.Томниковская | КТП 301 ВЛ №09 ПС Ст.Томниковская | 6-10/0,4 кВ | 1*63 | 0.01503 | 0.045497
с. Альдия | Моршанский р-н | Моршанский РЭС | ВЛ №09 ПС Ст.Томниковская | КТП 6Ч ВЛ №09 ПС Ст.Томниковская | 6-10/0,4 кВ | 1*60 | 0.015205 | 0.042538
с. Альдия | Моршанский р-н | Моршанский РЭС | ВЛ №09 ПС Ст.Томниковская | КТП 5Ч ВЛ №09 ПС Ст.Томниковская | 6-10/0,4 кВ | 1*60 | 0.026207 | 0.032746
с. Надеждино | Моршанский р-н | Моршанский РЭС | ВЛ №09 ПС Ст.Томниковская | КТП 155Ч ВЛ №09 ПС Ст.Томниковская | 6-10/0,4 кВ | 1*63 | 0.019764 | 0.041284
с. Раево | Моршанский р-н | Моршанский РЭС | ВЛ №09 ПС Ст.Томниковская | КТП 306 ВЛ №09 ПС Ст.Томниковская | 6-10/0,4 кВ | 1*63 | 0.024617 | 0.036964
с. Раево | Моршанский р-н | Моршанский РЭС | ВЛ №09 ПС Ст.Томниковская | КТП 109Ч ВЛ №09 ПС Ст.Томниковская | 6-10/0,4 кВ | 1*100 | 0.028224 | 0.06833
с. Благодатка | Моршанский р-н | Моршанский РЭС | ВЛ №09 ПС Ст.Томниковская | КТП 317 ВЛ №09 ПС Ст.Томниковская | 6-10/0,4 кВ | 1*40 | 0.0092494 | 0.029148
с. Благодатка | Моршанский р-н | Моршанский РЭС | ВЛ №09 ПС Ст.Томниковская | КТП 316 ВЛ №09 ПС Ст.Томниковская | 6-10/0,4 кВ | 1*63 | 0.02619 | 0.035565
с. Ивановка | Моршанский р-н | Моршанский РЭС | ВЛ №09 ПС Ст.Томниковская | КТП 115Ч ВЛ №09 ПС Ст.Томниковская | 6-10/0,4 кВ | 1*40 | 0.0080556 | 0.030211
с. Раево | Моршанский р-н | Моршанский РЭС | ВЛ №09 ПС Ст.Томниковская | КТП 123Ч ВЛ №09 ПС Ст.Томниковская | 6-10/0,4 кВ | 1*160 | 0.042812 | 0.11142
с. Раево | Моршанский р-н | Моршанский РЭС | ВЛ №09 ПС Ст.Томниковская | КТП 110Ч ВЛ №09 ПС Ст.Томниковская | 6-10/0,4 кВ | 1*63 | 0.020737 | 0.040418
с. Николаевка | Моршанский р-н | Моршанский РЭС | ВЛ №09 ПС Ст.Томниковская | КТП 111Ч ВЛ №09 ПС Ст.Томниковская | 6-10/0,4 кВ | 1*40 | 0.0063824 | 0.0317
с. Тарханы | Моршанский р-н | Моршанский РЭС | ВЛ №09 ПС Ст.Томниковская | КТП 152Ч ВЛ №09 ПС Ст.Томниковская | 6-10/0,4 кВ | 1*40 | 0.00694 | 0.031203
п. Вислый бор | Моршанский р-н | Моршанский РЭС | ВЛ №11 ПС Ст.Томниковская | КТП 319 ВЛ №11 ПС Ст.Томниковская | 6-10/0,4 кВ | 1*160 | 0.054253 | 0.10124
п. Вислый бор | Моршанский р-н | Моршанский РЭС | ВЛ №11 ПС Ст.Томниковская | КТП 23Ч ВЛ №11 ПС Ст.Томниковская | 6-10/0,4 кВ | 1*160 | 0.055647 | 0.099995
п. Вислый бор | Моршанский р-н | Моршанский РЭС | ВЛ №11 ПС Ст.Томниковская | КТП 119Ч ВЛ №11 ПС Ст.Томниковская | 6-10/0,4 кВ | 1*160 | 0.040239 | 0.11371
п. Вислый бор | Моршанский р-н | Моршанский РЭС | ВЛ №11 ПС Ст.Томниковская | КТП КТП 100Ч ВЛ №11 ПС Ст.Томниковская | 6-10/0,4 кВ | 1*160 | 0.054946 | 0.10062
с. Луговое | Моршанский р-н | Моршанский РЭС | ВЛ №11 ПС Ст.Томниковская | КТП 323 ВЛ №11 ПС Ст.Томниковская | 6-10/0,4 кВ | 1*60 | 0.015799 | 0.042009
п. Вислый бор | Моршанский р-н | Моршанский РЭС | ВЛ №11 ПС Ст.Томниковская | КТП 154Ч ВЛ №11 ПС Ст.Томниковская | 6-10/0,4 кВ | 1*63 | 0.015269 | 0.045284
с. Рыбное | Моршанский р-н | Моршанский РЭС | ВЛ №1 ПС Рыбинская | КТП 32А ВЛ №1 ПС Рыбинская | 6-10/0,4 кВ | 1*160 | 0.037112 | 0.11649
п. Молодежный | Моршанский р-н | Моршанский РЭС | ВЛ №1 ПС Рыбинская | ЗТП 116А ВЛ №1 ПС Рыбинская | 6-10/0,4 кВ | 2*800 | 0.32958 | 0.45427
п. Молодежный | Моршанский р-н | Моршанский РЭС | ВЛ №1 ПС Рыбинская | ЗТП 119А ВЛ №1 ПС Рыбинская | 6-10/0,4 кВ | 2*800 | 0.27093 | 0.50647
п. Молодежный | Моршанский р-н | Моршанский РЭС | ВЛ №1 ПС Рыбинская | КТП 118А ВЛ №1 ПС Рыбинская | 6-10/0,4 кВ | 1*400 | 0.11621 | 0.27037
с. Алгасово | Моршанский р-н | Моршанский РЭС | ВЛ №3 ПС Рыбинская | КТП 39А ВЛ №3 ПС Рыбинская | 6-10/0,4 кВ | 1*100 | 0.02272 | 0.073229
с. Алгасово | Моршанский р-н | Моршанский РЭС | ВЛ №2 ПС Рыбинская | КТП 26А ВЛ №2 ПС Рыбинская | 6-10/0,4 кВ | 1*100 | 0.0265 | 0.069865
с. Алгасово | Моршанский р-н | Моршанский РЭС | ВЛ №2 ПС Рыбинская | КТП 333 ВЛ №2 ПС Рыбинская | 6-10/0,4 кВ | 1*160 | 0.043472 | 0.11083
с. Алгасово | Моршанский р-н | Моршанский РЭС | ВЛ №2 ПС Рыбинская | КТП 126А ВЛ №2 ПС Рыбинская | 6-10/0,4 кВ | 1*250 | 0.080287 | 0.16217
с. Алгасово | Моршанский р-н | Моршанский РЭС | ВЛ №3 ПС Рыбинская | КТП 7А ВЛ №3 ПС Рыбинская | 6-10/0,4 кВ | 1*100 | 0.034238 | 0.062978
с. Алгасово | Моршанский р-н | Моршанский РЭС | ВЛ №3 ПС Рыбинская | КТП 22А ВЛ №3 ПС Рыбинская | 6-10/0,4 кВ | 1*160 | 0.066329 | 0.090488
с. Алгасово | Моршанский р-н | Моршанский РЭС | ВЛ №3 ПС Рыбинская | КТП 11А ВЛ №3 ПС Рыбинская | 6-10/0,4 кВ | 1*100 | 0.029183 | 0.067477
с. Алгасово | Моршанский р-н | Моршанский РЭС | ВЛ №3 ПС Рыбинская | КТП 5А ВЛ №3 ПС Рыбинская | 6-10/0,4 кВ | 1*100 | 0.022152 | 0.073734
с. Темяшево | Моршанский р-н | Моршанский РЭС | ВЛ №3 ПС Рыбинская | КТП 28А ВЛ №3 ПС Рыбинская | 6-10/0,4 кВ | 1*63 | 0.018029 | 0.042828
с. Алгасово | Моршанский р-н | Моршанский РЭС | ВЛ №3 ПС Рыбинская | КТП 17А ВЛ №3 ПС Рыбинская | 6-10/0,4 кВ | 1*100 | 0.032781 | 0.064275
с. Алгасово | Моршанский р-н | Моршанский РЭС | ВЛ №3 ПС Рыбинская | КТП 30А ВЛ №3 ПС Рыбинская | 6-10/0,4 кВ | 1*100 | 0.027934 | 0.068589
с. Темяшево | Моршанский р-н | Моршанский РЭС | ВЛ №3 ПС Рыбинская | КТП 29А ВЛ №3 ПС Рыбинская | 6-10/0,4 кВ | 1*60 | 0.02301 | 0.035591
с. Темяшево | Моршанский р-н | Моршанский РЭС | ВЛ №3 ПС Рыбинская | КТП 2А ВЛ №3 ПС Рыбинская | 6-10/0,4 кВ | 1*100 | 0.0361 | 0.061321
с. Алгасово | Моршанский р-н | Моршанский РЭС | ВЛ №3 ПС Рыбинская | КТП 4А ВЛ №3 ПС Рыбинская | 6-10/0,4 кВ | 1*100 | 0.033241 | 0.063865
с. Алгасово | Моршанский р-н | Моршанский РЭС | ВЛ №3 ПС Рыбинская | КТП 23А ВЛ №3 ПС Рыбинская | 6-10/0,4 кВ | 1*100 | 0.029456 | 0.067234
с. Алгасово | Моршанский р-н | Моршанский РЭС | ВЛ №3 ПС Рыбинская | КТП 21А ВЛ №3 ПС Рыбинская | 6-10/0,4 кВ | 1*100 | 0.030844 | 0.065999
с. Алгасово | Моршанский р-н | Моршанский РЭС | ВЛ №3 ПС Рыбинская | КТП 19А ВЛ №3 ПС Рыбинская | 6-10/0,4 кВ | 1*100 | 0.027116 | 0.069317
с. Алгасово | Моршанский р-н | Моршанский РЭС | ВЛ №3 ПС Рыбинская | КТП 3А ВЛ №3 ПС Рыбинская | 6-10/0,4 кВ | 1*100 | 0.027252 | 0.069196
с. Погореловка | Моршанский р-н | Моршанский РЭС | ВЛ №4 ПС Рыбинская | КТП 44А ВЛ №4 ПС Рыбинская | 6-10/0,4 кВ | 1*60 | 0.026136 | 0.032809
с. Канада | Моршанский р-н | Моршанский РЭС | ВЛ №4 ПС Рыбинская | КТП 354 ВЛ №4 ПС Рыбинская | 6-10/0,4 кВ | 1*160 | 0.043272 | 0.11101
с. Александровка | Моршанский р-н | Моршанский РЭС | ВЛ №4 ПС Рыбинская | КТП 355 ВЛ №4 ПС Рыбинская | 6-10/0,4 кВ | 1*16 | 0.0085699 | 0.0073248
с. Замараевка | Моршанский р-н | Моршанский РЭС | ВЛ №4 ПС Рыбинская | КТП 351 ВЛ №4 ПС Рыбинская | 6-10/0,4 кВ | 1*160 | 0.049401 | 0.10555
с. Замараевка | Моршанский р-н | Моршанский РЭС | ВЛ №4 ПС Рыбинская | КТП 133А ВЛ №4 ПС Рыбинская | 6-10/0,4 кВ | 1*250 | 0.082023 | 0.16062
с. Грязновка | Моршанский р-н | Моршанский РЭС | ВЛ №4 ПС Рыбинская | КТП 16А ВЛ №4 ПС Рыбинская | 6-10/0,4 кВ | 1*40 | 0.0091239 | 0.02926
с. Самодуровка | Моршанский р-н | Моршанский РЭС | ВЛ №4 ПС Рыбинская | КТП 49А ВЛ №4 ПС Рыбинская | 6-10/0,4 кВ | 1*100 | 0.028165 | 0.068383
с. Дьячи | Моршанский р-н | Моршанский РЭС | ВЛ №4 ПС Рыбинская | КТП 128А ВЛ №4 ПС Рыбинская | 6-10/0,4 кВ | 1*250 | 0.087786 | 0.1555
с. Самодуровка | Моршанский р-н | Моршанский РЭС | ВЛ №4 ПС Рыбинская | КТП 94А ВЛ №4 ПС Рыбинская | 6-10/0,4 кВ | 1*60 | 0.026564 | 0.032428
с. Дьячи | Моршанский р-н | Моршанский РЭС | ВЛ №4 ПС Рыбинская | КТП 43А ВЛ №4 ПС Рыбинская | 6-10/0,4 кВ | 1*60 | 0.02535 | 0.033509
с. Дьячи | Моршанский р-н | Моршанский РЭС | ВЛ №4 ПС Рыбинская | КТП 93А ВЛ №4 ПС Рыбинская | 6-10/0,4 кВ | 1*400 | 0.11077 | 0.27521
с. Рыбное | Моршанский р-н | Моршанский РЭС | ВЛ №5 ПС Рыбинская | КТП 362 ВЛ №5 ПС Рыбинская | 6-10/0,4 кВ | 1*160 | 0.046777 | 0.10789
с. Рыбное | Моршанский р-н | Моршанский РЭС | ВЛ №5 ПС Рыбинская | КТП 6А ВЛ №5 ПС Рыбинская | 6-10/0,4 кВ | 1*250 | 0.063915 | 0.17674
п. Островка | Моршанский р-н | Моршанский РЭС | ВЛ №5 ПС Рыбинская | КТП 55А ВЛ №5 ПС Рыбинская | 6-10/0,4 кВ | 1*100 | 0.027288 | 0.069164
п. Островка | Моршанский р-н | Моршанский РЭС | ВЛ №5 ПС Рыбинская | КТП 56А ВЛ №5 ПС Рыбинская | 6-10/0,4 кВ | 1*100 | 0.029448 | 0.067242
п. Хлыстово | Моршанский р-н | Моршанский РЭС | ВЛ №5 ПС Рыбинская | КТП 368 ВЛ №5 ПС Рыбинская | 6-10/0,4 кВ | 1*160 | 0.043543 | 0.11077
с. Хлыстово | Моршанский р-н | Моршанский РЭС | ВЛ №5 ПС Рыбинская | КТП 369 ВЛ №5 ПС Рыбинская | 6-10/0,4 кВ | 1*250 | 0.082086 | 0.16057
с. Хлыстово | Моршанский р-н | Моршанский РЭС | ВЛ №5 ПС Рыбинская | КТП 108А ВЛ №5 ПС Рыбинская | 6-10/0,4 кВ | 1*400 | 0.10649 | 0.27902
с. Хлыстово | Моршанский р-н | Моршанский РЭС | ВЛ №5 ПС Рыбинская | КТП 371 ВЛ №5 ПС Рыбинская | 6-10/0,4 кВ | 1*40 | 0.0069388 | 0.031204
с. Хлыстово | Моршанский р-н | Моршанский РЭС | ВЛ №5 ПС Рыбинская | КТП 374 ВЛ №5 ПС Рыбинская | 6-10/0,4 кВ | 1*100 | 0.030068 | 0.066689
с. Хлыстово | Моршанский р-н | Моршанский РЭС | ВЛ №5 ПС Рыбинская | КТП 59А ВЛ №5 ПС Рыбинская | 6-10/0,4 кВ | 1*160 | 0.059935 | 0.096178
с. Рыбное | Моршанский р-н | Моршанский РЭС | ВЛ №7 ПС Рыбинская | КТП 378 ВЛ №7 ПС Рыбинская | 6-10/0,4 кВ | 1*160 | 0.049539 | 0.10543
с. Александровка | Моршанский р-н | Моршанский РЭС | ВЛ №7 ПС Рыбинская | КТП 379 ВЛ №7 ПС Рыбинская | 6-10/0,4 кВ | 1*100 | 0.034178 | 0.063032
с. Алгасово | Моршанский р-н | Моршанский РЭС | ВЛ №8 ПС Рыбинская | КТП 382 ВЛ №8 ПС Рыбинская | 6-10/0,4 кВ | 1*60 | 0.022488 | 0.036056
с. Алгасово | Моршанский р-н | Моршанский РЭС | ВЛ №8 ПС Рыбинская | КТП 384 ВЛ №8 ПС Рыбинская | 6-10/0,4 кВ | 1*100 | 0.031577 | 0.065347
с. Алгасово | Моршанский р-н | Моршанский РЭС | ВЛ №8 ПС Рыбинская | КТП 1А ВЛ №8 ПС Рыбинская | 6-10/0,4 кВ | 1*100 | 0.030505 | 0.066301
с. Алгасово | Моршанский р-н | Моршанский РЭС | ВЛ №8 ПС Рыбинская | КТП 27А ВЛ №8 ПС Рыбинская | 6-10/0,4 кВ | 1*100 | 0.026538 | 0.069831
с. Алгасово | Моршанский р-н | Моршанский РЭС | ВЛ №8 ПС Рыбинская | КТП 138А ВЛ №8 ПС Рыбинская | 6-10/0,4 кВ | 1*100 | 0.021099 | 0.074672
с. Екатериновка | Моршанский р-н | Моршанский РЭС | ВЛ №1 Алексеевская | КТП 18Р ВЛ №1 Алексеевская | 6-10/0,4 кВ | 1*100 | 0.020594 | 0.075122
с. Суховка | Моршанский р-н | Моршанский РЭС | ВЛ №1 ПС Алексеевская | КТП 443 ВЛ №1 ПС Алексеевская | 6-10/0,4 кВ | 1*100 | 0.02171 | 0.074129
с. Екатериновка | Моршанский р-н | Моршанский РЭС | ВЛ №1 ПС Алексеевская | КТП 445 ВЛ №1 ПС Алексеевская | 6-10/0,4 кВ | 1*100 | 0.020337 | 0.07535
с. Екатериновка | Моршанский р-н | Моршанский РЭС | ВЛ №1 ПС Алексеевская | КТП 19Р ВЛ №1 ПС Алексеевская | 6-10/0,4 кВ | 1*160 | 0.066282 | 0.090529
с. Петровка | Моршанский р-н | Моршанский РЭС | ВЛ №1 ПС Алексеевская | КТП 454 ВЛ №1 ПС Алексеевская | 6-10/0,4 кВ | 1*16 | 0.0080309 | 0.0078045
с. Глазовка | Моршанский р-н | Моршанский РЭС | ВЛ №1 ПС Алексеевская | КТП 22Р ВЛ №1 ПС Алексеевская | 6-10/0,4 кВ | 1*100 | 0.034134 | 0.063071
с. Петровка | Моршанский р-н | Моршанский РЭС | ВЛ №1 ПС Алексеевская | КТП 26Р ВЛ №1 ПС Алексеевская | 6-10/0,4 кВ | 1*100 | 0.024041 | 0.072053
с. Хлудово | Моршанский р-н | Моршанский РЭС | ВЛ №1 ПС Алексеевская | КТП 453 ВЛ №1 ПС Алексеевская | 6-10/0,4 кВ | 1*100 | 0.029784 | 0.066942
с. Петровка | Моршанский р-н | Моршанский РЭС | ВЛ №1 ПС Алексеевская | КТП 451 ВЛ №1 ПС Алексеевская | 6-10/0,4 кВ | 1*100 | 0.025737 | 0.070544
с. Петровка | Моршанский р-н | Моршанский РЭС | ВЛ №1 ПС Алексеевская | КТП 450 ВЛ №1 ПС Алексеевская | 6-10/0,4 кВ | 1*160 | 0.059332 | 0.096715
с. Петровка | Моршанский р-н | Моршанский РЭС | ВЛ №1 ПС Алексеевская | КТП 449 ВЛ №1 ПС Алексеевская | 6-10/0,4 кВ | 1*100 | 0.024638 | 0.071522
с. Глазовка | Моршанский р-н | Моршанский РЭС | ВЛ №1 ПС Алексеевская | КТП 65Р ВЛ №1 ПС Алексеевская | 6-10/0,4 кВ | 1*20 | 0.008353 | 0.011256
с. Глазовка | Моршанский р-н | Моршанский РЭС | ВЛ №1 ПС Алексеевская | КТП 446 ВЛ №1 ПС Алексеевская | 6-10/0,4 кВ | 1*63 | 0.021347 | 0.039875
с. Алексеевка | Моршанский р-н | Моршанский РЭС | ВЛ №2 ПС Алексеевская | КТП 66А ВЛ №2 ПС Алексеевская | 6-10/0,4 кВ | 1*160 | 0.039347 | 0.1145
с. Алексеевка | Моршанский р-н | Моршанский РЭС | ВЛ №2 ПС Алексеевская | КТП 67А ВЛ №2 ПС Алексеевская | 6-10/0,4 кВ | 1*160 | 0.042754 | 0.11147
с. Алексеевка | Моршанский р-н | Моршанский РЭС | ВЛ №2 ПС Алексеевская | КТП 71А ВЛ №2 ПС Алексеевская | 6-10/0,4 кВ | 1*250 | 0.091705 | 0.15201
с. Алексеевка | Моршанский р-н | Моршанский РЭС | ВЛ №2 ПС Алексеевская | КТП 72А ВЛ №2 ПС Алексеевская | 6-10/0,4 кВ | 1*160 | 0.064398 | 0.092206
с. Алексеевка | Моршанский р-н | Моршанский РЭС | ВЛ №2 ПС Алексеевская | КТП 18А ВЛ №2 ПС Алексеевская | 6-10/0,4 кВ | 1*250 | 0.048908 | 0.1901
с. Алексеевка | Моршанский р-н | Моршанский РЭС | ВЛ №2 ПС Алексеевская | КТП 429 ВЛ №2 ПС Алексеевская | 6-10/0,4 кВ | 1*60 | 0.023003 | 0.035598
с. Алексеевка | Моршанский р-н | Моршанский РЭС | ВЛ №2 ПС Алексеевская | КТП 69А ВЛ №2 ПС Алексеевская | 6-10/0,4 кВ | 1*60 | 0.014302 | 0.043342
с. Алексеевка | Моршанский р-н | Моршанский РЭС | ВЛ №2 ПС Алексеевская | КТП 68А ВЛ №2 ПС Алексеевская | 6-10/0,4 кВ | 1*100 | 0.031741 | 0.0652
с. Алексеевка | Моршанский р-н | Моршанский РЭС | ВЛ №3 ПС Алексеевская | КТП 433 ВЛ №3 ПС Алексеевская | 6-10/0,4 кВ | 1*160 | 0.06107 | 0.095168
с. Кадыковка | Моршанский р-н | Моршанский РЭС | ВЛ №3 ПС Алексеевская | КТП 101А ВЛ №3 ПС Алексеевская | 6-10/0,4 кВ | 1*63 | 0.024654 | 0.036932
с. Кадыковка | Моршанский р-н | Моршанский РЭС | ВЛ №3 ПС Алексеевская | КТП 435 ВЛ №3 ПС Алексеевская | 6-10/0,4 кВ | 1*100 | 0.029831 | 0.066901
с. Кадыковка | Моршанский р-н | Моршанский РЭС | ВЛ №3 ПС Алексеевская | КТП 436 ВЛ №3 ПС Алексеевская | 6-10/0,4 кВ | 1*60 | 0.026232 | 0.032723
с. Кадыковка | Моршанский р-н | Моршанский РЭС | ВЛ №3 ПС Алексеевская | КТП 135А ВЛ №3 ПС Алексеевская | 6-10/0,4 кВ | 1*60 | 0.020003 | 0.038267
с. Алексеевка | Моршанский р-н | Моршанский РЭС | ВЛ №4 ПС Алексеевская | КТП 8А ВЛ №4 ПС Алексеевская | 6-10/0,4 кВ | 1*100 | 0.034925 | 0.062367
п. Островка | Моршанский р-н | Моршанский РЭС | ВЛ №4 ПС Алексеевская | КТП 439 ВЛ №4 ПС Алексеевская | 6-10/0,4 кВ | 1*60 | 0.025909 | 0.033011
с. Самодуровка | Моршанский р-н | Моршанский РЭС | ВЛ №13 ПС Вановская | КТП 51А ВЛ №13 ПС Вановская | 6-10/0,4 кВ | 1*40 | 0.0065384 | 0.031561
с. Самодуровка | Моршанский р-н | Моршанский РЭС | ВЛ №13 ПС Вановская | КТП 50А ВЛ №13 ПС Вановская | 6-10/0,4 кВ | 1*20 | 0.0090243 | 0.010658
с. Вановье | Моршанский р-н | Моршанский РЭС | ВЛ №04 ПС Вановская | КТП 416 ВЛ №04 ПС Вановская | 6-10/0,4 кВ | 1*100 | 0.026679 | 0.069706
с. Вановье | Моршанский р-н | Моршанский РЭС | ВЛ №04 ПС Вановская | КТП 35А ВЛ №04 ПС Вановская | 6-10/0,4 кВ | 1*40 | 0.006899 | 0.03124
с. Вановье | Моршанский р-н | Моршанский РЭС | ВЛ №14 ПС Вановская | КТП 36А ВЛ №14 ПС Вановская | 6-10/0,4 кВ | 1*63 | 0.023298 | 0.038138
с. Вановье | Моршанский р-н | Моршанский РЭС | ВЛ №14 ПС Вановская | КТП 14А ВЛ №14 ПС Вановская | 6-10/0,4 кВ | 1*100 | 0.023735 | 0.072325
с. Вановье | Моршанский р-н | Моршанский РЭС | ВЛ №14 ПС Вановская | КТП 421 ВЛ №14 ПС Вановская | 6-10/0,4 кВ | 1*250 | 0.077213 | 0.16491
с. Вановье | Моршанский р-н | Моршанский РЭС | ВЛ №14 ПС Вановская | КТП 10А ВЛ №14 ПС Вановская | 6-10/0,4 кВ | 1*100 | 0.036489 | 0.060975
с. Вановье | Моршанский р-н | Моршанский РЭС | ВЛ №14 ПС Вановская | КТП 13А ВЛ №14 ПС Вановская | 6-10/0,4 кВ | 1*40 | 0.0082749 | 0.030015
с. Чернитово | Моршанский р-н | Моршанский РЭС | ВЛ №01 ПС Чернитовская | КТП 387 ВЛ №01 ПС Чернитовская | 6-10/0,4 кВ | 1*100 | 0.034808 | 0.062471
с. Рысли | Моршанский р-н | Моршанский РЭС | ВЛ №01 ПС Чернитовская | КТП 391 ВЛ №01 ПС Чернитовская | 6-10/0,4 кВ | 1*100 | 0.036771 | 0.060723
с.Серповские Выселки | Моршанский р-н | Моршанский РЭС | ВЛ №01 ПС Чернитовская | КТП 27Ч ВЛ №01 ПС Чернитовская | 6-10/0,4 кВ | 1*40 | 0.0073133 | 0.030871
с. Рысли | Моршанский р-н | Моршанский РЭС | ВЛ №01 ПС Чернитовская | КТП 388 ВЛ №01 ПС Чернитовская | 6-10/0,4 кВ | 1*100 | 0.028538 | 0.068051
с. Рысли | Моршанский р-н | Моршанский РЭС | ВЛ №01 ПС Чернитовская | КТП 56Ч ВЛ №01 ПС Чернитовская | 6-10/0,4 кВ | 1*63 | 0.024402 | 0.037155
с. Рысли | Моршанский р-н | Моршанский РЭС | ВЛ №01 ПС Чернитовская | КТП 52Ч ВЛ №01 ПС Чернитовская | 6-10/0,4 кВ | 1*100 | 0.036098 | 0.061323
с. Рысли | Моршанский р-н | Моршанский РЭС | ВЛ №01 ПС Чернитовская | КТП 58Ч ВЛ №01 ПС Чернитовская | 6-10/0,4 кВ | 1*100 | 0.030136 | 0.066629
с Княжево | Моршанский р-н | Моршанский РЭС | ВЛ №15 ПС Чернитовская | КТП 35Ч ВЛ №15 ПС Чернитовская | 6-10/0,4 кВ | 1*100 | 0.035476 | 0.061877
с Княжево | Моршанский р-н | Моршанский РЭС | ВЛ №15 ПС Чернитовская | КТП 34Ч ВЛ №15 ПС Чернитовская | 6-10/0,4 кВ | 1*100 | 0.034852 | 0.062432
с. Новотомниково | Моршанский р-н | Моршанский РЭС | ВЛ №15 ПС Чернитовская | КТП 36Ч ВЛ №15 ПС Чернитовская | 6-10/0,4 кВ | 1*63 | 0.024539 | 0.037034
с. Новотомниково | Моршанский р-н | Моршанский РЭС | ВЛ №15 ПС Чернитовская | КТП 50Ч ВЛ №15 ПС Чернитовская | 6-10/0,4 кВ | 1*160 | 0.041434 | 0.11264
с. Новотомниково | Моршанский р-н | Моршанский РЭС | ВЛ №15 ПС Чернитовская | КТП 158Ч ВЛ №15 ПС Чернитовская | 6-10/0,4 кВ | 1*63 | 0.016595 | 0.044104
с. Новотомниково | Моршанский р-н | Моршанский РЭС | ВЛ №15 ПС Чернитовская | КТП 404 ВЛ №15 ПС Чернитовская | 6-10/0,4 кВ | 1*100 | 0.020638 | 0.075082
с. Новотомниково | Моршанский р-н | Моршанский РЭС | ВЛ №15 ПС Чернитовская | КТП 44Ч ВЛ №15 ПС Чернитовская | 6-10/0,4 кВ | 1*250 | 0.054423 | 0.18519
с. Носины | Моршанский р-н | Моршанский РЭС | ВЛ №15 ПС Чернитовская | КТП 116Ч ВЛ №15 ПС Чернитовская | 6-10/0,4 кВ | 1*250 | 0.09272 | 0.1511
с. Носины | Моршанский р-н | Моршанский РЭС | ВЛ №15 ПС Чернитовская | КТП 412 ВЛ №15 ПС Чернитовская | 6-10/0,4 кВ | 1*100 | 0.036779 | 0.060716
с. Носины | Моршанский р-н | Моршанский РЭС | ВЛ №15 ПС Чернитовская | КТП 410 ВЛ №15 ПС Чернитовская | 6-10/0,4 кВ | 1*100 | 0.033798 | 0.06337
с. Носины | Моршанский р-н | Моршанский РЭС | ВЛ №15 ПС Чернитовская | КТП 409 ВЛ №15 ПС Чернитовская | 6-10/0,4 кВ | 1*100 | 0.033657 | 0.063495
с. Носины | Моршанский р-н | Моршанский РЭС | ВЛ №15 ПС Чернитовская | КТП 46Ч ВЛ №15 ПС Чернитовская | 6-10/0,4 кВ | 1*100 | 0.029267 | 0.067402
п. Хутор | Моршанский р-н | Моршанский РЭС | ВЛ №15 ПС Чернитовская | КТП 54Ч ВЛ №15 ПС Чернитовская | 6-10/0,4 кВ | 1*160 | 0.061698 | 0.094609
п. Раннее утро | Моршанский р-н | Моршанский РЭС | ВЛ №15 ПС Чернитовская | КТП 55Ч ВЛ №15 ПС Чернитовская | 6-10/0,4 кВ | 1*40 | 0.0077596 | 0.030474
с. Новотомниково | Моршанский р-н | Моршанский РЭС | ВЛ №15 ПС Чернитовская | КТП 160Ч ВЛ №15 ПС Чернитовская | 6-10/0,4 кВ | 1*250 | 0.080214 | 0.16223
с. Новотомниково | Моршанский р-н | Моршанский РЭС | ВЛ №15 ПС Чернитовская | КТП 42Ч ВЛ №15 ПС Чернитовская | 6-10/0,4 кВ | 1*60 | 0.014011 | 0.0436
с. Новотомниково | Моршанский р-н | Моршанский РЭС | ВЛ №15 ПС Чернитовкая | КТП 406 ВЛ №15 ПС Чернитовкая | 6-10/0,4 кВ | 1*160 | 0.064177 | 0.092402
с. Чернитово | Моршанский р-н | Моршанский РЭС | ВЛ №17 ПС Чернитовская | КТП 53Ч ВЛ №17 ПС Чернитовская | 6-10/0,4 кВ | 1*63 | 0.019032 | 0.041935
с. Алгасово | Моршанский р-н | Моршанский РЭС | ВЛ №2 ПС Алгасовская | КТП 236 ВЛ №2 ПС Алгасовская | 6-10/0,4 кВ | 1*100 | 0.038622 | 0.059077
с. Алгасово | Моршанский р-н | Моршанский РЭС | ВЛ №2 ПС Алгасовская | КТП 25А ВЛ №2 ПС Алгасовская | 6-10/0,4 кВ | 1*100 | 0.022471 | 0.073451
с. Алгасово | Моршанский р-н | Моршанский РЭС | ВЛ №13 ПС Алгасовская | ЗТП 234 ВЛ №13 ПС Алгасовская | 6-10/0,4 кВ | 2*2600 | 0.32245 | 2.1427
с. Устье | Моршанский р-н | Моршанский РЭС | ВЛ №05 ПС Агропром | КТП 017 ВЛ №05 ПС Агропром | 6-10/0,4 кВ | 1*100 | 0.039369 | 0.058412
с. Устье | Моршанский р-н | Моршанский РЭС | ВЛ №05 ПС Агропром | КТП 018 ВЛ №05 ПС Агропром | 6-10/0,4 кВ | 1*160 | 0.063639 | 0.092881
с. Устинсий | Моршанский р-н | Моршанский РЭС | ВЛ №05 ПС Агропром | КТП 019 ВЛ №05 ПС Агропром | 6-10/0,4 кВ | 1*160 | 0.04494 | 0.10952
с. Устье | Моршанский р-н | Моршанский РЭС | ВЛ №05 ПС Агропром | КТП 171М ВЛ №05 ПС Агропром | 6-10/0,4 кВ | 1*160 | 0.049027 | 0.10589
п. Вяжли | Моршанский р-н | Моршанский РЭС | ВЛ №03 ПС Вяжлинская | КТП 106В ВЛ №03 ПС Вяжлинская | 6-10/0,4 кВ | 1*250 | 0.080262 | 0.16219
п. Вяжли | Моршанский р-н | Моршанский РЭС | ВЛ №03 ПС Вяжинская | КТП 7В ВЛ №03 ПС Вяжинская | 6-10/0,4 кВ | 1*160 | 0.062458 | 0.093932
с. Двуречье | Моршанский р-н | Моршанский РЭС | ВЛ №03 ПС Вяжлинская | КТП 205 ВЛ №03 ПС Вяжлинская | 6-10/0,4 кВ | 1*16 | 0.007452 | 0.0083197
п. Дмитриевка | Моршанский р-н | Моршанский РЭС | ВЛ №03 ПС Вяжлинская | КТП 8В ВЛ №03 ПС Вяжлинская | 6-10/0,4 кВ | 1*60 | 0.025834 | 0.033078
п. Собино | Моршанский р-н | Моршанский РЭС | ВЛ №03 ПС Вяжлинская | КТП 9В ВЛ №03 ПС Вяжлинская | 6-10/0,4 кВ | 1*10 | 0.0029645 | 0.0067066
п. Белянка | Моршанский р-н | Моршанский РЭС | ВЛ №03 ПС Вяжлинская | КТП 208 ВЛ №03 ПС Вяжлинская | 6-10/0,4 кВ | 1*100 | 0.02152 | 0.074297
с. Делянка | Моршанский р-н | Моршанский РЭС | ВЛ №03 ПС Вяжлинская | КТП 216 ВЛ №03 ПС Вяжлинская | 6-10/0,4 кВ | 1*16 | 0.0050522 | 0.010456
с. Маломоршевка | Моршанский р-н | Моршанский РЭС | ВЛ №03 ПС Вяжлинская | КТП 13В ВЛ №03 ПС Вяжлинская | 6-10/0,4 кВ | 1*100 | 0.026197 | 0.070134
с. Маломоршевка | Моршанский р-н | Моршанский РЭС | ВЛ №03 ПС Вяжлинская | КТП 14В ВЛ №03 ПС Вяжлинская | 6-10/0,4 кВ | 1*100 | 0.026311 | 0.070033
с. Славное | Моршанский р-н | Моршанский РЭС | ВЛ №03 ПС Вяжлинская | КТП 12В ВЛ №03 ПС Вяжлинская | 6-10/0,4 кВ | 1*100 | 0.036259 | 0.061179
п. Вяжли | Моршанский р-н | Моршанский РЭС | ВЛ №11 ПС Вяжлинская | КТП 27В ВЛ №11 ПС Вяжлинская | 6-10/0,4 кВ | 1*40 | 0.0091538 | 0.029233
п. Вяжли | Моршанский р-н | Моршанский РЭС | ВЛ №11 ПС Вяжлинская | КТП 218 ВЛ №11 ПС Вяжлинская | 6-10/0,4 кВ | 1*160 | 0.064881 | 0.091776
п. Вяжли | Моршанский р-н | Моршанский РЭС | ВЛ №11 ПС Вяжлинская | КТП 124В ВЛ №11 ПС Вяжлинская | 6-10/0,4 кВ | 1*100 | 0.028606 | 0.067991
п. Польза | Моршанский р-н | Моршанский РЭС | ВЛ №13 ПС Вяжлинская | КТП 116В ВЛ №13 ПС Вяжлинская | 6-10/0,4 кВ | 1*63 | 0.01752 | 0.04328
с. Марусинр | Моршанский р-н | Моршанский РЭС | ВЛ №8 ПС Заречная | ЗТП 223 ВЛ №8 ПС Заречная | 6-10/0,4 кВ | 1*40 | 0.0075573 | 0.030654
с. Марусино | Моршанский р-н | Моршанский РЭС | ВЛ №08 ПС Заречная | ЗТП 224 ВЛ №08 ПС Заречная | 6-10/0,4 кВ | 1*400 | 0.15292 | 0.2377
п. Вяжли | Моршанский р-н | Моршанский РЭС | ВЛ №01 ПС Вяжлинская | ЗТП 129В ВЛ №01 ПС Вяжлинская | 6-10/0,4 кВ | 1*400 | 0.1152 | 0.27127
п. Вяжли | Моршанский р-н | Моршанский РЭС | ВЛ №01 ПС Вяжлинская | КТП 1В ВЛ №01 ПС Вяжлинская | 6-10/0,4 кВ | 1*160 | 0.063349 | 0.093139
п. Вяжли | Моршанский р-н | Моршанский РЭС | ВЛ №01 ПС Вяжлинская | КТП 2В ВЛ №01 ПС Вяжлинская | 6-10/0,4 кВ | 1*100 | 0.030999 | 0.065861
п. Вяжли | Моршанский р-н | Моршанский РЭС | ВЛ №01 ПС Вяжлинская | КТП 120В ВЛ №01 ПС Вяжлинская | 6-10/0,4 кВ | 1*100 | 0.023591 | 0.072454
п. Вяжли | Моршанский р-н | Моршанский РЭС | ВЛ №01 ПС Вяжлинская | КТП 233 ВЛ №01 ПС Вяжлинская | 6-10/0,4 кВ | 1*100 | 0.038881 | 0.058846
п. Вяжли | Моршанский р-н | Моршанский РЭС | ВЛ №01 ПС Вяжлинская | КТП 103В ВЛ №01 ПС Вяжлинская | 6-10/0,4 кВ | 1*160 | 0.050867 | 0.10425
п. Вяжли | Моршанский р-н | Моршанский РЭС | ВЛ №01 ПС Вяжлинская | КТП 19В ВЛ №01 ПС Вяжлинская | 6-10/0,4 кВ | 1*250 | 0.075764 | 0.16619
п. Южный | Моршанский р-н | Моршанский РЭС | ВЛ №7 ПС Заречная | КТП 110М ВЛ №7 ПС Заречная | 6-10/0,4 кВ | 1*25 | 0.0050898 | 0.018833
п. Южный | Моршанский р-н | Моршанский РЭС | ВЛ №7 ПС Заречная | КТП 17М ВЛ №7 ПС Заречная | 6-10/0,4 кВ | 1*100 | 0.036361 | 0.061089
с. Марусино | Моршанский р-н | Моршанский РЭС | ВЛ №8 ПС Заречная | КТП 212М ВЛ №8 ПС Заречная | 6-10/0,4 кВ | 1*160 | 0.037963 | 0.11573
с. Питерское | Моршанский р-н | Моршанский РЭС | ВЛ №15 ПС Питерская | КТП 13Г ВЛ №15 ПС Питерская | 6-10/0,4 кВ | 1*160 | 0.038445 | 0.1153
с. Питерское | Моршанский р-н | Моршанский РЭС | ВЛ №15 ПС Питерская | КТП 143 ВЛ №15 ПС Питерская | 6-10/0,4 кВ | 1*100 | 0.028816 | 0.067804
с. Питерское | Моршанский р-н | Моршанский РЭС | ВЛ №13 ПС Питерская | КТП 145 ВЛ №13 ПС Питерская | 6-10/0,4 кВ | 1*160 | 0.059513 | 0.096553
с. Питерское | Моршанский р-н | Моршанский РЭС | ВЛ №13 ПС Питерская | КТП 146 ВЛ №13 ПС Питерская | 6-10/0,4 кВ | 1*63 | 0.020943 | 0.040234
с. Питерское | Моршанский р-н | Моршанский РЭС | ВЛ №13 ПС Питерская | КТП 149 ВЛ №13 ПС Питерская | 6-10/0,4 кВ | 1*160 | 0.045766 | 0.10879
с. Питерское | Моршанский р-н | Моршанский РЭС | ВЛ №13 ПС Питерская | КТП 151 ВЛ №13 ПС Питерская | 6-10/0,4 кВ | 1*160 | 0.034362 | 0.11894
с. Питерское | Моршанский р-н | Моршанский РЭС | ВЛ №13 ПС Питерская | КТП 147 ВЛ №13 ПС Питерская | 6-10/0,4 кВ | 1*250 | 0.07393 | 0.16783
с. Черкино | Моршанский р-н | Моршанский РЭС | ВЛ №07 ПС Питерская | КТП 157 ВЛ №07 ПС Питерская | 6-10/0,4 кВ | 1*100 | 0.033474 | 0.063658
с.Левино | Моршанский р-н | Моршанский РЭС | ВЛ №07 ПС Питерская | КТП 014 ВЛ №07 ПС Питерская | 6-10/0,4 кВ | 1*160 | 0.052116 | 0.10314
с. Черкино | Моршанский р-н | Моршанский РЭС | ВЛ №07 ПС Питерская | КТП 63Г ВЛ №07 ПС Питерская | 6-10/0,4 кВ | 1*63 | 0.015753 | 0.044854
с. Ивенье | Моршанский р-н | Моршанский РЭС | ВЛ №07 ПС Питерская | КТП 117Г ВЛ №07 ПС Питерская | 6-10/0,4 кВ | 1*160 | 0.040723 | 0.11328
с. Ивенье | Моршанский р-н | Моршанский РЭС | ВЛ №03 ПС Питерская | КТП 20Г ВЛ №03 ПС Питерская | 6-10/0,4 кВ | 1*20 | 0.0082939 | 0.011308
с. Питерское | Моршанский р-н | Моршанский РЭС | ВЛ №03 ПС Питерская | КТП 172 ВЛ №03 ПС Питерская | 6-10/0,4 кВ | 1*160 | 0.049619 | 0.10536
с. Ивенье | Моршанский р-н | Моршанский РЭС | ВЛ №03 ПС Питерская | КТП 171 ВЛ №03 ПС Питерская | 6-10/0,4 кВ | 1*100 | 0.02591 | 0.07039
с. Ивенье | Моршанский р-н | Моршанский РЭС | ВЛ №03 ПС Питерская | КТП 170 ВЛ №03 ПС Питерская | 6-10/0,4 кВ | 1*160 | 0.046644 | 0.10801
с. Питерское | Моршанский р-н | Моршанский РЭС | ВЛ №03 ПС Питерская | КТП 173 ВЛ №03 ПС Питерская | 6-10/0,4 кВ | 1*160 | 0.049646 | 0.10533
с. Сокольнини | Моршанский р-н | Моршанский РЭС | ВЛ №03 ПС Питерская | КТП 153Г ВЛ №03 ПС Питерская | 6-10/0,4 кВ | 1*160 | 0.062593 | 0.093812
с. Гумны | Моршанский р-н | Моршанский РЭС | ВЛ №03 ПС Питерская | КТП 169 ВЛ №03 ПС Питерская | 6-10/0,4 кВ | 1*100 | 0.039317 | 0.058458
с. Гумны | Моршанский р-н | Моршанский РЭС | ВЛ №03 ПС Питерская | КТП 167 ВЛ №03 ПС Питерская | 6-10/0,4 кВ | 1*100 | 0.029266 | 0.067403
с. Гумны | Моршанский р-н | Моршанский РЭС | ВЛ №03 ПС Питерская | КТП 168 ВЛ №03 ПС Питерская | 6-10/0,4 кВ | 1*160 | 0.062312 | 0.094062
с. Гумны | Моршанский р-н | Моршанский РЭС | ВЛ №03 ПС Питерская | КТП 166 ВЛ №03 ПС Питерская | 6-10/0,4 кВ | 1*100 | 0.025567 | 0.070695
с. Питерское | Моршанский р-н | Моршанский РЭС | ВЛ №03 ПС Питерская | КТП 58Г ВЛ №03 ПС Питерская | 6-10/0,4 кВ | 1*160 | 0.03773 | 0.11594
с. Ивенье | Моршанский р-н | Моршанский РЭС | ВЛ №03 ПС Питерская | КТП 163 ВЛ №03 ПС Питерская | 6-10/0,4 кВ | 1*100 | 0.031213 | 0.06567
с. Питерское | Моршанский р-н | Моршанский РЭС | ВЛ №03 ПС Питерская | КТП 160 ВЛ №03 ПС Питерская | 6-10/0,4 кВ | 1*63 | 0.014458 | 0.046006
с. Левино | Моршанский р-н | Моршанский РЭС | ВЛ №04 ПС Питерская | КТП 31Г ВЛ №04 ПС Питерская | 6-10/0,4 кВ | 1*60 | 0.026304 | 0.03266
с. Лёвино | Моршанский р-н | Моршанский РЭС | ВЛ №04 ПС Питерская | КТП 181 ВЛ №04 ПС Питерская | 6-10/0,4 кВ | 1*160 | 0.056399 | 0.099325
с. Левино | Моршанский р-н | Моршанский РЭС | ВЛ №04 ПС Питерская | КТП 180 ВЛ №04 ПС Питерская | 6-10/0,4 кВ | 1*160 | 0.066199 | 0.090603
с. Лёвино | Моршанский р-н | Моршанский РЭС | ВЛ №04 ПС Питерская | КТП 179 ВЛ №04 ПС Питерская | 6-10/0,4 кВ | 1*100 | 0.02495 | 0.071245
с. Левино | Моршанский р-н | Моршанский РЭС | ВЛ №04 ПС Питерская | КТП 178 ВЛ №04 ПС Питерская | 6-10/0,4 кВ | 1*100 | 0.03916 | 0.058598
с. Лёвино | Моршанский р-н | Моршанский РЭС | ВЛ №04 ПС Питерская | КТП 177 ВЛ №04 ПС Питерская | 6-10/0,4 кВ | 1*250 | 0.086305 | 0.15681
с. Лёвино | Моршанский р-н | Моршанский РЭС | ВЛ №04 ПС Питерская | КТП 176 ВЛ №04 ПС Питерская | 6-10/0,4 кВ | 1*160 | 0.036442 | 0.11709
с. К. Борки | Моршанский р-н | Моршанский РЭС | ВЛ №04 ПС Питерская | КТП 185 ВЛ №04 ПС Питерская | 6-10/0,4 кВ | 1*100 | 0.035395 | 0.061949
с. К. Борки | Моршанский р-н | Моршанский РЭС | ВЛ №04 ПС Питерская | КТП 184 ВЛ №04 ПС Питерская | 6-10/0,4 кВ | 1*100 | 0.036342 | 0.061106
с. К. Борки | Моршанский р-н | Моршанский РЭС | ВЛ №04 ПС Питерская | КТП 183 ВЛ №04 ПС Питерская | 6-10/0,4 кВ | 1*100 | 0.039801 | 0.058027
с. К. Борки | Моршанский р-н | Моршанский РЭС | ВЛ №04 ПС Питерская | КТП 186 ВЛ №04 ПС Питерская | 6-10/0,4 кВ | 1*100 | 0.024974 | 0.071223
с. К. Борки | Моршанский р-н | Моршанский РЭС | ВЛ №04 ПС Питерская | КТП 33Г ВЛ №04 ПС Питерская | 6-10/0,4 кВ | 1*160 | 0.065516 | 0.091211
с. К. Борки | Моршанский р-н | Моршанский РЭС | ВЛ №04 ПС Питерская | КТП 34Г ВЛ №04 ПС Питерская | 6-10/0,4 кВ | 1*100 | 0.022407 | 0.073508
п. Дубрава | Моршанский р-н | Моршанский РЭС | ВЛ №13 ПС Крюковская | КТП 105 ВЛ №13 ПС Крюковская | 6-10/0,4 кВ | 1*100 | 0.029292 | 0.06738
п. Дубрава | Моршанский р-н | Моршанский РЭС | ВЛ №13 ПС Крюковская | КТП 140Г ВЛ №13 ПС Крюковская | 6-10/0,4 кВ | 1*63 | 0.02362 | 0.037852
с. 2 Питерка | Моршанский р-н | Моршанский РЭС | ВЛ №13 ПС Крюковская | КТП 21Г ВЛ №13 ПС Крюковская | 6-10/0,4 кВ | 1*100 | 0.036455 | 0.061005
с. 2 Питерка | Моршанский р-н | Моршанский РЭС | ВЛ №13 ПС Крюковская | КТП 23Г ВЛ №13 ПС Крюковская | 6-10/0,4 кВ | 1*63 | 0.021056 | 0.040134
с. 1 Питерка | Моршанский р-н | Моршанский РЭС | ВЛ №13 ПС Крюковская | КТП 24Г ВЛ №13 ПС Крюковская | 6-10/0,4 кВ | 1*100 | 0.023292 | 0.07272
с. Крюково | Моршанский р-н | Моршанский РЭС | ВЛ №07 ПС Крюковская | КТП 19Г ВЛ №07 ПС Крюковская | 6-10/0,4 кВ | 1*160 | 0.046296 | 0.10832
с. Крюково | Моршанский р-н | Моршанский РЭС | ВЛ №07 ПС Крюковская | КТП 113 ВЛ №07 ПС Крюковская | 6-10/0,4 кВ | 1*400 | 0.13713 | 0.25175
с. Крюково | Моршанский р-н | Моршанский РЭС | ВЛ №07 ПС Крюковская | КТП 26Г ВЛ №07 ПС Крюковская | 6-10/0,4 кВ | 1*160 | 0.059309 | 0.096735
с. Крюково | Моршанский р-н | Моршанский РЭС | ВЛ №07 ПС Крюковская | КТП 50Г ВЛ №07 ПС Крюковская | 6-10/0,4 кВ | 1*160 | 0.06002 | 0.096102
с. Крюково | Моршанский р-н | Моршанский РЭС | ВЛ №07 ПС Крюковская | КТП 61Г ВЛ №07 ПС Крюковская | 6-10/0,4 кВ | 1*160 | 0.058586 | 0.097378
с. Крюково | Моршанский р-н | Моршанский РЭС | ВЛ №07 ПС Крюковская | КТП 118 ВЛ №07 ПС Крюковская | 6-10/0,4 кВ | 1*160 | 0.039779 | 0.11412
с. Крюково | Моршанский р-н | Моршанский РЭС | ВЛ №07 ПС Крюковская | КТП 71Г ВЛ №07 ПС Крюковская | 6-10/0,4 кВ | 1*100 | 0.037517 | 0.06006
с. Крюково | Моршанский р-н | Моршанский РЭС | ВЛ №07 ПС Крюковская | КТП 148Г ВЛ №07 ПС Крюковская | 6-10/0,4 кВ | 1*63 | 0.021791 | 0.03948
с. Крюково | Моршанский р-н | Моршанский РЭС | ВЛ №07 ПС Крюковская | КТП 122 ВЛ №07 ПС Крюковская | 6-10/0,4 кВ | 1*160 | 0.048975 | 0.10593
с. Крюково | Моршанский р-н | Моршанский РЭС | ВЛ №07 ПС Крюковская | КТП 60Г ВЛ №07 ПС Крюковская | 6-10/0,4 кВ | 1*63 | 0.022471 | 0.038874
с. Крюково | Моршанский р-н | Моршанский РЭС | ВЛ №07 ПС Крюковская | КТП 74Г ВЛ №07 ПС Крюковская | 6-10/0,4 кВ | 1*100 | 0.025509 | 0.070747
с. Крюково | Моршанский р-н | Моршанский РЭС | ВЛ №07 ПС Крюковская | КТП 45Г ВЛ №07 ПС Крюковская | 6-10/0,4 кВ | 1*160 | 0.047517 | 0.10723
п. Пригородный | Моршанский р-н | Моршанский РЭС | ВЛ №10 ПС Крюковская | КТП 136 ВЛ №10 ПС Крюковская | 6-10/0,4 кВ | 1*100 | 0.031526 | 0.065391
п. Пригородный | Моршанский р-н | Моршанский РЭС | ВЛ №10 ПС Крюковская | КТП 198Г ВЛ №10 ПС Крюковская | 6-10/0,4 кВ | 1*400 | 0.14402 | 0.24563
с. Ст. Сокольники | Моршанский р-н | Моршанский РЭС | ВЛ №10 ПС Крюковская | КТП 135Г ВЛ №10 ПС Крюковская | 6-10/0,4 кВ | 1*100 | 0.021021 | 0.074741
п. Пригородный | Моршанский р-н | Моршанский РЭС | ВЛ №10 ПС Крюковская | КТП 154Г ВЛ №10 ПС Крюковская | 6-10/0,4 кВ | 1*63 | 0.015873 | 0.044747
п. Пригородный | Моршанский р-н | Моршанский РЭС | ВЛ №10 ПС Крюковская | КТП 136Г ВЛ №10 ПС Крюковская | 6-10/0,4 кВ | 1*160 | 0.0586 | 0.097366
п. Пригородный | Моршанский р-н | Моршанский РЭС | ВЛ №10 ПС Крюковская | КТП 1Г ВЛ №10 ПС Крюковская | 6-10/0,4 кВ | 1*250 | 0.07165 | 0.16986
п. Пригородный | Моршанский р-н | Моршанский РЭС | ВЛ №10 ПС Крюковская | КТП 156Г ВЛ №10 ПС Крюковская | 6-10/0,4 кВ | 1*160 | 0.037934 | 0.11576
п. Устьенский | Моршанский р-н | Моршанский РЭС | ВЛ №23 ПС Северная | КТП 66М ВЛ №23 ПС Северная | 6-10/0,4 кВ | 1*100 | 0.026183 | 0.070147
п. Устьенский | Моршанский р-н | Моршанский РЭС | ВЛ №23 ПС Северная | ЗТП 037 ВЛ №23 ПС Северная | 6-10/0,4 кВ | 1*250 | 0.07889 | 0.16341
п. МСО | Моршанский р-н | Моршанский РЭС | ВЛ №23 ПС Северная | КТП 038 ВЛ №23 ПС Северная | 6-10/0,4 кВ | 1*100 | 0.021282 | 0.074509
п. МСО | Моршанский р-н | Моршанский РЭС | ВЛ №23 ПС Северная | КТП 162М ВЛ №23 ПС Северная | 6-10/0,4 кВ | 1*400 | 0.11015 | 0.27577
с. Устье | Моршанский р-н | Моршанский РЭС | ВЛ №7 ПС Северная | КТП 047 ВЛ №7 ПС Северная | 6-10/0,4 кВ | 1*250 | 0.088125 | 0.15519
с. Устье | Моршанский р-н | Моршанский РЭС | ВЛ №7 ПС Северная | КТП 048 ВЛ №7 ПС Северная | 6-10/0,4 кВ | 1*160 | 0.037478 | 0.11616
с. Устье | Моршанский р-н | Моршанский РЭС | ВЛ №7 ПС Северная | КТП 049 ВЛ №7 ПС Северная | 6-10/0,4 кВ | 1*400 | 0.11379 | 0.27252
с. Устье | Моршанский р-н | Моршанский РЭС | ВЛ №3 ПС Северная | КТП 107М ВЛ №3 ПС Северная | 6-10/0,4 кВ | 1*160 | 0.057867 | 0.098018
с. Устье | Моршанский р-н | Моршанский РЭС | ВЛ №3 ПС Северная | КТП 134М ВЛ №3 ПС Северная | 6-10/0,4 кВ | 1*250 | 0.064435 | 0.17628
с. Устье | Моршанский р-н | Моршанский РЭС | ВЛ №3 ПС Северная | КТП 3М ВЛ №3 ПС Северная | 6-10/0,4 кВ | 1*100 | 0.031135 | 0.065739
с. Устье | Моршанский р-н | Моршанский РЭС | ВЛ №3 ПС Северная | КТП 49М ВЛ №3 ПС Северная | 6-10/0,4 кВ | 1*100 | 0.024502 | 0.071644
с. Карели | Моршанский р-н | Моршанский РЭС | ВЛ №03 ПС Северная | КТП 054 ВЛ №03 ПС Северная | 6-10/0,4 кВ | 1*100 | 0.0301 | 0.066661
с. Карели | Моршанский р-н | Моршанский РЭС | ВЛ №3 ПС Северная | КТП 68Н ВЛ №3 ПС Северная | 6-10/0,4 кВ | 1*63 | 0.023219 | 0.038209
с. Карели | Моршанский р-н | Моршанский РЭС | ВЛ №3 ПС Северная | КТП 056 ВЛ №3 ПС Северная | 6-10/0,4 кВ | 1*63 | 0.025997 | 0.035736
с. Карели | Моршанский р-н | Моршанский РЭС | ВЛ №3 ПС Северная | КТП 26Н ВЛ №3 ПС Северная | 6-10/0,4 кВ | 1*63 | 0.016363 | 0.044311
с. Карели | Моршанский р-н | Моршанский РЭС | ВЛ №3 ПС Северная | КТП 063 ВЛ №3 ПС Северная | 6-10/0,4 кВ | 1*16 | 0.0077906 | 0.0080184
с. Е. Михайловка | Моршанский р-н | Моршанский РЭС | ВЛ №8 ПС Заречная | КТП 061 ВЛ №8 ПС Заречная | 6-10/0,4 кВ | 1*63 | 0.020475 | 0.04065
с. Е. Михайловка | Моршанский р-н | Моршанский РЭС | ВЛ №03 ПС Северная | КТП 060 ВЛ №03 ПС Северная | 6-10/0,4 кВ | 1*160 | 0.033982 | 0.11928
с. Е. Михайловка | Моршанский р-н | Моршанский РЭС | ВЛ №3 ПС Северная | КТП 149М ВЛ №3 ПС Северная | 6-10/0,4 кВ | 1*100 | 0.036469 | 0.060993
с. Устье | Моршанский р-н | Моршанский РЭС | ВЛ №8 ПС Северная | КТП 079 ВЛ №8 ПС Северная | 6-10/0,4 кВ | 1*160 | 0.063508 | 0.092998
с. Устье | Моршанский р-н | Моршанский РЭС | ВЛ №8 ПС Северная | КТП 080 ВЛ №8 ПС Северная | 6-10/0,4 кВ | 1*160 | 0.061955 | 0.09438
с. Устье | Моршанский р-н | Моршанский РЭС | ВЛ №8 ПС Северная | КТП 082 ВЛ №8 ПС Северная | 6-10/0,4 кВ | 1*100 | 0.037673 | 0.059921
с. Устье | Моршанский р-н | Моршанский РЭС | ВЛ №8 ПС Северная | КТП 081 ВЛ №8 ПС Северная | 6-10/0,4 кВ | 1*250 | 0.084048 | 0.15882
с. Устье | Моршанский р-н | Моршанский РЭС | ВЛ №8 ПС Северная | КТП 6М ВЛ №8 ПС Северная | 6-10/0,4 кВ | 1*100 | 0.036923 | 0.060588
с. Устье | Моршанский р-н | Моршанский РЭС | ВЛ №8 ПС Северная | КТП 085 ВЛ №8 ПС Северная | 6-10/0,4 кВ | 1*250 | 0.052655 | 0.18676
с. Устье | Моршанский р-н | Моршанский РЭС | ВЛ №8 ПС Северная | КТП 14М ВЛ №8 ПС Северная | 6-10/0,4 кВ | 1*100 | 0.032781 | 0.064274
с. Устье | Моршанский р-н | Моршанский РЭС | ВЛ №8 ПС Северная | КТП 9М ВЛ №8 ПС Северная | 6-10/0,4 кВ | 1*160 | 0.059259 | 0.09678
с. Устье | Моршанский р-н | Моршанский РЭС | ВЛ №8 ПС Северная | КТП 15М ВЛ №8 ПС Северная | 6-10/0,4 кВ | 1*250 | 0.048495 | 0.19046
с. Устье | Моршанский р-н | Моршанский РЭС | ВЛ №08 ПС Северная | КТП 088 ВЛ №08 ПС Северная | 6-10/0,4 кВ | 1*160 | 0.064926 | 0.091736
с. Устье | Моршанский р-н | Моршанский РЭС | ВЛ №8 ПС Северная | КТП 089 ВЛ №8 ПС Северная | 6-10/0,4 кВ | 1*160 | 0.064769 | 0.091875
с. Устье | Моршанский р-н | Моршанский РЭС | ВЛ №14 ПС Северная | КТП 57М ВЛ №14 ПС Северная | 6-10/0,4 кВ | 1*250 | 0.068522 | 0.17264
с. Устье | Моршанский р-н | Моршанский РЭС | ВЛ №14 ПС Северная | КТП 58М ВЛ №14 ПС Северная | 6-10/0,4 кВ | 1*250 | 0.059822 | 0.18038
с. Устье | Моршанский р-н | Моршанский РЭС | ВЛ №16 ПС Северная | КТП 18М ВЛ №16 ПС Северная | 6-10/0,4 кВ | 1*250 | 0.074711 | 0.16713
с. Устье | Моршанский р-н | Моршанский РЭС | ВЛ №16 ПС Северная | КТП 191М ВЛ №16 ПС Северная | 6-10/0,4 кВ | 1*160 | 0.052403 | 0.10288
с. Устье | Моршанский р-н | Моршанский РЭС | ВЛ №16 ПС Северная | КТП 211М ВЛ №16 ПС Северная | 6-10/0,4 кВ | 1*100 | 0.025654 | 0.070618
с. Устье | Моршанский р-н | Моршанский РЭС | ВЛ №16 ПС Северная | КТП 25М ВЛ №16 ПС Северная | 6-10/0,4 кВ | 1*100 | 0.023001 | 0.072979
с. Устье | Моршанский р-н | Моршанский РЭС | ВЛ №16 ПС Северная | ЗТП 095 ВЛ №16 ПС Северная | 6-10/0,4 кВ | 1*400 | 0.10437 | 0.28091
с. Устье | Моршанский р-н | Моршанский РЭС | ВЛ №16 ПС Северная | КТП 103 ВЛ №16 ПС Северная | 6-10/0,4 кВ | 1*160 | 0.045484 | 0.10904
с. Устье | Моршанский р-н | Моршанский РЭС | ВЛ №16 ПС Северная | КТП 24М ВЛ №16 ПС Северная | 6-10/0,4 кВ | 1*160 | 0.064879 | 0.091778
с. Карели | Моршанский р-н | Моршанский РЭС | ВЛ №4 ПС Северная | КТП 35Н ВЛ №4 ПС Северная | 6-10/0,4 кВ | 1*160 | 0.053806 | 0.10163
с. Карели | Моршанский р-н | Моршанский РЭС | ВЛ №4 ПС Северная | КТП 51Н ВЛ №4 ПС Северная | 6-10/0,4 кВ | 1*160 | 0.033426 | 0.11977
с. Карели | Моршанский р-н | Моршанский РЭС | ВЛ №4 ПС Северная | КТП 071 ВЛ №4 ПС Северная | 6-10/0,4 кВ | 1*100 | 0.035091 | 0.062219
с. Карели | Моршанский р-н | Моршанский РЭС | ВЛ №4 ПС Северная | КТП 52Н ВЛ №4 ПС Северная | 6-10/0,4 кВ | 1*250 | 0.053347 | 0.18615
с. Карели | Моршанский р-н | Моршанский РЭС | ВЛ №4 ПС Северная | КТП 30Н ВЛ №4 ПС Северная | 6-10/0,4 кВ | 1*100 | 0.02726 | 0.069188
с. Устье | Моршанский р-н | Моршанский РЭС | ВЛ №4 ПС Северная | КТП 123Н ВЛ №4 ПС Северная | 6-10/0,4 кВ | 1*400 | 0.1029 | 0.28222
с. Карели | Моршанский р-н | Моршанский РЭС | ВЛ №4 ПС Северная | КТП 066 ВЛ №4 ПС Северная | 6-10/0,4 кВ | 1*160 | 0.05446 | 0.10105
с. Карели | Моршанский р-н | Моршанский РЭС | ВЛ №04 ПС Северная | КТП 067 ВЛ №04 ПС Северная | 6-10/0,4 кВ | 1*160 | 0.063459 | 0.093041
с. Карели | Моршанский р-н | Моршанский РЭС | ВЛ №4 ПС Северная | КТП 069 ВЛ №4 ПС Северная | 6-10/0,4 кВ | 1*250 | 0.065998 | 0.17489
с. Карели | Моршанский р-н | Моршанский РЭС | ВЛ №4 ПС Северная | КТП 072 ВЛ №4 ПС Северная | 6-10/0,4 кВ | 1*160 | 0.043474 | 0.11083
с. Карели | Моршанский р-н | Моршанский РЭС | ВЛ №4 ПС Северная | КТП 54Н ВЛ №4 ПС Северная | 6-10/0,4 кВ | 1*250 | 0.066426 | 0.17451
п. Центральный | Моршанский р-н | Моршанский РЭС | ВЛ №2 ПС Ракшинская | КТП 493 ВЛ №2 ПС Ракшинская | 6-10/0,4 кВ | 1*160 | 0.062207 | 0.094156
п. Центральный | Моршанский р-н | Моршанский РЭС | ВЛ №2 ПС Ракшинская | КТП 490 ВЛ №2 ПС Ракшинская | 6-10/0,4 кВ | 1*250 | 0.058034 | 0.18197
п. Центральный | Моршанский р-н | Моршанский РЭС | ВЛ №2 ПС Ракшинская | ЗТП 101Р ВЛ №2 ПС Ракшинская | 6-10/0,4 кВ | 1*160 | 0.061197 | 0.095054
п. Центральный | Моршанский р-н | Моршанский РЭС | ВЛ №2 ПС Ракшинская | КТП 491 ВЛ №2 ПС Ракшинская | 6-10/0,4 кВ | 1*160 | 0.063831 | 0.09271
п. Центральный | Моршанский р-н | Моршанский РЭС | ВЛ №2 ПС Ракшинская | КТП 492 ВЛ №2 ПС Ракшинская | 6-10/0,4 кВ | 1*160 | 0.062464 | 0.093927
п. Центральный | Моршанский р-н | Моршанский РЭС | ВЛ №2 ПС Ракшинская | КТП 494 ВЛ №2 ПС Ракшинская | 6-10/0,4 кВ | 1*250 | 0.049149 | 0.18988
п. Центральный | Моршанский р-н | Моршанский РЭС | ВЛ №2 ПС Ракшинская | КТП 495 ВЛ №2 ПС Ракшинская | 6-10/0,4 кВ | 1*160 | 0.034321 | 0.11897
с. Ракша | Моршанский р-н | Моршанский РЭС | ВЛ №1 ПС Ракшинская | КТП 16Р ВЛ №1 ПС Ракшинская | 6-10/0,4 кВ | 1*100 | 0.030474 | 0.066328
с. Волковка | Моршанский р-н | Моршанский РЭС | ВЛ №1 ПС Ракшинская | КТП 17Р ВЛ №1 ПС Ракшинская | 6-10/0,4 кВ | 1*100 | 0.026467 | 0.069894
п. Центральный | Моршанский р-н | Моршанский РЭС | ВЛ №1 ПС Ракшинская | КТП 456 ВЛ №1 ПС Ракшинская | 6-10/0,4 кВ | 1*100 | 0.022287 | 0.073615
п. Центральный | Моршанский р-н | Моршанский РЭС | ВЛ №1 ПС Ракшинская | КТП 457 ВЛ №1 ПС Ракшинская | 6-10/0,4 кВ | 1*63 | 0.020416 | 0.040704
п. Центральный | Моршанский р-н | Моршанский РЭС | ВЛ №1 ПС Ракшинская | КТП 458 ВЛ №1 ПС Ракшинская | 6-10/0,4 кВ | 1*63 | 0.023477 | 0.037979
с. Ракша | Моршанский р-н | Моршанский РЭС | ВЛ №1 ПС Ракшинская | КТП 116Р ВЛ №1 ПС Ракшинская | 6-10/0,4 кВ | 1*60 | 0.024726 | 0.034064
п. Центральный | Моршанский р-н | Моршанский РЭС | ВЛ №1 ПС Ракшинская | КТП 462 ВЛ №1 ПС Ракшинская | 6-10/0,4 кВ | 1*160 | 0.064451 | 0.092159
с. Ракша | Моршанский р-н | Моршанский РЭС | ВЛ №1 ПС Ракшинская | КТП 133Р ВЛ №1 ПС Ракшинская | 6-10/0,4 кВ | 1*250 | 0.064798 | 0.17595
с. Ракша | Моршанский р-н | Моршанский РЭС | ВЛ №1 ПС Ракшинская | КТП 135Р ВЛ №1 ПС Ракшинская | 6-10/0,4 кВ | 1*160 | 0.034297 | 0.119
с. Ракша | Моршанский р-н | Моршанский РЭС | ВЛ №1 ПС Ракшинская | КТП 13Р ВЛ №1 ПС Ракшинская | 6-10/0,4 кВ | 1*100 | 0.026322 | 0.070023
с. Ракша | Моршанский р-н | Моршанский РЭС | ВЛ №1 ПС Ракшинская | КТП 151Р ВЛ №1 ПС Ракшинская | 6-10/0,4 кВ | 1*400 | 0.15277 | 0.23784
с. Ракша | Моршанский р-н | Моршанский РЭС | ВЛ №1 ПС Ракшинская | КТП 117Р ВЛ №1 ПС Ракшинская | 6-10/0,4 кВ | 1*100 | 0.026919 | 0.069493
с. Ракша | Моршанский р-н | Моршанский РЭС | ВЛ №1 ПС Ракшинская | КТП 14Р ВЛ №1 ПС Ракшинская | 6-10/0,4 кВ | 1*100 | 0.039383 | 0.058399
с. Ракша | Моршанский р-н | Моршанский РЭС | ВЛ №1 ПС Ракшинская | МТП 123Р ВЛ №1 ПС Ракшинская | 6-10/0,4 кВ | 1*25 | 0.0089066 | 0.015436
с. Ракша | Моршанский р-н | Моршанский РЭС | ВЛ №1 ПС Ракшинская | КТП 11Р ВЛ №1 ПС Ракшинская | 6-10/0,4 кВ | 1*160 | 0.065698 | 0.091049
с. Ракша | Моршанский р-н | Моршанский РЭС | ВЛ №1 ПС Ракшинская | КТП 134Р ВЛ №1 ПС Ракшинская | 6-10/0,4 кВ | 1*250 | 0.058938 | 0.18117
п. Центральный | Моршанский р-н | Моршанский РЭС | ВЛ №2 ПС Ракшинская | КТП 130Р ВЛ №2 ПС Ракшинская | 6-10/0,4 кВ | 1*160 | 0.063066 | 0.093392
п. Центральный | Моршанский р-н | Моршанский РЭС | ВЛ №2 ПС Ракшинская | КТП 102Р ВЛ №2 ПС Ракшинская | 6-10/0,4 кВ | 1*250 | 0.049532 | 0.18954
с. ст. Ракша | Моршанский р-н | Моршанский РЭС | ВЛ №3 ПС Ракшинская | КТП 153Р ВЛ №3 ПС Ракшинская | 6-10/0,4 кВ | 1*100 | 0.02291 | 0.07306
с. Весёлое | Моршанский р-н | Моршанский РЭС | ВЛ №3 ПС Ракшинская | КТП 498 ВЛ №3 ПС Ракшинская | 6-10/0,4 кВ | 1*100 | 0.035491 | 0.061863
с. Волковка | Моршанский р-н | Моршанский РЭС | ВЛ №3 ПС Ракшинская | КТП 148Р ВЛ №3 ПС Ракшинская | 6-10/0,4 кВ | 1*250 | 0.05303 | 0.18643
с. Волковка | Моршанский р-н | Моршанский РЭС | ВЛ №3 ПС Ракшинская | КТП 32Р ВЛ №3 ПС Ракшинская | 6-10/0,4 кВ | 1*100 | 0.034089 | 0.063111
с. Весёлое | Моршанский р-н | Моршанский РЭС | ВЛ №3 ПС Ракшинская | КТП 8Р ВЛ №3 ПС Ракшинская | 6-10/0,4 кВ | 1*160 | 0.049094 | 0.10583
с. Весёлое | Моршанский р-н | Моршанский РЭС | ВЛ №3 ПС Ракшинская | КТП 509 ВЛ №3 ПС Ракшинская | 6-10/0,4 кВ | 1*63 | 0.014812 | 0.04569
с. Весёлое | Моршанский р-н | Моршанский РЭС | ВЛ №3 ПС Ракшинская | КТП 497 ВЛ №3 ПС Ракшинская | 6-10/0,4 кВ | 1*100 | 0.034362 | 0.062868
с. Волковка | Моршанский р-н | Моршанский РЭС | ВЛ №3 ПС Ракшинская | КТП 31Р ВЛ №3 ПС Ракшинская | 6-10/0,4 кВ | 1*63 | 0.015555 | 0.045029
с. Весёлое | Моршанский р-н | Моршанский РЭС | ВЛ №3 ПС Ракшинская | КТП 164Р ВЛ №3 ПС Ракшинская | 6-10/0,4 кВ | 1*160 | 0.056801 | 0.098967
с. Весёлое | Моршанский р-н | Моршанский РЭС | ВЛ №3 ПС Ракшинская | КТП 126Р ВЛ №3 ПС Ракшинская | 6-10/0,4 кВ | 1*250 | 0.054885 | 0.18478
с. Весёлое | Моршанский р-н | Моршанский РЭС | ВЛ №3 ПС Ракшинская | КТП 510 ВЛ №3 ПС Ракшинская | 6-10/0,4 кВ | 1*60 | 0.016379 | 0.041493
п. Центральный | Моршанский р-н | Моршанский РЭС | ВЛ №4 ПС Ракшинская | КТП 171Р ВЛ №4 ПС Ракшинская | 6-10/0,4 кВ | 1*25 | 0.005603 | 0.018376
с. Б.Кулик | Моршанский р-н | Моршанский РЭС | ВЛ №5 ПС Ракшинская | КТП 515 ВЛ №5 ПС Ракшинская | 6-10/0,4 кВ | 1*63 | 0.023371 | 0.038073
с. Б.Кулик | Моршанский р-н | Моршанский РЭС | ВЛ №5 ПС Ракшинская | КТП 144Р ВЛ №5 ПС Ракшинская | 6-10/0,4 кВ | 1*160 | 0.036389 | 0.11713
с. М.Кулик | Моршанский р-н | Моршанский РЭС | ВЛ №5 ПС Ракшинская | КТП 169Р ВЛ №5 ПС Ракшинская | 6-10/0,4 кВ | 1*400 | 0.15453 | 0.23627
с. М.Кулик | Моршанский р-н | Моршанский РЭС | ВЛ №5 ПС Ракшинская | КТП 51Р ВЛ №5 ПС Ракшинская | 6-10/0,4 кВ | 1*160 | 0.057003 | 0.098788
с. М.Кулик | Моршанский р-н | Моршанский РЭС | ВЛ №5 ПС Ракшинская | КТП 534 ВЛ №5 ПС Ракшинская | 6-10/0,4 кВ | 1*60 | 0.024771 | 0.034024
с. Быковка | Моршанский р-н | Моршанский РЭС | ВЛ №5 ПС Ракшинская | КТП 54Р ВЛ №5 ПС Ракшинская | 6-10/0,4 кВ | 1*100 | 0.03034 | 0.066448
с. Быковка | Моршанский р-н | Моршанский РЭС | ВЛ №5 ПС Ракшинская | КТП 536 ВЛ №5 ПС Ракшинская | 6-10/0,4 кВ | 1*160 | 0.060694 | 0.095503
с. Быковка | Моршанский р-н | Моршанский РЭС | ВЛ №5 ПС Ракшинская | КТП 535 ВЛ №5 ПС Ракшинская | 6-10/0,4 кВ | 1*40 | 0.0075959 | 0.03062
с. Быковка | Моршанский р-н | Моршанский РЭС | ВЛ №5 ПС Ракшинская | КТП 58Р ВЛ №5 ПС Ракшинская | 6-10/0,4 кВ | 1*63 | 0.020838 | 0.040328
с. Б.Кулик | Моршанский р-н | Моршанский РЭС | ВЛ №5 ПС Ракшинская | КТП 514 ВЛ №5 ПС Ракшинская | 6-10/0,4 кВ | 1*160 | 0.058797 | 0.09719
с. Б.Кулик | Моршанский р-н | Моршанский РЭС | ВЛ №5 ПС Ракшинская | КТП 47Р ВЛ №5 ПС Ракшинская | 6-10/0,4 кВ | 1*63 | 0.025163 | 0.036478
с. Б.Кулик | Моршанский р-н | Моршанский РЭС | ВЛ №5 ПС Ракшинская | КТП 165Р ВЛ №5 ПС Ракшинская | 6-10/0,4 кВ | 1*160 | 0.037749 | 0.11592
с. Б.Кулик | Моршанский р-н | Моршанский РЭС | ВЛ №5 ПС Ракшинская | КТП 519 ВЛ №5 ПС Ракшинская | 6-10/0,4 кВ | 1*100 | 0.02975 | 0.066973
с. М.Кулик | Моршанский р-н | Моршанский РЭС | ВЛ №5 ПС Ракшинская | КТП 49Р ВЛ №5 ПС Ракшинская | 6-10/0,4 кВ | 1*100 | 0.03864 | 0.05906
с. М.Кулик | Моршанский р-н | Моршанский РЭС | ВЛ №5 ПС Ракшинская | КТП 521 ВЛ №5 ПС Ракшинская | 6-10/0,4 кВ | 1*160 | 0.062473 | 0.093919
с. М.Кулик | Моршанский р-н | Моршанский РЭС | ВЛ №5 ПС Ракшинская | КТП 522 ВЛ №5 ПС Ракшинская | 6-10/0,4 кВ | 1*160 | 0.03582 | 0.11764
с. М.Кулик | Моршанский р-н | Моршанский РЭС | ВЛ №5 ПС Ракшинская | КТП 526 ВЛ №5 ПС Ракшинская | 6-10/0,4 кВ | 1*400 | 0.12987 | 0.25821
с. М.Кулик | Моршанский р-н | Моршанский РЭС | ВЛ №5 ПС Ракшинская | КТП 66Р ВЛ №5 ПС Ракшинская | 6-10/0,4 кВ | 1*160 | 0.048479 | 0.10637
с. М.Кулик | Моршанский р-н | Моршанский РЭС | ВЛ №5 ПС Ракшинская | КТП 52Р ВЛ №5 ПС Ракшинская | 6-10/0,4 кВ | 1*100 | 0.036086 | 0.061334
с. М.Кулик | Моршанский р-н | Моршанский РЭС | ВЛ №5 ПС Ракшинская | КТП 531 ВЛ №5 ПС Ракшинская | 6-10/0,4 кВ | 1*100 | 0.032982 | 0.064096
с. М.Кулик | Моршанский р-н | Моршанский РЭС | ВЛ №5 ПС Ракшинская | КТП 53Р ВЛ №5 ПС Ракшинская | 6-10/0,4 кВ | 1*100 | 0.027254 | 0.069194
с. Ракша | Моршанский р-н | Моршанский РЭС | ВЛ №6 ПС Ракшинская | КТП 7Р ВЛ №6 ПС Ракшинская | 6-10/0,4 кВ | 1*100 | 0.028482 | 0.068101
с. Базево | Моршанский р-н | Моршанский РЭС | ВЛ №08 ПС Агропром | КТП 1Р ВЛ №08 ПС Агропром | 6-10/0,4 кВ | 1*250 | 0.073105 | 0.16856
с. Базево | Моршанский р-н | Моршанский РЭС | ВЛ №08 ПС Агропром | КТП 543 ВЛ №08 ПС Агропром | 6-10/0,4 кВ | 1*100 | 0.023493 | 0.072541
с. Базево | Моршанский р-н | Моршанский РЭС | ВЛ №08 ПС Агропром | КТП 92Р ВЛ №08 ПС Агропром | 6-10/0,4 кВ | 1*250 | 0.071021 | 0.17042
с. Базево | Моршанский р-н | Моршанский РЭС | ВЛ №08 ПС Агропром | КТП 544 ВЛ №08 ПС Агропром | 6-10/0,4 кВ | 1*160 | 0.058144 | 0.097772
с. Базево | Моршанский р-н | Моршанский РЭС | ВЛ №08 ПС Агропром | КТП 542 ВЛ №08 ПС Агропром | 6-10/0,4 кВ | 1*250 | 0.089325 | 0.15413
п. Южный | Моршанский р-н | Моршанский РЭС | ВЛ №6 ПС Заречная | КТП 119М ВЛ №6 ПС Заречная | 6-10/0,4 кВ | 1*100 | 0.020806 | 0.074932
п. Южный | Моршанский р-н | Моршанский РЭС | ВЛ №6 ПС Заречная | КТП 182М ВЛ №6 ПС Заречная | 6-10/0,4 кВ | 1*160 | 0.062051 | 0.094294
с. Хлыстово | Моршанский р-н | Моршанский РЭС | ВЛ №1 ПС Ракшинская | КТП 372 ВЛ №1 ПС Ракшинская | 6-10/0,4 кВ | 1*40 | 0.00767 | 0.030554
с. Ст. Сокольники | Моршанский р-н | Моршанский РЭС | ВЛ №10 ПС Крюковская | КТП 132 ВЛ №10 ПС Крюковская | 6-10/0,4 кВ | 1*100 | 0.038647 | 0.059054
с. Сокольники | Моршанский р-н | Моршанский РЭС | ВЛ №10 ПС Крюковская | КТП 102Г ВЛ №10 ПС Крюковская | 6-10/0,4 кВ | 1*100 | 0.034142 | 0.063064
с. Н. Сокольники | Моршанский р-н | Моршанский РЭС | ВЛ №10 ПС Крюковская | КТП 135 ВЛ №10 ПС Крюковская | 6-10/0,4 кВ | 1*250 | 0.061324 | 0.17905
с. Ракша | Моршанский р-н | Моршанский РЭС | ВЛ №1 ПС Ракшинская | МТП 4Р ВЛ №1 ПС Ракшинская | 6-10/0,4 кВ | 1*63 | 0.020526 | 0.040605
с. Ракша | Моршанский р-н | Моршанский РЭС | ВЛ №1 ПС Ракшинская | КТП 6Р ВЛ №1 ПС Ракшинская | 6-10/0,4 кВ | 1*100 | 0.025579 | 0.070684
с. Ракша | Моршанский р-н | Моршанский РЭС | ВЛ №1 ПС Ракшинская | МТП 10Р ВЛ №1 ПС Ракшинская | 6-10/0,4 кВ | 1*40 | 0.0059844 | 0.032054
с. Ракша | Моршанский р-н | Моршанский РЭС | ВЛ №1 ПС Ракшинская | КТП 36Р ВЛ №1 ПС Ракшинская | 6-10/0,4 кВ | 1*160 | 0.063948 | 0.092607
с. Алгасово | Моршанский р-н | Моршанский РЭС | ВЛ №13 ПС Алгасовская | КТП 111А ВЛ №13 ПС Алгасовская | 6-10/0,4 кВ | 1*400 | 0.15019 | 0.24013
с. Н. Сокольники | Моршанский р-н | Моршанский РЭС | ВЛ №10 ПС Крюковская | КТП 133 ВЛ №10 ПС Крюковская | 6-10/0,4 кВ | 1*160 | 0.041054 | 0.11298
п Пригородный | Моршанский р-н | Моршанский РЭС | ВЛ №10 ПС Крюковская | КТП П584 ВЛ №10 ПС Крюковская | 6-10/0,4 кВ | 1*100 | 0.034035 | 0.063159
с. Мутасьево | Моршанский р-н | Моршанский РЭС | ВЛ №03 ПС Серповская | СТП 586 ВЛ №03 ПС Серповская | 6-10/0,4 кВ | 1*63 | 0.026336 | 0.035435
с. Мутасьево | Моршанский р-н | Моршанский РЭС | ВЛ №03 ПС Серповская | СТП 591 ВЛ №03 ПС Серповская | 6-10/0,4 кВ | 1*100 | 0.026869 | 0.069536
с.Нижние Сокольники | Моршанский р-н | Моршанский РЭС | ВЛ №10 ПС Крюковская | СТП 601 ВЛ №10 ПС Крюковская | 6-10/0,4 кВ | 1*100 | 0.021627 | 0.074202
п.Молодежный | Моршанский р-н | Моршанский РЭС | ВЛ №10 ПС Алгасовская | СТП 595 ВЛ №10 ПС Алгасовская | 6-10/0,4 кВ | 1*63 | 0.023634 | 0.037839
д. Новоалександровка | Моршанский р-н | Моршанский РЭС | ВЛ №3 ПС Ракшинская | СТП 609 ВЛ №3 ПС Ракшинская | 6-10/0,4 кВ | 1*63 | 0.024289 | 0.037257
с.Александровка | Моршанский р-н | Моршанский РЭС | ВЛ №5 ПС Ракшинская | СТП 611 ВЛ №5 ПС Ракшинская | 6-10/0,4 кВ | 1*63 | 0.014502 | 0.045966
с. Сокольники | Моршанский р-н | Моршанский РЭС | ВЛ №10 ПС Крюковская | СТП 062 ВЛ №10 ПС Крюковская | 6-10/0,4 кВ | 1*40 | 0.0073328 | 0.030854
с. Устье | Моршанский р-н | Моршанский РЭС | ВЛ №16 ПС Северная | СТП 613 ВЛ №16 ПС Северная | 6-10/0,4 кВ | 1*63 | 0.024265 | 0.037277
п.Мокрый Залив | Моршанский р-н | Моршанский РЭС | ВЛ № 03 ПС Северная | КТП 115 ВЛ № 03 ПС Северная | 6-10/0,4 кВ | 1*40 | 0.0076392 | 0.030581
с. Старотомниково | Моршанский р-н | Моршанский РЭС | ВЛ 10кВ №01 ПС Старотомниковская | СТП 618 ВЛ 10кВ №01 ПС Старотомниковская | 6-10/0,4 кВ | 1*63 | 0.024676 | 0.036912
п.Дмитриевка | Моршанский р-н | Моршанский РЭС | ВЛ №03 ПС Вяжлинская | СТП 620 ВЛ №03 ПС Вяжлинская | 6-10/0,4 кВ | 1*40 | 0.0087398 | 0.029602
с Мутасьево | Моршанский р-н | Моршанский РЭС | ВЛ №03 ПС Серповская | СТП 621 ВЛ №03 ПС Серповская | 6-10/0,4 кВ | 1*63 | 0.02071 | 0.040441
д Собино | Моршанский р-н | Моршанский РЭС | ВЛ 10кВ №03 ПС Вяжлинская | СТП 622 ВЛ 10кВ №03 ПС Вяжлинская | 6-10/0,4 кВ | 1*25 | 0.0065753 | 0.01751
с.Питерское | Моршанский р-н | Моршанский РЭС | ВЛ 10кВ №03 ПС Питерская | СТП 623 ВЛ 10кВ №03 ПС Питерская | 6-10/0,4 кВ | 1*63 | 0.020725 | 0.040429
с Дмитриевка | Моршанский р-н | Моршанский РЭС | ВЛ 10кВ №03 ПС Вяжлинская | СТП 624 ВЛ 10кВ №03 ПС Вяжлинская | 6-10/0,4 кВ | 1*63 | 0.022442 | 0.0389
с.Плоская Дубрава | Моршанский р-н | Моршанский РЭС | ВЛ 10кВ №13 ПС Крюковская | СТП 625 ВЛ 10кВ №13 ПС Крюковская | 6-10/0,4 кВ | 1*63 | 0.016462 | 0.044222
с Алгасово | Моршанский р-н | Моршанский РЭС | ВЛ 10кВ №2 ПС Алгасовская | СТП 627 ВЛ 10кВ №2 ПС Алгасовская | 6-10/0,4 кВ | 1*63 | 0.021664 | 0.039592
| Моршанский р-н | Моршанский РЭС | ВЛ 10кВ №5 ПС Рыбинская | КТП 628 ВЛ 10кВ №5 ПС Рыбинская | 6-10/0,4 кВ | 1*250 | 0.086301 | 0.15682
| Моршанский р-н | Моршанский РЭС | ВЛ №08 ПС Агропром | КТП 629 ВЛ №08 ПС Агропром | 6-10/0,4 кВ | 1*100 | 0.032793 | 0.064264
напротив с.Сокольники | Моршанский р-н | Моршанский РЭС | ВЛ №07 ПС Крюковская | CТП 626 ВЛ №07 ПС Крюковская | 6-10/0,4 кВ | 1*100 | 0.0326 | 0.064436
п Вяжли | Моршанский р-н | Моршанский РЭС | ВЛ №01 ПС Вяжлинская | CТП 630 ВЛ №01 ПС Вяжлинская | 6-10/0,4 кВ | 1*100 | 0.037139 | 0.060396
| Моршанский р-н | Моршанский РЭС | ВЛ №03 ПС Серповская | СТП 631 ВЛ №03 ПС Серповская | 6-10/0,4 кВ | 1*63 | 0.018689 | 0.04224
с.Мариновка | Сосновский р-н | Сосновский РЭС | ВЛ №15 ПС Троицкая | КТП 051 ВЛ №15 ПС Троицкая | 6-10/0,4 кВ | 1*250 | 0.065984 | 0.1749
с. Мариновка | Сосновский р-н | Сосновский РЭС | ВЛ №15 ПС Троицкая | КТП 052 ВЛ №15 ПС Троицкая | 6-10/0,4 кВ | 1*63 | 0.025475 | 0.036201
с.Константиновка | Сосновский р-н | Сосновский РЭС | ВЛ №15 ПС Троицкая | КТП 053 ВЛ №15 ПС Троицкая | 6-10/0,4 кВ | 1*100 | 0.019993 | 0.075656
с.Дельная Дубрава | Сосновский р-н | Сосновский РЭС | ВЛ №15 ПС Троицкая | КТП 065 ВЛ №15 ПС Троицкая | 6-10/0,4 кВ | 1*100 | 0.024273 | 0.071847
с.Дельная Дубрава | Сосновский р-н | Сосновский РЭС | ВЛ №15 ПС Троицкая | КТП 054 ВЛ №15 ПС Троицкая | 6-10/0,4 кВ | 1*250 | 0.075162 | 0.16673
с.Дельная Дубрава | Сосновский р-н | Сосновский РЭС | ВЛ №15 ПС Троицкая | КТП 057 ВЛ №15 ПС Троицкая | 6-10/0,4 кВ | 1*60 | 0.019462 | 0.038749
с.Дельная Дубрава | Сосновский р-н | Сосновский РЭС | ВЛ №15 ПС Троицкая | КТП 055 ВЛ №15 ПС Троицкая | 6-10/0,4 кВ | 1*100 | 0.029709 | 0.067009
с.Дельная Дубрава | Сосновский р-н | Сосновский РЭС | ВЛ №15 ПС Троицкая | КТП 060 ВЛ №15 ПС Троицкая | 6-10/0,4 кВ | 1*63 | 0.017515 | 0.043285
с.Дельная Дубрава | Сосновский р-н | Сосновский РЭС | ВЛ №15 ПС Троицкая | КТП 061 ВЛ №15 ПС Троицкая | 6-10/0,4 кВ | 1*160 | 0.037645 | 0.11602
с.Весёлкино | Сосновский р-н | Сосновский РЭС | ВЛ №15 ПС Троицкая | КТП 062 ВЛ №15 ПС Троицкая | 6-10/0,4 кВ | 1*40 | 0.0056344 | 0.032365
с.Дельная Дубрава | Сосновский р-н | Сосновский РЭС | ВЛ №15 ПС Троицкая | КТП 064 ВЛ №15 ПС Троицкая | 6-10/0,4 кВ | 1*100 | 0.027537 | 0.068942
с.Дельная Дубрава | Сосновский р-н | Сосновский РЭС | ВЛ №15 ПС Троицкая | КТП 056 ВЛ №15 ПС Троицкая | 6-10/0,4 кВ | 1*100 | 0.020965 | 0.074791
с.Дельная Дубрава | Сосновский р-н | Сосновский РЭС | ВЛ №15 ПС Троицкая | КТП 058 ВЛ №15 ПС Троицкая | 6-10/0,4 кВ | 1*63 | 0.014805 | 0.045697
с.Дельная Дубрава | Сосновский р-н | Сосновский РЭС | ВЛ №15 ПС Троицкая | КТП 059 ВЛ №15 ПС Троицкая | 6-10/0,4 кВ | 1*63 | 0.02599 | 0.035742
с.Космачевка | Сосновский р-н | Сосновский РЭС | ВЛ №13 ПС Троицкая | КТП 067 ВЛ №13 ПС Троицкая | 6-10/0,4 кВ | 1*40 | 0.0084057 | 0.029899
с.Космачевка | Сосновский р-н | Сосновский РЭС | ВЛ №13 ПС Троицкая | КТП 068 ВЛ №13 ПС Троицкая | 6-10/0,4 кВ | 1*40 | 0.0084306 | 0.029877
с.Александровна | Сосновский р-н | Сосновский РЭС | ВЛ №13 ПС Троицкая | КТП 070 ВЛ №13 ПС Троицкая | 6-10/0,4 кВ | 1*63 | 0.02523 | 0.036419
с.Александровна | Сосновский р-н | Сосновский РЭС | ВЛ №13 ПС Троицкая | КТП 069 ВЛ №13 ПС Троицкая | 6-10/0,4 кВ | 1*63 | 0.024667 | 0.03692
с.Космачевка | Сосновский р-н | Сосновский РЭС | ВЛ №13 ПС Троицкая | КТП 066 ВЛ №13 ПС Троицкая | 6-10/0,4 кВ | 1*40 | 0.0091361 | 0.029249
с.Троицкие Росляи | Сосновский р-н | Сосновский РЭС | ВЛ №07 ПС Троицкая | КТП 071 ВЛ №07 ПС Троицкая | 6-10/0,4 кВ | 1*100 | 0.022667 | 0.073276
с.Савенские Карпели | Сосновский р-н | Сосновский РЭС | ВЛ №07 ПС Троицкая | КТП 073 ВЛ №07 ПС Троицкая | 6-10/0,4 кВ | 1*100 | 0.039591 | 0.058214
с.Троицкие Росляи | Сосновский р-н | Сосновский РЭС | ВЛ №07 ПС Троицкая | КТП 072 ВЛ №07 ПС Троицкая | 6-10/0,4 кВ | 1*100 | 0.030831 | 0.06601
с.Савенские Карпели | Сосновский р-н | Сосновский РЭС | ВЛ №07 ПС Троицкая | КТП 080 ВЛ №07 ПС Троицкая | 6-10/0,4 кВ | 1*60 | 0.024595 | 0.034181
с.Савенские Карпели | Сосновский р-н | Сосновский РЭС | ВЛ №07 ПС Троицкая | КТП 077 ВЛ №07 ПС Троицкая | 6-10/0,4 кВ | 1*100 | 0.023267 | 0.072742
с.Савенские Карпели | Сосновский р-н | Сосновский РЭС | ВЛ №07 ПС Троицкая | КТП 078 ВЛ №07 ПС Троицкая | 6-10/0,4 кВ | 1*160 | 0.041226 | 0.11283
с.Савенские Карпели | Сосновский р-н | Сосновский РЭС | ВЛ №07 ПС Троицкая | КТП 074 ВЛ №07 ПС Троицкая | 6-10/0,4 кВ | 1*63 | 0.022002 | 0.039292
с.Савенские Карпели | Сосновский р-н | Сосновский РЭС | ВЛ №07 ПС Троицкая | КТП 076 ВЛ №07 ПС Троицкая | 6-10/0,4 кВ | 1*100 | 0.028883 | 0.067744
с.Савенские Карпели | Сосновский р-н | Сосновский РЭС | ВЛ №07 ПС Троицкая | КТП 079 ВЛ №07 ПС Троицкая | 6-10/0,4 кВ | 1*160 | 0.03651 | 0.11703
с. Савенские Карпели | Сосновский р-н | Сосновский РЭС | ВЛ №07 ПС Троицкая | КТП 075 ВЛ №07 ПС Троицкая | 6-10/0,4 кВ | 1*250 | 0.047951 | 0.19095
с.Троицкие Росляи | Сосновский р-н | Сосновский РЭС | ВЛ №03 ПС Троицкая | КТП 087 ВЛ №03 ПС Троицкая | 6-10/0,4 кВ | 1*25 | 0.0084205 | 0.015868
с.Троицкие Росляи | Сосновский р-н | Сосновский РЭС | ВЛ №03 ПС Троицкая | КТП 081 ВЛ №03 ПС Троицкая | 6-10/0,4 кВ | 1*63 | 0.024914 | 0.0367
с.Троицкие Росляи | Сосновский р-н | Сосновский РЭС | ВЛ №03 ПС Троицкая | КТП 082 ВЛ №03 ПС Троицкая | 6-10/0,4 кВ | 1*160 | 0.062893 | 0.093545
с.Троицкие Росляи | Сосновский р-н | Сосновский РЭС | ВЛ №03 ПС Троицкая | КТП 083 ВЛ №03 ПС Троицкая | 6-10/0,4 кВ | 1*250 | 0.05279 | 0.18664
с.Троицкие Росляи | Сосновский р-н | Сосновский РЭС | ВЛ №03 ПС Троицкая | КТП 084 ВЛ №03 ПС Троицкая | 6-10/0,4 кВ | 1*100 | 0.03629 | 0.061152
с.Троицкие Росляи | Сосновский р-н | Сосновский РЭС | ВЛ №03 ПС Троицкая | КТП 086 ВЛ №03 ПС Троицкая | 6-10/0,4 кВ | 1*100 | 0.028479 | 0.068104
с.Троицкие Росляи | Сосновский р-н | Сосновский РЭС | ВЛ №03 ПС Троицкая | КТП 088 ВЛ №03 ПС Троицкая | 6-10/0,4 кВ | 1*100 | 0.029139 | 0.067516
с.Троицкие Росляи | Сосновский р-н | Сосновский РЭС | ВЛ №03 ПС Троицкая | КТП 085 ВЛ №03 ПС Троицкая | 6-10/0,4 кВ | 1*100 | 0.037481 | 0.060092
с.Подлесное | Сосновский р-н | Сосновский РЭС | ВЛ №15 ПС Подлесная | КТП 025 ВЛ №15 ПС Подлесная | 6-10/0,4 кВ | 1*100 | 0.037978 | 0.05965
с.Третьи Левые Ламки | Сосновский р-н | Сосновский РЭС | ВЛ №07 ПС Подлесная | КТП 034 ВЛ №07 ПС Подлесная | 6-10/0,4 кВ | 1*63 | 0.017593 | 0.043216
с.Третьи Левые Ламки | Сосновский р-н | Сосновский РЭС | ВЛ №07 ПС Подлесная | КТП 029 ВЛ №07 ПС Подлесная | 6-10/0,4 кВ | 1*250 | 0.07808 | 0.16413
с.Третьи Левые Ламки | Сосновский р-н | Сосновский РЭС | ВЛ №07 ПС Подлесная | КТП 027 ВЛ №07 ПС Подлесная | 6-10/0,4 кВ | 1*200 | 0.073189 | 0.12176
с.Третьи Левые Ламки | Сосновский р-н | Сосновский РЭС | ВЛ №07 ПС Подлесная | КТП 035 ВЛ №07 ПС Подлесная | 6-10/0,4 кВ | 1*40 | 0.0046875 | 0.033208
с.Третьи Левые Ламки | Сосновский р-н | Сосновский РЭС | ВЛ №07 ПС Подлесная | КТП 030 ВЛ №07 ПС Подлесная | 6-10/0,4 кВ | 1*100 | 0.031705 | 0.065232
с.Третьи Левые Ламки | Сосновский р-н | Сосновский РЭС | ВЛ №07 ПС Подлесная | КТП 032 ВЛ №07 ПС Подлесная | 6-10/0,4 кВ | 1*100 | 0.030543 | 0.066267
с.Третьи Левые Ламки | Сосновский р-н | Сосновский РЭС | ВЛ №07 ПС Подлесная | КТП 031 ВЛ №07 ПС Подлесная | 6-10/0,4 кВ | 1*100 | 0.037708 | 0.05989
с.Третьи Левые Ламки | Сосновский р-н | Сосновский РЭС | ВЛ №07 ПС Подлесная | КТП 033 ВЛ №07 ПС Подлесная | 6-10/0,4 кВ | 1*100 | 0.024737 | 0.071434
с.Третьи Левые Ламки | Сосновский р-н | Сосновский РЭС | ВЛ №07 ПС Подлесная | КТП 028 ВЛ №07 ПС Подлесная | 6-10/0,4 кВ | 1*250 | 0.061031 | 0.17931
с.Подлесное | Сосновский р-н | Сосновский РЭС | ВЛ №03 ПС Подлесная | КТП 038 ВЛ №03 ПС Подлесная | 6-10/0,4 кВ | 1*63 | 0.02106 | 0.04013
с.Подлесное | Сосновский р-н | Сосновский РЭС | ВЛ №03 ПС Подлесная | КТП 036 ВЛ №03 ПС Подлесная | 6-10/0,4 кВ | 1*250 | 0.051704 | 0.18761
с.Подлесное | Сосновский р-н | Сосновский РЭС | ВЛ №03 ПС Подлесная | КТП 037 ВЛ №03 ПС Подлесная | 6-10/0,4 кВ | 1*100 | 0.039616 | 0.058192
с.Подлесное | Сосновский р-н | Сосновский РЭС | ВЛ №08 ПС Подлесная | КТП 050 ВЛ №08 ПС Подлесная | 6-10/0,4 кВ | 1*100 | 0.031761 | 0.065183
с.Подлесное | Сосновский р-н | Сосновский РЭС | ВЛ №08 ПС Подлесная | КТП 048 ВЛ №08 ПС Подлесная | 6-10/0,4 кВ | 1*100 | 0.027127 | 0.069307
с.Подлесное | Сосновский р-н | Сосновский РЭС | ВЛ №08 ПС Подлесная | КТП 042 ВЛ №08 ПС Подлесная | 6-10/0,4 кВ | 1*100 | 0.021332 | 0.074464
с.Подлесное | Сосновский р-н | Сосновский РЭС | ВЛ №08 ПС Подлесная | КТП 043 ВЛ №08 ПС Подлесная | 6-10/0,4 кВ | 1*160 | 0.047515 | 0.10723
с.1-е Л.Ламки | Сосновский р-н | Сосновский РЭС | ВЛ №08 ПС Подлесная | КТП 039 ВЛ №08 ПС Подлесная | 6-10/0,4 кВ | 1*100 | 0.032884 | 0.064183
с.Подлесное | Сосновский р-н | Сосновский РЭС | ВЛ №08 ПС Подлесная | КТП 046 ВЛ №08 ПС Подлесная | 6-10/0,4 кВ | 1*100 | 0.027833 | 0.068678
с.Подлесное | Сосновский р-н | Сосновский РЭС | ВЛ №08 ПС Подлесная | КТП 045 ВЛ №08 ПС Подлесная | 6-10/0,4 кВ | 1*100 | 0.026364 | 0.069986
с.Подлесное | Сосновский р-н | Сосновский РЭС | ВЛ №08 ПС Подлесная | КТП 047 ВЛ №08 ПС Подлесная | 6-10/0,4 кВ | 1*63 | 0.015327 | 0.045232
с.Подлесное | Сосновский р-н | Сосновский РЭС | ВЛ №08 ПС Подлесная | КТП 044 ВЛ №08 ПС Подлесная | 6-10/0,4 кВ | 1*160 | 0.045402 | 0.10911
с.Первые Левые Ламки | Сосновский р-н | Сосновский РЭС | ВЛ №08 ПС Подлесная | КТП 049 ВЛ №08 ПС Подлесная | 6-10/0,4 кВ | 1*63 | 0.018388 | 0.042508
с.Первые Левые Ламки | Сосновский р-н | Сосновский РЭС | ВЛ №08 ПС Подлесная | КТП 040 ВЛ №08 ПС Подлесная | 6-10/0,4 кВ | 1*250 | 0.071138 | 0.17031
с.1-е Л.Ламки | Сосновский р-н | Сосновский РЭС | ВЛ №08 ПС Подлесная | КТП 041 ВЛ №08 ПС Подлесная | 6-10/0,4 кВ | 1*250 | 0.067266 | 0.17376
с.Нижнее Грязное | Сосновский р-н | Сосновский РЭС | ВЛ №4 ПС Грязновская | КТП 094 ВЛ №4 ПС Грязновская | 6-10/0,4 кВ | 1*63 | 0.014241 | 0.046199
с.Нижнее Грязное | Сосновский р-н | Сосновский РЭС | ВЛ №4 ПС Грязновская | КТП 089 ВЛ №4 ПС Грязновская | 6-10/0,4 кВ | 1*63 | 0.019571 | 0.041456
с.Верхнее Грязное | Сосновский р-н | Сосновский РЭС | ВЛ №4 ПС Грязновская | КТП 090 ВЛ №4 ПС Грязновская | 6-10/0,4 кВ | 1*100 | 0.024592 | 0.071563
с.Верхнее Грязное | Сосновский р-н | Сосновский РЭС | ВЛ №4 ПС Грязновская | КТП 091 ВЛ №4 ПС Грязновская | 6-10/0,4 кВ | 1*160 | 0.065733 | 0.091017
с.Верхнее Грязное | Сосновский р-н | Сосновский РЭС | ВЛ №4 ПС Грязновская | КТП 095 ВЛ №4 ПС Грязновская | 6-10/0,4 кВ | 1*100 | 0.021289 | 0.074503
с.Верхнее Грязное | Сосновский р-н | Сосновский РЭС | ВЛ №4 ПС Грязновская | КТП 093 ВЛ №4 ПС Грязновская | 6-10/0,4 кВ | 1*63 | 0.014949 | 0.045569
с.Верхнее Грязное | Сосновский р-н | Сосновский РЭС | ВЛ №4 ПС Грязновская | КТП 092 ВЛ №4 ПС Грязновская | 6-10/0,4 кВ | 1*60 | 0.02335 | 0.035289
с.Нижнее Грязное | Сосновский р-н | Сосновский РЭС | ВЛ №5 ПС Грязновская | КТП 098 ВЛ №5 ПС Грязновская | 6-10/0,4 кВ | 1*60 | 0.025953 | 0.032972
с.Верхнее Грязное | Сосновский р-н | Сосновский РЭС | ВЛ №5 ПС Грязновская | КТП 097 ВЛ №5 ПС Грязновская | 6-10/0,4 кВ | 1*100 | 0.039794 | 0.058033
с.Нижнее Грязное | Сосновский р-н | Сосновский РЭС | ВЛ №5 ПС Грязновская | КТП 096 ВЛ №5 ПС Грязновская | 6-10/0,4 кВ | 1*100 | 0.031063 | 0.065804
с.Покрово-Васильевское | Сосновский р-н | Сосновский РЭС | ВЛ №3 ПС П.Васильевская | КТП 227 ВЛ №3 ПС П.Васильевская | 6-10/0,4 кВ | 1*160 | 0.064535 | 0.092084
с.Покрово-Васильевка | Сосновский р-н | Сосновский РЭС | ВЛ №2 ПС П.Васильевская | КТП 228 ВЛ №2 ПС П.Васильевская | 6-10/0,4 кВ | 1*63 | 0.021262 | 0.03995
с.Ново-Ямское | Сосновский р-н | Сосновский РЭС | ВЛ №2 ПС П.Васильевская | КТП 229 ВЛ №2 ПС П.Васильевская | 6-10/0,4 кВ | 1*100 | 0.024634 | 0.071526
с.Ново-Ямское | Сосновский р-н | Сосновский РЭС | ВЛ №02 ПС Ламская | КТП 230 ВЛ №02 ПС Ламская | 6-10/0,4 кВ | 1*100 | 0.029381 | 0.067301
с.Ново-Ямское | Сосновский р-н | Сосновский РЭС | ВЛ №2 ПС П.Васильевская | КТП 231 ВЛ №2 ПС П.Васильевская | 6-10/0,4 кВ | 1*100 | 0.023519 | 0.072518
с.Покрово-Васильевка | Сосновский р-н | Сосновский РЭС | ВЛ №3 ПС П.Васильевская | КТП 234 ВЛ №3 ПС П.Васильевская | 6-10/0,4 кВ | 1*100 | 0.031623 | 0.065306
с.Польной Воронеж -2 | Сосновский р-н | Сосновский РЭС | ВЛ №3 ПС П.Васильевская | КТП 233 ВЛ №3 ПС П.Васильевская | 6-10/0,4 кВ | 1*100 | 0.037422 | 0.060144
с.Польной Воронеж -1 | Сосновский р-н | Сосновский РЭС | ВЛ №3 ПС П.Васильевская | КТП 232 ВЛ №3 ПС П.Васильевская | 6-10/0,4 кВ | 1*100 | 0.023115 | 0.072877
с.Балабаевка | Сосновский р-н | Сосновский РЭС | ВЛ №4 ПС П.Васильевская | КТП 50Л ВЛ №4 ПС П.Васильевская | 6-10/0,4 кВ | 1*40 | 0.0058342 | 0.032188
с.Ситовка | Сосновский р-н | Сосновский РЭС | ВЛ №4 ПС П.Васильевская | КТП 52Л ВЛ №4 ПС П.Васильевская | 6-10/0,4 кВ | 1*100 | 0.033662 | 0.063491
с.Федоровка | Сосновский р-н | Сосновский РЭС | ВЛ №4 ПС П.Васильевская | КТП 238 ВЛ №4 ПС П.Васильевская | 6-10/0,4 кВ | 1*100 | 0.029495 | 0.067199
с.Ситовка-2 (Суханово) | Сосновский р-н | Сосновский РЭС | ВЛ №4 ПС П.Васильевская | КТП 237 ВЛ №4 ПС П.Васильевская | 6-10/0,4 кВ | 1*40 | 0.0076076 | 0.030609
с.Федоровка | Сосновский р-н | Сосновский РЭС | ВЛ №4 ПС П.Васильевская | КТП 240 ВЛ №4 ПС П.Васильевская | 6-10/0,4 кВ | 1*100 | 0.020946 | 0.074808
с.Федоровка | Сосновский р-н | Сосновский РЭС | ВЛ №4 ПС П.Васильевская | КТП 239 ВЛ №4 ПС П.Васильевская | 6-10/0,4 кВ | 1*63 | 0.021776 | 0.039493
с.Федоровка | Сосновский р-н | Сосновский РЭС | ВЛ №4 ПС П.Васильевская | КТП 241 ВЛ №4 ПС П.Васильевская | 6-10/0,4 кВ | 1*100 | 0.029744 | 0.066978
с.Покрово-Васильевка | Сосновский р-н | Сосновский РЭС | ВЛ №6 ПС П.Васильевская | КТП 243 ВЛ №6 ПС П.Васильевская | 6-10/0,4 кВ | 1*63 | 0.016308 | 0.04436
с.Вторые Левые Ламки | Сосновский р-н | Сосновский РЭС | ВЛ №11 ПС Ламская | КТП 175 ВЛ №11 ПС Ламская | 6-10/0,4 кВ | 1*400 | 0.11135 | 0.2747
с.Вторые Левые Ламки | Сосновский р-н | Сосновский РЭС | ВЛ №11 ПС Ламская | КТП 176 ВЛ №11 ПС Ламская | 6-10/0,4 кВ | 1*63 | 0.014456 | 0.046007
с.Вторые Левые Ламки | Сосновский р-н | Сосновский РЭС | ВЛ №13 ПС Ламская | КТП 177 ВЛ №13 ПС Ламская | 6-10/0,4 кВ | 1*63 | 0.026497 | 0.035291
с.Нижняя Ярославка | Сосновский р-н | Сосновский РЭС | ВЛ №15 ПС Ламская | КТП 194 ВЛ №15 ПС Ламская | 6-10/0,4 кВ | 1*100 | 0.021293 | 0.074499
с.Нижняя Ярославка | Сосновский р-н | Сосновский РЭС | ВЛ №15 ПС Ламская | КТП 197 ВЛ №15 ПС Ламская | 6-10/0,4 кВ | 1*250 | 0.087631 | 0.15563
с.Нижняя Ярославка | Сосновский р-н | Сосновский РЭС | ВЛ №15 ПС Ламская | КТП 192 ВЛ №15 ПС Ламская | 6-10/0,4 кВ | 1*160 | 0.061027 | 0.095206
с.Нижняя Ярославка | Сосновский р-н | Сосновский РЭС | ВЛ №15 ПС Ламская | КТП 193 ВЛ №15 ПС Ламская | 6-10/0,4 кВ | 1*100 | 0.02054 | 0.075169
с.Нижняя Ярославка | Сосновский р-н | Сосновский РЭС | ВЛ №15 ПС Ламская | КТП 191 ВЛ №15 ПС Ламская | 6-10/0,4 кВ | 1*100 | 0.022936 | 0.073037
с.Нижняя Ярославка | Сосновский р-н | Сосновский РЭС | ВЛ №07 ПС Кулеватовская | КТП 195 ВЛ №07 ПС Кулеватовская | 6-10/0,4 кВ | 1*63 | 0.019317 | 0.041682
с.Нижняя Ярославка | Сосновский р-н | Сосновский РЭС | ВЛ №15 ПС Ламская | КТП 196 ВЛ №15 ПС Ламская | 6-10/0,4 кВ | 1*100 | 0.032224 | 0.064771
д.Топкое | Сосновский р-н | Сосновский РЭС | ВЛ №02 ПС Ламская | КТП 168 ВЛ №02 ПС Ламская | 6-10/0,4 кВ | 1*100 | 0.033816 | 0.063354
с.Ильино | Сосновский р-н | Сосновский РЭС | ВЛ №02 ПС Ламская | КТП 171 ВЛ №02 ПС Ламская | 6-10/0,4 кВ | 1*63 | 0.023501 | 0.037957
с.Андреевка | Сосновский р-н | Сосновский РЭС | ВЛ №02 ПС Ламская | КТП 172 ВЛ №02 ПС Ламская | 6-10/0,4 кВ | 1*250 | 0.060118 | 0.18012
с.Правые Ламки | Сосновский р-н | Сосновский РЭС | ВЛ №24 ПС Сосновская | КТП 063 ВЛ №24 ПС Сосновская | 6-10/0,4 кВ | 1*40 | 0.0059711 | 0.032066
с.Вторые Левые Ламки | Сосновский р-н | Сосновский РЭС | ВЛ №02 ПС Ламская | КТП 170 ВЛ №02 ПС Ламская | 6-10/0,4 кВ | 1*160 | 0.059385 | 0.096667
с.Вторые Левые Ламки | Сосновский р-н | Сосновский РЭС | ВЛ №02 ПС Ламская | ЗТП 38Л ВЛ №02 ПС Ламская | 6-10/0,4 кВ | 2*80 | 0.022546 | 0.054694
с.Андреевка | Сосновский р-н | Сосновский РЭС | ВЛ №02 ПС Ламская | КТП 173 ВЛ №02 ПС Ламская | 6-10/0,4 кВ | 1*100 | 0.031174 | 0.065705
с.Лизуновка | Сосновский р-н | Сосновский РЭС | ВЛ №02 ПС Ламская | КТП 174 ВЛ №02 ПС Ламская | 6-10/0,4 кВ | 1*160 | 0.066269 | 0.090541
с.Ольхи | Сосновский р-н | Сосновский РЭС | ВЛ №10 ПС Ламская | КТП 190 ВЛ №10 ПС Ламская | 6-10/0,4 кВ | 1*250 | 0.088838 | 0.15456
с.Ольхи | Сосновский р-н | Сосновский РЭС | ВЛ №10 ПС Ламская | КТП 184 ВЛ №10 ПС Ламская | 6-10/0,4 кВ | 1*63 | 0.017862 | 0.042976
с.Ольхи | Сосновский р-н | Сосновский РЭС | ВЛ №10 ПС Ламская | КТП 185 ВЛ №10 ПС Ламская | 6-10/0,4 кВ | 1*63 | 0.026568 | 0.035228
с.Ушаковка | Сосновский р-н | Сосновский РЭС | ВЛ №10 ПС Ламская | КТП 180 ВЛ №10 ПС Ламская | 6-10/0,4 кВ | 1*40 | 0.0084244 | 0.029882
с.Поповка | Сосновский р-н | Сосновский РЭС | ВЛ №10 ПС Ламская | КТП 181 ВЛ №10 ПС Ламская | 6-10/0,4 кВ | 1*10 | 0.0021131 | 0.0074643
с.Покровка | Сосновский р-н | Сосновский РЭС | ВЛ №10 ПС Ламская | КТП 182 ВЛ №10 ПС Ламская | 6-10/0,4 кВ | 1*63 | 0.016729 | 0.043985
с.Корели | Сосновский р-н | Сосновский РЭС | ВЛ №10 ПС Ламская | КТП 179 ВЛ №10 ПС Ламская | 6-10/0,4 кВ | 1*63 | 0.025281 | 0.036373
с.Ольхи | Сосновский р-н | Сосновский РЭС | ВЛ №10 ПС Ламская | КТП 189 ВЛ №10 ПС Ламская | 6-10/0,4 кВ | 1*160 | 0.064135 | 0.09244
с.Ольхи | Сосновский р-н | Сосновский РЭС | ВЛ №10 ПС Ламская | КТП 178 ВЛ №10 ПС Ламская | 6-10/0,4 кВ | 1*63 | 0.017408 | 0.043381
с.Ольхи | Сосновский р-н | Сосновский РЭС | ВЛ №10 ПС Ламская | КТП 183 ВЛ №10 ПС Ламская | 6-10/0,4 кВ | 1*250 | 0.068365 | 0.17278
с.Ольхи | Сосновский р-н | Сосновский РЭС | ВЛ №10 ПС Ламская | КТП 186 ВЛ №10 ПС Ламская | 6-10/0,4 кВ | 1*100 | 0.028781 | 0.067835
с.Ольхи | Сосновский р-н | Сосновский РЭС | ВЛ №10 ПС Ламская | КТП 187 ВЛ №10 ПС Ламская | 6-10/0,4 кВ | 1*100 | 0.037761 | 0.059843
с.Ольхи | Сосновский р-н | Сосновский РЭС | ВЛ №10 ПС Ламская | КТП 188 ВЛ №10 ПС Ламская | 6-10/0,4 кВ | 1*250 | 0.049082 | 0.18994
с.Зеленое | Сосновский р-н | Сосновский РЭС | ВЛ №1 ПС Зелёная | КТП 203 ВЛ №1 ПС Зелёная | 6-10/0,4 кВ | 1*63 | 0.019335 | 0.041666
с.Зеленое | Сосновский р-н | Сосновский РЭС | ВЛ №1 ПС Зелёная | КТП 204 ВЛ №1 ПС Зелёная | 6-10/0,4 кВ | 1*63 | 0.016435 | 0.044247
с.Зеленое | Сосновский р-н | Сосновский РЭС | ВЛ №1 ПС Зелёная | КТП 202 ВЛ №1 ПС Зелёная | 6-10/0,4 кВ | 1*250 | 0.06238 | 0.17811
с.Зеленое | Сосновский р-н | Сосновский РЭС | ВЛ №1 ПС Зелёная | КТП 201 ВЛ №1 ПС Зелёная | 6-10/0,4 кВ | 1*100 | 0.032704 | 0.064343
с.Зеленое | Сосновский р-н | Сосновский РЭС | ВЛ №1 ПС Зелёная | КТП 200 ВЛ №1 ПС Зелёная | 6-10/0,4 кВ | 1*100 | 0.022962 | 0.073014
с.Зеленое | Сосновский р-н | Сосновский РЭС | ВЛ №1 ПС Зелёная | КТП 199 ВЛ №1 ПС Зелёная | 6-10/0,4 кВ | 1*250 | 0.082904 | 0.15984
с.Зеленое | Сосновский р-н | Сосновский РЭС | ВЛ №1 ПС Зелёная | КТП 198 ВЛ №1 ПС Зелёная | 6-10/0,4 кВ | 1*63 | 0.020489 | 0.040639
с.Вишневка | Сосновский р-н | Сосновский РЭС | ВЛ №2 ПС Зелёная | КТП 210 ВЛ №2 ПС Зелёная | 6-10/0,4 кВ | 1*40 | 0.0062446 | 0.031822
с.Ново-Павловка | Сосновский р-н | Сосновский РЭС | ВЛ №2 ПС Зелёная | КТП 208 ВЛ №2 ПС Зелёная | 6-10/0,4 кВ | 1*160 | 0.06284 | 0.093592
с.Ново-Павловка | Сосновский р-н | Сосновский РЭС | ВЛ №2 ПС Зелёная | КТП 207 ВЛ №2 ПС Зелёная | 6-10/0,4 кВ | 1*100 | 0.033795 | 0.063373
с.Ново-Павловка | Сосновский р-н | Сосновский РЭС | ВЛ №2 ПС Зелёная | КТП 205 ВЛ №2 ПС Зелёная | 6-10/0,4 кВ | 1*100 | 0.0282 | 0.068352
с.Никольское | Сосновский р-н | Сосновский РЭС | ВЛ №2 ПС Зелёная | КТП 209 ВЛ №2 ПС Зелёная | 6-10/0,4 кВ | 1*63 | 0.016355 | 0.044318
с.Ново-Павловка | Сосновский р-н | Сосновский РЭС | ВЛ №2 ПС Зелёная | КТП 206 ВЛ №2 ПС Зелёная | 6-10/0,4 кВ | 1*100 | 0.032963 | 0.064113
с.Ново-Васильевка | Сосновский р-н | Сосновский РЭС | ВЛ №3 ПС Зелёная | КТП 211 ВЛ №3 ПС Зелёная | 6-10/0,4 кВ | 1*100 | 0.039303 | 0.05847
с.Ново-Поповка | Сосновский р-н | Сосновский РЭС | ВЛ №3 ПС Зелёная | КТП 218 ВЛ №3 ПС Зелёная | 6-10/0,4 кВ | 1*63 | 0.016111 | 0.044535
с.Ново-Поповка | Сосновский р-н | Сосновский РЭС | ВЛ №3 ПС Зелёная | КТП 217 ВЛ №3 ПС Зелёная | 6-10/0,4 кВ | 1*100 | 0.039693 | 0.058123
с.Польной Воронеж | Сосновский р-н | Сосновский РЭС | ВЛ №3 ПС Зелёная | КТП 214 ВЛ №3 ПС Зелёная | 6-10/0,4 кВ | 1*100 | 0.037965 | 0.059661
с.Малиновка | Сосновский р-н | Сосновский РЭС | ВЛ №3 ПС Зелёная | КТП 216 ВЛ №3 ПС Зелёная | 6-10/0,4 кВ | 1*63 | 0.015102 | 0.045433
с.Ново-Поповка | Сосновский р-н | Сосновский РЭС | ВЛ №3 ПС Зелёная | КТП 213 ВЛ №3 ПС Зелёная | 6-10/0,4 кВ | 1*63 | 0.026591 | 0.035207
с.Ново-Поповка | Сосновский р-н | Сосновский РЭС | ВЛ №3 ПС Зелёная | КТП 212 ВЛ №3 ПС Зелёная | 6-10/0,4 кВ | 1*160 | 0.05889 | 0.097108
с.Ново-Покровка | Сосновский р-н | Сосновский РЭС | ВЛ №4 ПС Зелёная | КТП 223 ВЛ №4 ПС Зелёная | 6-10/0,4 кВ | 1*63 | 0.016794 | 0.043927
с.Домнино | Сосновский р-н | Сосновский РЭС | ВЛ №4 ПС Зелёная | КТП 224 ВЛ №4 ПС Зелёная | 6-10/0,4 кВ | 1*100 | 0.031375 | 0.065526
с.Домнино | Сосновский р-н | Сосновский РЭС | ВЛ №4 ПС Зелёная | КТП 225 ВЛ №4 ПС Зелёная | 6-10/0,4 кВ | 1*63 | 0.02456 | 0.037015
с.Христофоровка | Сосновский р-н | Сосновский РЭС | ВЛ №4 ПС Зелёная | КТП 222 ВЛ №4 ПС Зелёная | 6-10/0,4 кВ | 1*250 | 0.058896 | 0.18121
с.Христофоровка | Сосновский р-н | Сосновский РЭС | ВЛ №4 ПС Зелёная | КТП 226 ВЛ №4 ПС Зелёная | 6-10/0,4 кВ | 1*160 | 0.056777 | 0.098988
с.Христофоровка | Сосновский р-н | Сосновский РЭС | ВЛ №4 ПС Зелёная | КТП 221 ВЛ №4 ПС Зелёная | 6-10/0,4 кВ | 1*100 | 0.031373 | 0.065528
с.Ильиновка | Сосновский р-н | Сосновский РЭС | ВЛ №4 ПС Зелёная | КТП 220 ВЛ №4 ПС Зелёная | 6-10/0,4 кВ | 1*100 | 0.036058 | 0.061358
с.Ильиновка | Сосновский р-н | Сосновский РЭС | ВЛ №4 ПС Зелёная | КТП 219 ВЛ №4 ПС Зелёная | 6-10/0,4 кВ | 1*63 | 0.015389 | 0.045178
с.Верхняя Ярославка | Сосновский р-н | Сосновский РЭС | ВЛ №1 ПС В.Ярославская | КТП 244 ВЛ №1 ПС В.Ярославская | 6-10/0,4 кВ | 1*100 | 0.029578 | 0.067126
с.Верхняя Ярославка | Сосновский р-н | Сосновский РЭС | ВЛ №2 ПС В.Ярославская | КТП 245 ВЛ №2 ПС В.Ярославская | 6-10/0,4 кВ | 1*160 | 0.049253 | 0.10568
с.Отрезы | Сосновский р-н | Сосновский РЭС | ВЛ №2 ПС В.Ярославская | КТП 246 ВЛ №2 ПС В.Ярославская | 6-10/0,4 кВ | 1*40 | 0.005589 | 0.032406
с.Александровка | Сосновский р-н | Сосновский РЭС | ВЛ №2 ПС В.Ярославская | КТП 247 ВЛ №2 ПС В.Ярославская | 6-10/0,4 кВ | 1*63 | 0.015089 | 0.045444
с.Александровка | Сосновский р-н | Сосновский РЭС | ВЛ №2 ПС В.Ярославская | КТП 248 ВЛ №2 ПС В.Ярославская | 6-10/0,4 кВ | 1*100 | 0.037026 | 0.060497
с.Ново-Черкасовка | Сосновский р-н | Сосновский РЭС | ВЛ №3 ПС В.Ярославская | КТП 17Л ВЛ №3 ПС В.Ярославская | 6-10/0,4 кВ | 1*63 | 0.015801 | 0.044811
с.Верхняя Ярославка | Сосновский р-н | Сосновский РЭС | ВЛ №3 ПС В.Ярославская | КТП 249 ВЛ №3 ПС В.Ярославская | 6-10/0,4 кВ | 1*63 | 0.021795 | 0.039476
с.Ново-Черкасовка | Сосновский р-н | Сосновский РЭС | ВЛ №3 ПС В.Ярославская | КТП 250 ВЛ №3 ПС В.Ярославская | 6-10/0,4 кВ | 1*100 | 0.03924 | 0.058527
с.Ново-Черкасовка | Сосновский р-н | Сосновский РЭС | ВЛ №3 ПС В.Ярославская | КТП 253 ВЛ №3 ПС В.Ярославская | 6-10/0,4 кВ | 1*250 | 0.076419 | 0.16561
с.Ново-Черкасовка | Сосновский р-н | Сосновский РЭС | ВЛ №3 ПС В.Ярославская | КТП 251 ВЛ №3 ПС В.Ярославская | 6-10/0,4 кВ | 1*100 | 0.030742 | 0.06609
с.Верхняя Ярославка | Сосновский р-н | Сосновский РЭС | ВЛ №4 ПС В.Ярославская | КТП 260 ВЛ №4 ПС В.Ярославская | 6-10/0,4 кВ | 1*40 | 0.0077578 | 0.030476
с.Верхняя Ярославка | Сосновский р-н | Сосновский РЭС | ВЛ №6 ПС П.Васильевская | КТП 242 ВЛ №6 ПС П.Васильевская | 6-10/0,4 кВ | 1*40 | 0.0053757 | 0.032596
с.Верхняя Ярославка | Сосновский р-н | Сосновский РЭС | ВЛ №4 ПС В.Ярославская | КТП 257 ВЛ №4 ПС В.Ярославская | 6-10/0,4 кВ | 1*100 | 0.026926 | 0.069486
с.Верхняя Ярославка | Сосновский р-н | Сосновский РЭС | ВЛ №4 ПС В.Ярославская | КТП 254 ВЛ №4 ПС В.Ярославская | 6-10/0,4 кВ | 1*160 | 0.04612 | 0.10847
с.Верхняя Ярославка | Сосновский р-н | Сосновский РЭС | ВЛ №4 ПС В.Ярославская | КТП 255 ВЛ №4 ПС В.Ярославская | 6-10/0,4 кВ | 1*100 | 0.034734 | 0.062537
с.Верхняя Ярославка | Сосновский р-н | Сосновский РЭС | ВЛ №4 ПС В.Ярославская | КТП 9Л ВЛ №4 ПС В.Ярославская | 6-10/0,4 кВ | 1*160 | 0.062037 | 0.094307
с.Верхняя Ярославка | Сосновский р-н | Сосновский РЭС | ВЛ №4 ПС В.Ярославская | ЗТП 258 ВЛ №4 ПС В.Ярославская | 6-10/0,4 кВ | 1*250 | 0.084011 | 0.15886
с.Верхняя Ярославка | Сосновский р-н | Сосновский РЭС | ВЛ №4 ПС В.Ярославская | КТП 259 ВЛ №4 ПС В.Ярославская | 6-10/0,4 кВ | 1*100 | 0.023891 | 0.072187
с.Титовка | Сосновский р-н | Сосновский РЭС | ВЛ №01 ПС Дегтянская | КТП 099 ВЛ №01 ПС Дегтянская | 6-10/0,4 кВ | 1*63 | 0.025487 | 0.03619
с.Титовка | Сосновский р-н | Сосновский РЭС | ВЛ №01 ПС Дегтянская | КТП 101 ВЛ №01 ПС Дегтянская | 6-10/0,4 кВ | 1*60 | 0.021817 | 0.036653
с.Стежки | Сосновский р-н | Сосновский РЭС | ВЛ №01 ПС Дегтянская | КТП 104 ВЛ №01 ПС Дегтянская | 6-10/0,4 кВ | 1*250 | 0.060303 | 0.17996
с.Стежки | Сосновский р-н | Сосновский РЭС | ВЛ №01 ПС Дегтянская | КТП 105 ВЛ №01 ПС Дегтянская | 6-10/0,4 кВ | 1*100 | 0.032988 | 0.064091
с.Стежки | Сосновский р-н | Сосновский РЭС | ВЛ №01 ПС Дегтянская | СТП 106 ВЛ №01 ПС Дегтянская | 6-10/0,4 кВ | 1*100 | 0.025795 | 0.070493
с.Стежки | Сосновский р-н | Сосновский РЭС | ВЛ №01 ПС Дегтянская | КТП 113 ВЛ №01 ПС Дегтянская | 6-10/0,4 кВ | 1*100 | 0.032515 | 0.064511
с.Титовка | Сосновский р-н | Сосновский РЭС | ВЛ №01 ПС Дегтянская | КТП 100 ВЛ №01 ПС Дегтянская | 6-10/0,4 кВ | 1*100 | 0.034559 | 0.062692
с.Стежки | Сосновский р-н | Сосновский РЭС | ВЛ №01 ПС Дегтянская | КТП 103 ВЛ №01 ПС Дегтянская | 6-10/0,4 кВ | 1*63 | 0.021782 | 0.039487
с. Стежки | Сосновский р-н | Сосновский РЭС | ВЛ №01 ПС Дегтянская | КТП 102 ВЛ №01 ПС Дегтянская | 6-10/0,4 кВ | 1*100 | 0.023288 | 0.072723
с.Стежки | Сосновский р-н | Сосновский РЭС | ВЛ №01 ПС Дегтянская | КТП 114 ВЛ №01 ПС Дегтянская | 6-10/0,4 кВ | 1*63 | 0.023588 | 0.037881
с.Стежки | Сосновский р-н | Сосновский РЭС | ВЛ №01 ПС Дегтянская | КТП 111 ВЛ №01 ПС Дегтянская | 6-10/0,4 кВ | 1*63 | 0.019534 | 0.041488
с. Стежки | Сосновский р-н | Сосновский РЭС | ВЛ №01 ПС Дегтянская | КТП 107 ВЛ №01 ПС Дегтянская | 6-10/0,4 кВ | 1*100 | 0.031392 | 0.065511
с.Стежки | Сосновский р-н | Сосновский РЭС | ВЛ №01 ПС Дегтянская | КТП 112 ВЛ №01 ПС Дегтянская | 6-10/0,4 кВ | 1*100 | 0.036376 | 0.061075
с.Стежки | Сосновский р-н | Сосновский РЭС | ВЛ №01 ПС Дегтянская | КТП 108 ВЛ №01 ПС Дегтянская | 6-10/0,4 кВ | 1*100 | 0.02999 | 0.066759
с. Стежки | Сосновский р-н | Сосновский РЭС | ВЛ №01 ПС Дегтянская | КТП 109 ВЛ №01 ПС Дегтянская | 6-10/0,4 кВ | 1*63 | 0.021128 | 0.04007
с.Стежки | Сосновский р-н | Сосновский РЭС | ВЛ №01 ПС Дегтянская | КТП 110 ВЛ №01 ПС Дегтянская | 6-10/0,4 кВ | 1*100 | 0.030446 | 0.066353
с.Титовка | Сосновский р-н | Сосновский РЭС | ВЛ №06 ПС Дегтянская | КТП 115 ВЛ №06 ПС Дегтянская | 6-10/0,4 кВ | 1*63 | 0.026564 | 0.035232
с. Стежки | Сосновский р-н | Сосновский РЭС | ВЛ №03 ПС Дегтянская | КТП 127 ВЛ №03 ПС Дегтянская | 6-10/0,4 кВ | 1*160 | 0.048208 | 0.10661
с.Советское | Сосновский р-н | Сосновский РЭС | ВЛ №03 ПС Дегтянская | КТП 118 ВЛ №03 ПС Дегтянская | 6-10/0,4 кВ | 1*40 | 0.0066562 | 0.031456
с.Советское | Сосновский р-н | Сосновский РЭС | ВЛ №03 ПС Дегтянская | КТП 120 ВЛ №03 ПС Дегтянская | 6-10/0,4 кВ | 1*250 | 0.074021 | 0.16775
с.Советское | Сосновский р-н | Сосновский РЭС | ВЛ №03 ПС Дегтянская | КТП 125 ВЛ №03 ПС Дегтянская | 6-10/0,4 кВ | 1*250 | 0.060616 | 0.17968
с. Советское | Сосновский р-н | Сосновский РЭС | ВЛ №03 ПС Дегтянская | КТП 126 ВЛ №03 ПС Дегтянская | 6-10/0,4 кВ | 1*160 | 0.053163 | 0.10221
с.Октябрьское | Сосновский р-н | Сосновский РЭС | ВЛ №03 ПС Дегтянская | КТП 123 ВЛ №03 ПС Дегтянская | 6-10/0,4 кВ | 1*63 | 0.01515 | 0.04539
с.Советское | Сосновский р-н | Сосновский РЭС | ВЛ №03 ПС Дегтянская | КТП 116 ВЛ №03 ПС Дегтянская | 6-10/0,4 кВ | 1*100 | 0.02503 | 0.071173
с. Советское | Сосновский р-н | Сосновский РЭС | ВЛ №03 ПС Дегтянская | КТП 119 ВЛ №03 ПС Дегтянская | 6-10/0,4 кВ | 1*100 | 0.025013 | 0.071188
с.Советское | Сосновский р-н | Сосновский РЭС | ВЛ №03 ПС Дегтянская | КТП 117 ВЛ №03 ПС Дегтянская | 6-10/0,4 кВ | 1*60 | 0.024443 | 0.034316
с. Советское | Сосновский р-н | Сосновский РЭС | ВЛ №03 ПС Дегтянская | КТП 121 ВЛ №03 ПС Дегтянская | 6-10/0,4 кВ | 1*100 | 0.02146 | 0.07435
с.Советское | Сосновский р-н | Сосновский РЭС | ВЛ №03 ПС Дегтянская | КТП 122 ВЛ №03 ПС Дегтянская | 6-10/0,4 кВ | 1*100 | 0.024839 | 0.071344
с. Октябрьское | Сосновский р-н | Сосновский РЭС | ВЛ №03 ПС Дегтянская | КТП 124 ВЛ №03 ПС Дегтянская | 6-10/0,4 кВ | 1*100 | 0.031936 | 0.065027
с.Дегтянка | Сосновский р-н | Сосновский РЭС | ВЛ №07 ПС Дегтянская | КТП 130 ВЛ №07 ПС Дегтянская | 6-10/0,4 кВ | 1*250 | 0.06351 | 0.1771
с. Дегтянка | Сосновский р-н | Сосновский РЭС | ВЛ №07 ПС Дегтянская | КТП 131 ВЛ №07 ПС Дегтянская | 6-10/0,4 кВ | 1*250 | 0.0848 | 0.15815
с.Дегтянка | Сосновский р-н | Сосновский РЭС | ВЛ №07 ПС Дегтянская | КТП 140 ВЛ №07 ПС Дегтянская | 6-10/0,4 кВ | 1*160 | 0.059598 | 0.096478
с.Дегтянка | Сосновский р-н | Сосновский РЭС | ВЛ №07 ПС Дегтянская | КТП 133 ВЛ №07 ПС Дегтянская | 6-10/0,4 кВ | 1*250 | 0.078836 | 0.16346
с.Дегтянка | Сосновский р-н | Сосновский РЭС | ВЛ №07 ПС Дегтянская | КТП 128 ВЛ №07 ПС Дегтянская | 6-10/0,4 кВ | 1*200 | 0.072505 | 0.12237
с. Дегтянка | Сосновский р-н | Сосновский РЭС | ВЛ №07 ПС Дегтянская | КТП 141 ВЛ №07 ПС Дегтянская | 6-10/0,4 кВ | 1*100 | 0.034388 | 0.062845
с.Дегтянка | Сосновский р-н | Сосновский РЭС | ВЛ №07 ПС Дегтянская | КТП 137 ВЛ №07 ПС Дегтянская | 6-10/0,4 кВ | 1*63 | 0.023924 | 0.037581
с.Каменный Брод | Сосновский р-н | Сосновский РЭС | ВЛ №07 ПС Дегтянская | КТП 135 ВЛ №07 ПС Дегтянская | 6-10/0,4 кВ | 1*160 | 0.061865 | 0.09446
с.Каменный Брод | Сосновский р-н | Сосновский РЭС | ВЛ №07 ПС Дегтянская | КТП 138 ВЛ №07 ПС Дегтянская | 6-10/0,4 кВ | 1*63 | 0.02239 | 0.038946
с. Дегтянка | Сосновский р-н | Сосновский РЭС | ВЛ №07 ПС Дегтянская | КТП 129 ВЛ №07 ПС Дегтянская | 6-10/0,4 кВ | 1*100 | 0.032464 | 0.064557
с.Дегтянка | Сосновский р-н | Сосновский РЭС | ВЛ №07 ПС Дегтянская | КТП 132 ВЛ №07 ПС Дегтянская | 6-10/0,4 кВ | 1*100 | 0.020981 | 0.074777
с.Дегтянка | Сосновский р-н | Сосновский РЭС | ВЛ №07 ПС Дегтянская | КТП 139 ВЛ №07 ПС Дегтянская | 6-10/0,4 кВ | 1*250 | 0.089091 | 0.15433
с. Березовка | Сосновский р-н | Сосновский РЭС | ВЛ №07 ПС Дегтянская | КТП 134 ВЛ №07 ПС Дегтянская | 6-10/0,4 кВ | 1*100 | 0.030405 | 0.06639
с.Каменный Брод | Сосновский р-н | Сосновский РЭС | ВЛ №07 ПС Дегтянская | КТП 136 ВЛ №07 ПС Дегтянская | 6-10/0,4 кВ | 1*250 | 0.091007 | 0.15263
с.Новая Слобода | Сосновский р-н | Сосновский РЭС | ВЛ №10 ПС Дегтянская | КТП 146 ВЛ №10 ПС Дегтянская | 6-10/0,4 кВ | 1*250 | 0.092107 | 0.15165
с.Новая Слобода | Сосновский р-н | Сосновский РЭС | ВЛ №10 ПС Дегтянская | КТП 145 ВЛ №10 ПС Дегтянская | 6-10/0,4 кВ | 1*160 | 0.040395 | 0.11357
с.Чекмари | Сосновский р-н | Сосновский РЭС | ВЛ №10 ПС Дегтянская | КТП 142 ВЛ №10 ПС Дегтянская | 6-10/0,4 кВ | 1*160 | 0.034822 | 0.11853
с.Чекмари | Сосновский р-н | Сосновский РЭС | ВЛ №10 ПС Дегтянская | КТП 147 ВЛ №10 ПС Дегтянская | 6-10/0,4 кВ | 1*160 | 0.036701 | 0.11686
с.Чекмари | Сосновский р-н | Сосновский РЭС | ВЛ №10 ПС Дегтянская | КТП 143 ВЛ №10 ПС Дегтянская | 6-10/0,4 кВ | 1*100 | 0.034593 | 0.062662
с.Чекмари | Сосновский р-н | Сосновский РЭС | ВЛ №10 ПС Дегтянская | КТП 144 ВЛ №10 ПС Дегтянская | 6-10/0,4 кВ | 1*63 | 0.022498 | 0.03885
с.Новая Слобода | Сосновский р-н | Сосновский РЭС | ВЛ №10 ПС Дегтянская | КТП 148 ВЛ №10 ПС Дегтянская | 6-10/0,4 кВ | 1*160 | 0.05428 | 0.10121
с.Челнаво-Рождественское | Сосновский р-н | Сосновский РЭС | ВЛ №08 ПС Дегтянская | КТП 152 ВЛ №08 ПС Дегтянская | 6-10/0,4 кВ | 1*16 | 0.0092677 | 0.0067037
с.Челнаво-Рождественское | Сосновский р-н | Сосновский РЭС | ВЛ №08 ПС Дегтянская | КТП 154 ВЛ №08 ПС Дегтянская | 6-10/0,4 кВ | 1*100 | 0.029517 | 0.06718
с.Челнаво-Дмитриевское | Сосновский р-н | Сосновский РЭС | ВЛ №08 ПС Дегтянская | КТП 155 ВЛ №08 ПС Дегтянская | 6-10/0,4 кВ | 1*60 | 0.021093 | 0.037297
с.Челнаво-Рождественское | Сосновский р-н | Сосновский РЭС | ВЛ №08 ПС Дегтянская | КТП 153 ВЛ №08 ПС Дегтянская | 6-10/0,4 кВ | 1*63 | 0.014722 | 0.045771
с.Челнаво-Дмитриевское | Сосновский р-н | Сосновский РЭС | ВЛ №08 ПС Дегтянская | КТП 158 ВЛ №08 ПС Дегтянская | 6-10/0,4 кВ | 1*250 | 0.061334 | 0.17904
с.Челнаво-Дмитриевское | Сосновский р-н | Сосновский РЭС | ВЛ №08 ПС Дегтянская | КТП 160 ВЛ №08 ПС Дегтянская | 6-10/0,4 кВ | 1*100 | 0.031531 | 0.065387
с.Челнаво-Покровское | Сосновский р-н | Сосновский РЭС | ВЛ №08 ПС Дегтянская | КТП 164 ВЛ №08 ПС Дегтянская | 6-10/0,4 кВ | 1*63 | 0.016741 | 0.043974
с.Ч.Рождественское | Сосновский р-н | Сосновский РЭС | ВЛ №08 ПС Дегтянская | КТП 149 ВЛ №08 ПС Дегтянская | 6-10/0,4 кВ | 1*160 | 0.063793 | 0.092744
с.Челнаво-Рождественское | Сосновский р-н | Сосновский РЭС | ВЛ №08 ПС Дегтянская | КТП 150 ВЛ №08 ПС Дегтянская | 6-10/0,4 кВ | 1*63 | 0.016232 | 0.044427
с.Челнаво-Рождественское | Сосновский р-н | Сосновский РЭС | ВЛ №08 ПС Дегтянская | КТП 156 ВЛ №08 ПС Дегтянская | 6-10/0,4 кВ | 1*63 | 0.020084 | 0.040999
с.Челнаво-Рождественское | Сосновский р-н | Сосновский РЭС | ВЛ №08 ПС Дегтянская | КТП 167 ВЛ №08 ПС Дегтянская | 6-10/0,4 кВ | 1*250 | 0.058895 | 0.18121
с.Челнаво-Рождественское | Сосновский р-н | Сосновский РЭС | ВЛ №08 ПС Дегтянская | КТП 151 ВЛ №08 ПС Дегтянская | 6-10/0,4 кВ | 1*160 | 0.045678 | 0.10887
с.Челнаво-Рождественское | Сосновский р-н | Сосновский РЭС | ВЛ №08 ПС Дегтянская | КТП 159 ВЛ №08 ПС Дегтянская | 6-10/0,4 кВ | 1*160 | 0.034073 | 0.1192
с.Челнаво-Дмитриевское | Сосновский р-н | Сосновский РЭС | ВЛ №08 ПС Дегтянская | КТП 157 ВЛ №08 ПС Дегтянская | 6-10/0,4 кВ | 1*160 | 0.042877 | 0.11136
с.Челнаво-Покровское | Сосновский р-н | Сосновский РЭС | ВЛ №08 ПС Дегтянская | КТП 163 ВЛ №08 ПС Дегтянская | 6-10/0,4 кВ | 1*100 | 0.028345 | 0.068223
с.Челнаво-Покровское | Сосновский р-н | Сосновский РЭС | ВЛ №08 ПС Дегтянская | КТП 162 ВЛ №08 ПС Дегтянская | 6-10/0,4 кВ | 1*100 | 0.03938 | 0.058402
с.Челнаво-Покровское | Сосновский р-н | Сосновский РЭС | ВЛ №08 ПС Дегтянская | КТП 161 ВЛ №08 ПС Дегтянская | 6-10/0,4 кВ | 1*63 | 0.020038 | 0.04104
с.Кулеватово | Сосновский р-н | Сосновский РЭС | ВЛ №15 ПС Кулеватовская | КТП 262 ВЛ №15 ПС Кулеватовская | 6-10/0,4 кВ | 1*160 | 0.061857 | 0.094467
с.Кулеватово | Сосновский р-н | Сосновский РЭС | ВЛ №15 ПС Кулеватовская | КТП 261 ВЛ №15 ПС Кулеватовская | 6-10/0,4 кВ | 1*100 | 0.034032 | 0.063162
с.Красный Хутор | Сосновский р-н | Сосновский РЭС | ВЛ №12 ПС Кулеватовская | КТП 298 ВЛ №12 ПС Кулеватовская | 6-10/0,4 кВ | 1*100 | 0.03352 | 0.063617
с.Красный Хутор | Сосновский р-н | Сосновский РЭС | ВЛ №12 ПС Кулеватовская | КТП 299 ВЛ №12 ПС Кулеватовская | 6-10/0,4 кВ | 1*63 | 0.01775 | 0.043076
с.Семикино | Сосновский р-н | Сосновский РЭС | ВЛ №15 ПС Кулеватовская | КТП 263 ВЛ №15 ПС Кулеватовская | 6-10/0,4 кВ | 1*100 | 0.030387 | 0.066405
с.Перкино | Сосновский р-н | Сосновский РЭС | ВЛ №15 ПС Кулеватовская | КТП 269 ВЛ №15 ПС Кулеватовская | 6-10/0,4 кВ | 1*63 | 0.014251 | 0.04619
с.Перкино | Сосновский р-н | Сосновский РЭС | ВЛ №15 ПС Кулеватовская | КТП 264 ВЛ №15 ПС Кулеватовская | 6-10/0,4 кВ | 1*160 | 0.03328 | 0.1199
с.Перкино | Сосновский р-н | Сосновский РЭС | ВЛ №15 ПС Кулеватовская | КТП 266 ВЛ №15 ПС Кулеватовская | 6-10/0,4 кВ | 1*100 | 0.033401 | 0.063723
с.Перкино | Сосновский р-н | Сосновский РЭС | ВЛ №15 ПС Кулеватовская | КТП 265 ВЛ №15 ПС Кулеватовская | 6-10/0,4 кВ | 1*250 | 0.074707 | 0.16714
с.Перкино | Сосновский р-н | Сосновский РЭС | ВЛ №15 ПС Кулеватовская | КТП 274 ВЛ №15 ПС Кулеватовская | 6-10/0,4 кВ | 1*400 | 0.1361 | 0.25267
с.Перкино | Сосновский р-н | Сосновский РЭС | ВЛ №15 ПС Кулеватовская | КТП 267 ВЛ №15 ПС Кулеватовская | 6-10/0,4 кВ | 1*100 | 0.023482 | 0.072551
с.Перкино | Сосновский р-н | Сосновский РЭС | ВЛ №15 ПС Кулеватовская | ЗТП 268 ВЛ №15 ПС Кулеватовская | 6-10/0,4 кВ | 1*400 | 0.1499 | 0.24039
с.Перкино | Сосновский р-н | Сосновский РЭС | ВЛ №15 ПС Кулеватовская | КТП 275 ВЛ №15 ПС Кулеватовская | 6-10/0,4 кВ | 1*63 | 0.016164 | 0.044488
с.Перкино | Сосновский р-н | Сосновский РЭС | ВЛ №15 ПС Кулеватовская | КТП 273 ВЛ №15 ПС Кулеватовская | 6-10/0,4 кВ | 1*100 | 0.032924 | 0.064147
с.Семикино | Сосновский р-н | Сосновский РЭС | ВЛ №15 ПС Кулеватовская | КТП 272 ВЛ №15 ПС Кулеватовская | 6-10/0,4 кВ | 1*160 | 0.038034 | 0.11567
с.Семикино | Сосновский р-н | Сосновский РЭС | ВЛ №15 ПС Кулеватовская | КТП 270 ВЛ №15 ПС Кулеватовская | 6-10/0,4 кВ | 1*100 | 0.034527 | 0.062721
с. Семикино | Сосновский р-н | Сосновский РЭС | ВЛ №15 ПС Кулеватовская | КТП 271 ВЛ №15 ПС Кулеватовская | 6-10/0,4 кВ | 1*100 | 0.020219 | 0.075455
с.Хлебниково | Сосновский р-н | Сосновский РЭС | ВЛ №03 ПС Кулеватовская | КТП 356 ВЛ №03 ПС Кулеватовская | 6-10/0,4 кВ | 1*100 | 0.022443 | 0.073476
с.Хлебниково | Сосновский р-н | Сосновский РЭС | ВЛ №03 ПС Кулеватовская | КТП 278 ВЛ №03 ПС Кулеватовская | 6-10/0,4 кВ | 1*100 | 0.027488 | 0.068986
п.Зайцево | Сосновский р-н | Сосновский РЭС | ВЛ №03 ПС Кулеватовская | КТП 277 ВЛ №03 ПС Кулеватовская | 6-10/0,4 кВ | 1*63 | 0.016498 | 0.04419
с.Вирятино | Сосновский р-н | Сосновский РЭС | ВЛ №08 ПС Кулеватовская | КТП 279 ВЛ №08 ПС Кулеватовская | 6-10/0,4 кВ | 1*100 | 0.0231 | 0.072891
с. Атманов Угол | Сосновский р-н | Сосновский РЭС | ВЛ №08 ПС Кулеватовская | КТП 281 ВЛ №08 ПС Кулеватовская | 6-10/0,4 кВ | 1*63 | 0.023013 | 0.038392
с. Атманов Угол | Сосновский р-н | Сосновский РЭС | ВЛ №08 ПС Кулеватовская | КТП 283 ВЛ №08 ПС Кулеватовская | 6-10/0,4 кВ | 1*315 | 0.061917 | 0.23926
с.Троицкая Вихляйка | Сосновский р-н | Сосновский РЭС | ВЛ №08 ПС Кулеватовская | КТП 290 ВЛ №08 ПС Кулеватовская | 6-10/0,4 кВ | 1*63 | 0.020983 | 0.040199
с.Троицкая Вихляйка | Сосновский р-н | Сосновский РЭС | ВЛ №08 ПС Кулеватовская | КТП 289 ВЛ №08 ПС Кулеватовская | 6-10/0,4 кВ | 1*100 | 0.030028 | 0.066725
с.Троицкая Вихляйка | Сосновский р-н | Сосновский РЭС | ВЛ №08 ПС Кулеватовская | КТП 288 ВЛ №08 ПС Кулеватовская | 6-10/0,4 кВ | 1*100 | 0.033248 | 0.063859
с.Вирятино | Сосновский р-н | Сосновский РЭС | ВЛ №08 ПС Кулеватовская | КТП 291 ВЛ №08 ПС Кулеватовская | 6-10/0,4 кВ | 1*63 | 0.023909 | 0.037594
с.Атманов Угол | Сосновский р-н | Сосновский РЭС | ВЛ №08 ПС Кулеватовская | КТП 280 ВЛ №08 ПС Кулеватовская | 6-10/0,4 кВ | 1*100 | 0.034837 | 0.062445
с.Атманов Угол | Сосновский р-н | Сосновский РЭС | ВЛ №08 ПС Кулеватовская | КТП 286 ВЛ №08 ПС Кулеватовская | 6-10/0,4 кВ | 1*250 | 0.065163 | 0.17563
с.Атманов Угол | Сосновский р-н | Сосновский РЭС | ВЛ №08 ПС Кулеватовская | КТП 287 ВЛ №08 ПС Кулеватовская | 6-10/0,4 кВ | 1*160 | 0.05136 | 0.10381
с.Атманов Угол | Сосновский р-н | Сосновский РЭС | ВЛ №08 ПС Кулеватовская | КТП 285 ВЛ №08 ПС Кулеватовская | 6-10/0,4 кВ | 1*63 | 0.021271 | 0.039943
с.Атманов Угол | Сосновский р-н | Сосновский РЭС | ВЛ №08 ПС Кулеватовская | КТП 284 ВЛ №08 ПС Кулеватовская | 6-10/0,4 кВ | 1*100 | 0.03813 | 0.059514
с.Атманов Угол | Сосновский р-н | Сосновский РЭС | ВЛ №08 ПС Кулеватовская | КТП 282 ВЛ №08 ПС Кулеватовская | 6-10/0,4 кВ | 1*250 | 0.078072 | 0.16414
п.Рабочий | Сосновский р-н | Сосновский РЭС | ВЛ №07 ПС Кулеватовская | КТП 292 ВЛ №07 ПС Кулеватовская | 6-10/0,4 кВ | 1*160 | 0.041492 | 0.11259
с.Кулеватово | Сосновский р-н | Сосновский РЭС | ВЛ №07 ПС Кулеватовская | КТП 293 ВЛ №07 ПС Кулеватовская | 6-10/0,4 кВ | 1*100 | 0.033129 | 0.063965
с.Семикино | Сосновский р-н | Сосновский РЭС | ВЛ №12 ПС Кулеватовская | КТП 297 ВЛ №12 ПС Кулеватовская | 6-10/0,4 кВ | 1*250 | 0.050435 | 0.18874
с.Семикино | Сосновский р-н | Сосновский РЭС | ВЛ №12 ПС Кулеватовская | КТП 301 ВЛ №12 ПС Кулеватовская | 6-10/0,4 кВ | 1*200 | 0.041985 | 0.14953
с.Семикино | Сосновский р-н | Сосновский РЭС | ВЛ №12 ПС Кулеватовская | КТП 296 ВЛ №12 ПС Кулеватовская | 6-10/0,4 кВ | 1*160 | 0.054881 | 0.10068
с.Семикино | Сосновский р-н | Сосновский РЭС | ВЛ №12 ПС Кулеватовская | КТП 300 ВЛ №12 ПС Кулеватовская | 6-10/0,4 кВ | 1*200 | 0.069725 | 0.12485
с.Кулеватово | Сосновский р-н | Сосновский РЭС | ВЛ №10 ПС Кулеватовская | КТП 308 ВЛ №10 ПС Кулеватовская | 6-10/0,4 кВ | 1*100 | 0.033252 | 0.063856
п.Майский | Сосновский р-н | Сосновский РЭС | ВЛ №10 ПС Кулеватовская | КТП 307 ВЛ №10 ПС Кулеватовская | 6-10/0,4 кВ | 1*100 | 0.025422 | 0.070824
п.Семикинский лесоучасток | Сосновский р-н | Сосновский РЭС | ВЛ №10 ПС Кулеватовская | КТП 306 ВЛ №10 ПС Кулеватовская | 6-10/0,4 кВ | 1*250 | 0.09127 | 0.15239
с.Заречье | Сосновский р-н | Сосновский РЭС | ВЛ №10 ПС Кулеватовская | КТП 304 ВЛ №10 ПС Кулеватовская | 6-10/0,4 кВ | 1*160 | 0.043247 | 0.11103
с.Заречье | Сосновский р-н | Сосновский РЭС | ВЛ №10 ПС Кулеватовская | КТП 303 ВЛ №10 ПС Кулеватовская | 6-10/0,4 кВ | 1*160 | 0.040197 | 0.11374
с.Заречье | Сосновский р-н | Сосновский РЭС | ВЛ №10 ПС Кулеватовская | КТП 302 ВЛ №10 ПС Кулеватовская | 6-10/0,4 кВ | 1*160 | 0.062975 | 0.093472
с.Заречье | Сосновский р-н | Сосновский РЭС | ВЛ №10 ПС Кулеватовская | КТП 305 ВЛ №10 ПС Кулеватовская | 6-10/0,4 кВ | 1*100 | 0.037888 | 0.059729
с.Вирятино | Сосновский р-н | Сосновский РЭС | ВЛ №14 ПС Кулеватовская | КТП 314 ВЛ №14 ПС Кулеватовская | 6-10/0,4 кВ | 1*250 | 0.056385 | 0.18344
с.Вирятино | Сосновский р-н | Сосновский РЭС | ВЛ №14 ПС Кулеватовская | КТП 312 ВЛ №14 ПС Кулеватовская | 6-10/0,4 кВ | 1*160 | 0.055086 | 0.10049
с.Вирятино | Сосновский р-н | Сосновский РЭС | ВЛ №14 ПС Кулеватовская | КТП 313 ВЛ №14 ПС Кулеватовская | 6-10/0,4 кВ | 1*180 | 0.055467 | 0.11884
с.Вирятино | Сосновский р-н | Сосновский РЭС | ВЛ №14 ПС Кулеватовская | КТП 311 ВЛ №14 ПС Кулеватовская | 6-10/0,4 кВ | 1*315 | 0.076845 | 0.22598
с.Отъяссы | Сосновский р-н | Сосновский РЭС | ВЛ №07 ПС Отъясская | КТП 321 ВЛ №07 ПС Отъясская | 6-10/0,4 кВ | 1*63 | 0.021291 | 0.039924
с.Отъяссы | Сосновский р-н | Сосновский РЭС | ВЛ №07 ПС Отъясская | КТП 317 ВЛ №07 ПС Отъясская | 6-10/0,4 кВ | 1*100 | 0.022945 | 0.073029
с.Отъяссы | Сосновский р-н | Сосновский РЭС | ВЛ №07 ПС Отъясская | КТП 315 ВЛ №07 ПС Отъясская | 6-10/0,4 кВ | 1*250 | 0.082722 | 0.16
с.Отъяссы | Сосновский р-н | Сосновский РЭС | ВЛ №07 ПС Отъясская | КТП 334 ВЛ №07 ПС Отъясская | 6-10/0,4 кВ | 1*100 | 0.035504 | 0.061851
с.Отъяссы | Сосновский р-н | Сосновский РЭС | ВЛ №07 ПС Отъясская | КТП 316 ВЛ №07 ПС Отъясская | 6-10/0,4 кВ | 1*100 | 0.026968 | 0.069449
с.Отъяссы | Сосновский р-н | Сосновский РЭС | ВЛ №07 ПС Отъясская | КТП 318 ВЛ №07 ПС Отъясская | 6-10/0,4 кВ | 1*100 | 0.026984 | 0.069434
с.Отъяссы | Сосновский р-н | Сосновский РЭС | ВЛ №07 ПС Отъясская | КТП 327 ВЛ №07 ПС Отъясская | 6-10/0,4 кВ | 1*100 | 0.029806 | 0.066923
с.Отъяссы | Сосновский р-н | Сосновский РЭС | ВЛ №07 ПС Отъясская | КТП 328 ВЛ №07 ПС Отъясская | 6-10/0,4 кВ | 1*63 | 0.025848 | 0.035869
с.Отъяссы | Сосновский р-н | Сосновский РЭС | ВЛ №07 ПС Отъясская | КТП 319 ВЛ №07 ПС Отъясская | 6-10/0,4 кВ | 1*60 | 0.024281 | 0.03446
с.Отъяссы | Сосновский р-н | Сосновский РЭС | ВЛ №07 ПС Отъясская | КТП 322 ВЛ №07 ПС Отъясская | 6-10/0,4 кВ | 1*60 | 0.026405 | 0.032569
с.Отъяссы | Сосновский р-н | Сосновский РЭС | ВЛ №07 ПС Отъясская | КТП 333 ВЛ №07 ПС Отъясская | 6-10/0,4 кВ | 1*250 | 0.05889 | 0.18121
с.Отъяссы | Сосновский р-н | Сосновский РЭС | ВЛ №07 ПС Отъясская | КТП 324 ВЛ №07 ПС Отъясская | 6-10/0,4 кВ | 1*100 | 0.029525 | 0.067172
с.Отъяссы | Сосновский р-н | Сосновский РЭС | ВЛ №07 ПС Отъясская | КТП 320 ВЛ №07 ПС Отъясская | 6-10/0,4 кВ | 1*250 | 0.061816 | 0.17861
с.Отъяссы | Сосновский р-н | Сосновский РЭС | ВЛ №07 ПС Отъясская | КТП 323 ВЛ №07 ПС Отъясская | 6-10/0,4 кВ | 1*250 | 0.088499 | 0.15486
с.Отъяссы | Сосновский р-н | Сосновский РЭС | ВЛ №07 ПС Отъясская | КТП 332 ВЛ №07 ПС Отъясская | 6-10/0,4 кВ | 1*63 | 0.020182 | 0.040912
с.Русское | Сосновский р-н | Сосновский РЭС | ВЛ №07 ПС Отъясская | КТП 325 ВЛ №07 ПС Отъясская | 6-10/0,4 кВ | 1*100 | 0.033642 | 0.063508
с.Русское | Сосновский р-н | Сосновский РЭС | ВЛ №07 ПС Отъясская | КТП 326 ВЛ №07 ПС Отъясская | 6-10/0,4 кВ | 1*100 | 0.021845 | 0.074008
с.Русское | Сосновский р-н | Сосновский РЭС | ВЛ №07 ПС Отъясская | КТП 330 ВЛ №07 ПС Отъясская | 6-10/0,4 кВ | 1*20 | 0.0071232 | 0.01235
п.Дмитриевка | Сосновский р-н | Сосновский РЭС | ВЛ №07 ПС Отъясская | КТП 331 ВЛ №07 ПС Отъясская | 6-10/0,4 кВ | 1*100 | 0.039201 | 0.058561
с.Русское | Сосновский р-н | Сосновский РЭС | ВЛ №07 ПС Отъясская | КТП 329 ВЛ №07 ПС Отъясская | 6-10/0,4 кВ | 1*160 | 0.054268 | 0.10122
с.Отъяссы | Сосновский р-н | Сосновский РЭС | ВЛ №07 ПС Отъясская | КТП 335 ВЛ №07 ПС Отъясская | 6-10/0,4 кВ | 1*160 | 0.042316 | 0.11186
с.Русское | Сосновский р-н | Сосновский РЭС | ВЛ №03 ПС Отъясская | КТП 337 ВЛ №03 ПС Отъясская | 6-10/0,4 кВ | 1*100 | 0.030966 | 0.06589
с.Мамонтово | Сосновский р-н | Сосновский РЭС | ВЛ №03 ПС Отъясская | КТП 338 ВЛ №03 ПС Отъясская | 6-10/0,4 кВ | 1*63 | 0.024135 | 0.037393
с.Мамонтово | Сосновский р-н | Сосновский РЭС | ВЛ №03 ПС Отъясская | КТП 340 ВЛ №03 ПС Отъясская | 6-10/0,4 кВ | 1*630 | 0.14774 | 0.45724
п.Русский Кардон | Сосновский р-н | Сосновский РЭС | ВЛ №03 ПС Отъясская | КТП 339 ВЛ №03 ПС Отъясская | 6-10/0,4 кВ | 1*160 | 0.064444 | 0.092165
с.Отъяссы | Сосновский р-н | Сосновский РЭС | ВЛ №06 ПС Отъясская | КТП 341 ВЛ №06 ПС Отъясская | 6-10/0,4 кВ | 1*250 | 0.078234 | 0.164
р.п.Сосновка | Сосновский р-н | Сосновский РЭС | ВЛ №16 ПС Сосновская | КТП 003 ВЛ №16 ПС Сосновская | 6-10/0,4 кВ | 1*400 | 0.13361 | 0.25489
р.п.Сосновка | Сосновский р-н | Сосновский РЭС | ВЛ №16 ПС Сосновская | ЗТП 002 ВЛ №16 ПС Сосновская | 6-10/0,4 кВ | 1*250 | 0.05584 | 0.18393
р.п.Сосновка | Сосновский р-н | Сосновский РЭС | ВЛ №16 ПС Сосновская | КТП 353 ВЛ №16 ПС Сосновская | 6-10/0,4 кВ | 1*250 | 0.057416 | 0.18252
р.п.Сосновка | Сосновский р-н | Сосновский РЭС | ВЛ №16 ПС Сосновская | КТП 004 ВЛ №16 ПС Сосновская | 6-10/0,4 кВ | 1*100 | 0.033016 | 0.064066
р.п.Сосновка | Сосновский р-н | Сосновский РЭС | ВЛ №16 ПС Сосновская | КТП 001 ВЛ №16 ПС Сосновская | 6-10/0,4 кВ | 1*315 | 0.063193 | 0.23813
рп. Сосновка | Сосновский р-н | Сосновский РЭС | ВЛ №16 ПС Сосновская | КТП 005 ВЛ №16 ПС Сосновская | 6-10/0,4 кВ | 1*250 | 0.075646 | 0.1663
р.п.Сосновка | Сосновский р-н | Сосновский РЭС | ВЛ №18 ПС Сосновская | КТП 360 ВЛ №18 ПС Сосновская | 6-10/0,4 кВ | 1*40 | 0.0061563 | 0.031901
р.п.Сосновка | Сосновский р-н | Сосновский РЭС | ВЛ №18 ПС Сосновская | КТП 010 ВЛ №18 ПС Сосновская | 6-10/0,4 кВ | 1*63 | 0.020915 | 0.040259
рп. Сосновка | Сосновский р-н | Сосновский РЭС | ВЛ №18 ПС Сосновская | КТП 008 ВЛ №18 ПС Сосновская | 6-10/0,4 кВ | 1*100 | 0.025075 | 0.071133
рп Сосновка | Сосновский р-н | Сосновский РЭС | ВЛ №18 ПС Сосновская | КТП 352 ВЛ №18 ПС Сосновская | 6-10/0,4 кВ | 1*160 | 0.063253 | 0.093225
р.п.Сосновка-2 | Сосновский р-н | Сосновский РЭС | ВЛ №18 ПС Сосновская | КТП 007 ВЛ №18 ПС Сосновская | 6-10/0,4 кВ | 1*160 | 0.054428 | 0.10108
р.п.Сосновка | Сосновский р-н | Сосновский РЭС | ВЛ №18 ПС Сосновская | КТП 009 ВЛ №18 ПС Сосновская | 6-10/0,4 кВ | 1*250 | 0.077867 | 0.16432
р.п.Сосновка | Сосновский р-н | Сосновский РЭС | ВЛ №22 ПС Сосновская | КТП 011 ВЛ №22 ПС Сосновская | 6-10/0,4 кВ | 1*160 | 0.035329 | 0.11808
с.Правые Ламки | Сосновский р-н | Сосновский РЭС | ВЛ №24 ПС Сосновская | КТП 019 ВЛ №24 ПС Сосновская | 6-10/0,4 кВ | 1*100 | 0.02815 | 0.068396
с.Правые Ламки | Сосновский р-н | Сосновский РЭС | ВЛ №24 ПС Сосновская | КТП 345 ВЛ №24 ПС Сосновская | 6-10/0,4 кВ | 1*63 | 0.020505 | 0.040624
с.Правые Ламки | Сосновский р-н | Сосновский РЭС | ВЛ №24 ПС Сосновская | КТП 013 ВЛ №24 ПС Сосновская | 6-10/0,4 кВ | 1*63 | 0.019599 | 0.041431
с.Правые Ламки | Сосновский р-н | Сосновский РЭС | ВЛ №24 ПС Сосновская | КТП 014 ВЛ №24 ПС Сосновская | 6-10/0,4 кВ | 1*250 | 0.080067 | 0.16237
с.Правые Ламки | Сосновский р-н | Сосновский РЭС | ВЛ №24 ПС Сосновская | КТП 016 ВЛ №24 ПС Сосновская | 6-10/0,4 кВ | 1*100 | 0.029124 | 0.067529
с.Правые Ламки | Сосновский р-н | Сосновский РЭС | ВЛ №24 ПС Сосновская | КТП 018 ВЛ №24 ПС Сосновская | 6-10/0,4 кВ | 1*63 | 0.019137 | 0.041841
с. Правые Ламки | Сосновский р-н | Сосновский РЭС | ВЛ №24 ПС Сосновская | КТП 017 ВЛ №24 ПС Сосновская | 6-10/0,4 кВ | 1*63 | 0.01478 | 0.04572
с.Правые Ламки | Сосновский р-н | Сосновский РЭС | ВЛ №24 ПС Сосновская | КТП 015 ВЛ №24 ПС Сосновская | 6-10/0,4 кВ | 1*160 | 0.034133 | 0.11914
с.Правые Ламки | Сосновский р-н | Сосновский РЭС | ВЛ №24 ПС Сосновская | КТП 012 ВЛ №24 ПС Сосновская | 6-10/0,4 кВ | 1*100 | 0.0265 | 0.069865
с.Подлдесное | Сосновский р-н | Сосновский РЭС | ВЛ №08 ПС Подлесная | КТП 020 ВЛ №08 ПС Подлесная | 6-10/0,4 кВ | 1*60 | 0.022165 | 0.036343
с.Правые Ламки | Сосновский р-н | Сосновский РЭС | ВЛ №20 ПС Сосновская | КТП 023 ВЛ №20 ПС Сосновская | 6-10/0,4 кВ | 1*100 | 0.030641 | 0.06618
р.п.Сосновка | Сосновский р-н | Сосновский РЭС | ВЛ №20 ПС Сосновская | КТП 022 ВЛ №20 ПС Сосновская | 6-10/0,4 кВ | 1*100 | 0.033552 | 0.063589
р.п.Сосновка | Сосновский р-н | Сосновский РЭС | ВЛ №20 ПС Сосновская | КТП 021 ВЛ №20 ПС Сосновская | 6-10/0,4 кВ | 1*100 | 0.02501 | 0.071191
р.п.Сосновка | Сосновский р-н | Сосновский РЭС | ВЛ №07 ПС Сосновская | КТП 024 ВЛ №07 ПС Сосновская | 6-10/0,4 кВ | 1*250 | 0.069241 | 0.172
с.Кулеватово | Сосновский р-н | Сосновский РЭС | ВЛ №15 ПС Кулеватовская | КТП 276 ВЛ №15 ПС Кулеватовская | 6-10/0,4 кВ | 1*100 | 0.033329 | 0.063788
п.Рабочий | Сосновский р-н | Сосновский РЭС | ВЛ №03 ПС Кулеватовская | КТП 215 ВЛ №03 ПС Кулеватовская | 6-10/0,4 кВ | 1*400 | 0.15762 | 0.23352
с.Пески | Сосновский р-н | Сосновский РЭС | ВЛ №07 ПС Кулеватовская | КТП 294 ВЛ №07 ПС Кулеватовская | 6-10/0,4 кВ | 1*160 | 0.057503 | 0.098342
п.Семикинский лесоучасток | Сосновский р-н | Сосновский РЭС | ВЛ №10 ПС Кулеватовская | КТП 309 ВЛ №10 ПС Кулеватовская | 6-10/0,4 кВ | 1*63 | 0.015811 | 0.044802
с.Заречье | Сосновский р-н | Сосновский РЭС | ВЛ №10 ПС Кулеватовская | КТП 310 ВЛ №10 ПС Кулеватовская | 6-10/0,4 кВ | 1*63 | 0.015201 | 0.045344
с.Пески | Сосновский р-н | Сосновский РЭС | ВЛ №07 ПС Кулеватовская | КТП 295 ВЛ №07 ПС Кулеватовская | 6-10/0,4 кВ | 1*40 | 0.0084766 | 0.029836
с.Третьи Левые Ламки | Сосновский р-н | Сосновский РЭС | ВЛ №07 ПС Подлесная | КТП 026 ВЛ №07 ПС Подлесная | 6-10/0,4 кВ | 1*100 | 0.028603 | 0.067993
р.п.Сосновка | Сосновский р-н | Сосновский РЭС | ВЛ №18 ПС Сосновская | КТП 343 ВЛ №18 ПС Сосновская | 6-10/0,4 кВ | 1*160 | 0.058823 | 0.097168
с.Новая Слобода | Сосновский р-н | Сосновский РЭС | ВЛ №10 ПС Дегтянская | КТП 344 ВЛ №10 ПС Дегтянская | 6-10/0,4 кВ | 1*1000 | 0.39686 | 0.58129
р.п.Сосновка | Сосновский р-н | Сосновский РЭС | ВЛ №19 ПС Сосновская | СТП 346 ВЛ №19 ПС Сосновская | 6-10/0,4 кВ | 1*63 | 0.020097 | 0.040987
р.п.Сосновка | Сосновский р-н | Сосновский РЭС | ВЛ №18 ПС Сосновская | СТП 347 ВЛ №18 ПС Сосновская | 6-10/0,4 кВ | 1*63 | 0.014889 | 0.045623
ориентир с.Новая Слобода | Сосновский р-н | Сосновский РЭС | ВЛ №10 ПС Дегтянская | КТП 348 ВЛ №10 ПС Дегтянская | 6-10/0,4 кВ | 1*630 | 0.1364 | 0.46734
ориентир п.Рабочий | Сосновский р-н | Сосновский РЭС | ВЛ №03 ПС Кулеватовская | СТП 349 ВЛ №03 ПС Кулеватовская | 6-10/0,4 кВ | 1*63 | 0.022031 | 0.039266
с.Челнаво -Дмитриевское | Сосновский р-н | Сосновский РЭС | ВЛ №08 ПС Дегтянская | СТП 350 ВЛ №08 ПС Дегтянская | 6-10/0,4 кВ | 1*40 | 0.0077435 | 0.030488
с.Подлесное | Сосновский р-н | Сосновский РЭС | ВЛ №03 ПС Подлесная | КТП 351 ВЛ №03 ПС Подлесная | 6-10/0,4 кВ | 1*400 | 0.11525 | 0.27123
с.Челнаво -Покровка | Сосновский р-н | Сосновский РЭС | ВЛ №08 ПС Дегтянская | СТП 354 ВЛ №08 ПС Дегтянская | 6-10/0,4 кВ | 1*63 | 0.023329 | 0.03811
с.Подлесное | Сосновский р-н | Сосновский РЭС | ВЛ №03 ПС Дегтянская | СТП 355 ВЛ №03 ПС Дегтянская | 6-10/0,4 кВ | 1*63 | 0.019756 | 0.04129
рп Сосновка | Сосновский р-н | Сосновский РЭС | ВЛ №20 ПС Сосновская | СТП 357 ВЛ №20 ПС Сосновская | 6-10/0,4 кВ | 1*25 | 0.0092251 | 0.015152
с.3л.Ламки | Сосновский р-н | Сосновский РЭС | ВЛ №24 ПС Сосновская | СТП 358 ВЛ №24 ПС Сосновская | 6-10/0,4 кВ | 1*16 | 0.008362 | 0.0075098
с.Стежки | Сосновский р-н | Сосновский РЭС | ВЛ №01 ПС Дегтянская | СТП 359 ВЛ №01 ПС Дегтянская | 6-10/0,4 кВ | 1*25 | 0.0046619 | 0.019213
с.Советское | Сосновский р-н | Сосновский РЭС | ВЛ №03 ПС Дегтянская | СТП 361 ВЛ №03 ПС Дегтянская | 6-10/0,4 кВ | 1*63 | 0.014329 | 0.046121
с.К.Брод | Сосновский р-н | Сосновский РЭС | ВЛ №07 ПС Дегтянская | КТП 362 ВЛ №07 ПС Дегтянская | 6-10/0,4 кВ | 1*160 | 0.044244 | 0.11014
с Русский Кордон | Сосновский р-н | Сосновский РЭС | ВЛ №03 ПС Отъясская | СТП 363 ВЛ №03 ПС Отъясская | 6-10/0,4 кВ | 1*63 | 0.026434 | 0.035348
р.п.Сосновка | Сосновский р-н | Сосновский РЭС | ВЛ №13 ПС Троицкая | СТП 364 ВЛ №13 ПС Троицкая | 6-10/0,4 кВ | 1*63 | 0.018486 | 0.042421
р.п.Сосновка | Сосновский р-н | Сосновский РЭС | ВЛ №16 ПС Сосновская | СТП 365 ВЛ №16 ПС Сосновская | 6-10/0,4 кВ | 1*40 | 0.0072083 | 0.030965
Зайцево | Сосновский р-н | Сосновский РЭС | ВЛ №03 ПС Кулеватовская | СТП 366 ВЛ №03 ПС Кулеватовская | 6-10/0,4 кВ | 1*63 | 0.019872 | 0.041188
р.п.Сосновка | Сосновский р-н | Сосновский РЭС | ВЛ №18 ПС Сосновская | КТП 367 ВЛ №18 ПС Сосновская | 6-10/0,4 кВ | 1*160 | 0.036522 | 0.11702
рп Сосновка | Сосновский р-н | Сосновский РЭС | ВЛ №16 ПС Сосновская | СТП 368 ВЛ №16 ПС Сосновская | 6-10/0,4 кВ | 1*25 | 0.0056635 | 0.018322
с Дегтянка | Сосновский р-н | Сосновский РЭС | ВЛ №08 ПС Дегтянская | СТП 369 ВЛ №08 ПС Дегтянская | 6-10/0,4 кВ | 1*63 | 0.025963 | 0.035767
с Вирятино | Сосновский р-н | Сосновский РЭС | ВЛ №14 ПС Кулеватовская | СТП 370 ВЛ №14 ПС Кулеватовская | 6-10/0,4 кВ | 1*63 | 0.025774 | 0.035934
с.Подлесное | Сосновский р-н | Сосновский РЭС | ВЛ №03 ПС Подлесная | КТП 371 ВЛ №03 ПС Подлесная | 6-10/0,4 кВ | 1*250 | 0.060611 | 0.17968
с Дегтянка | Сосновский р-н | Сосновский РЭС | ВЛ №07 ПС Дегтянская | КТП 372 ВЛ №07 ПС Дегтянская | 6-10/0,4 кВ | 1*160 | 0.064956 | 0.091709
с.Подлесное | Сосновский р-н | Сосновский РЭС | ВЛ №08 ПС Подлесная | СТП 373 ВЛ №08 ПС Подлесная | 6-10/0,4 кВ | 1*100 | 0.036745 | 0.060747
с.Прибытки | Бондарский р-н | Пичаевский РЭС | ВЛ №21 ПС Нащёкинская | КТП 181 ВЛ №21 ПС Нащёкинская | 6-10/0,4 кВ | 1*250 | 0.057265 | 0.18266
ст.Фитингов | Пичаевский р-н | Пичаевский РЭС | ВЛ №14 ПС Егоровская | КТП 357 ВЛ №14 ПС Егоровская | 6-10/0,4 кВ | 1*63 | 0.016964 | 0.043775
с.Шереметьево | Пичаевский р-н | Пичаевский РЭС | ВЛ №2 ПС Рудовская | КТП 120 ВЛ №2 ПС Рудовская | 6-10/0,4 кВ | 1*63 | 0.015059 | 0.045471
с Большое Шереметьево | Пичаевский р-н | Пичаевский РЭС | ВЛ №2 ПС Рудовская | КТП 122 ВЛ №2 ПС Рудовская | 6-10/0,4 кВ | 1*250 | 0.06661 | 0.17434
с.Гурово | Пичаевский р-н | Пичаевский РЭС | ВЛ №2 ПС Рудовская | КТП 127 ВЛ №2 ПС Рудовская | 6-10/0,4 кВ | 1*100 | 0.021559 | 0.074263
с.Шереметьево | Пичаевский р-н | Пичаевский РЭС | ВЛ №2 ПС Рудовская | КТП 119 ВЛ №2 ПС Рудовская | 6-10/0,4 кВ | 1*250 | 0.05162 | 0.18768
с.Шереметьево | Пичаевский р-н | Пичаевский РЭС | ВЛ №2 ПС Рудовская | КТП 121 ВЛ №2 ПС Рудовская | 6-10/0,4 кВ | 1*160 | 0.044781 | 0.10967
п.Новый | Пичаевский р-н | Пичаевский РЭС | ВЛ №2 ПС Рудовская | КТП 123 ВЛ №2 ПС Рудовская | 6-10/0,4 кВ | 1*100 | 0.036574 | 0.060899
с.Шереметьево | Пичаевский р-н | Пичаевский РЭС | ВЛ №2 ПС Рудовская | КТП 125 ВЛ №2 ПС Рудовская | 6-10/0,4 кВ | 1*160 | 0.04739 | 0.10734
с.Шереметьево | Пичаевский р-н | Пичаевский РЭС | ВЛ №3 ПС Рудовская | КТП 128 ВЛ №3 ПС Рудовская | 6-10/0,4 кВ | 1*40 | 0.0077428 | 0.030489
с.Шереметьево | Пичаевский р-н | Пичаевский РЭС | ВЛ №3 ПС Рудовская | КТП 129 ВЛ №3 ПС Рудовская | 6-10/0,4 кВ | 1*63 | 0.025354 | 0.036308
с.Шереметьево | Пичаевский р-н | Пичаевский РЭС | ВЛ №3 ПС Рудовская | КТП 130 ВЛ №3 ПС Рудовская | 6-10/0,4 кВ | 1*63 | 0.022176 | 0.039137
с.Рудовка | Пичаевский р-н | Пичаевский РЭС | ВЛ №7 ПС Рудовская | КТП 131 ВЛ №7 ПС Рудовская | 6-10/0,4 кВ | 1*63 | 0.016514 | 0.044176
с.Рудовка | Пичаевский р-н | Пичаевский РЭС | ВЛ №7 ПС Рудовская | КТП 132 ВЛ №7 ПС Рудовская | 6-10/0,4 кВ | 1*63 | 0.025179 | 0.036464
с.Рудовка | Пичаевский р-н | Пичаевский РЭС | ВЛ №7 ПС Рудовская | КТП 133 ВЛ №7 ПС Рудовская | 6-10/0,4 кВ | 1*160 | 0.063699 | 0.092828
с.Рудовка | Пичаевский р-н | Пичаевский РЭС | ВЛ №7 ПС Рудовская | КТП 134 ВЛ №7 ПС Рудовская | 6-10/0,4 кВ | 1*160 | 0.033403 | 0.11979
с.Рудовка | Пичаевский р-н | Пичаевский РЭС | ВЛ №11 ПС Рудовская | КТП 146 ВЛ №11 ПС Рудовская | 6-10/0,4 кВ | 1*100 | 0.035639 | 0.061731
с.Бадин Угол | Пичаевский р-н | Пичаевский РЭС | ВЛ №11 ПС Рудовская | КТП 149 ВЛ №11 ПС Рудовская | 6-10/0,4 кВ | 1*63 | 0.020935 | 0.040241
с.Бадин Угол | Пичаевский р-н | Пичаевский РЭС | ВЛ №11 ПС Рудовская | КТП 148 ВЛ №11 ПС Рудовская | 6-10/0,4 кВ | 1*100 | 0.02953 | 0.067168
п. Отреза | Пичаевский р-н | Пичаевский РЭС | ВЛ №11 ПС Рудовская | КТП 147 ВЛ №11 ПС Рудовская | 6-10/0,4 кВ | 1*40 | 0.009294 | 0.029108
с.Рудовка | Пичаевский р-н | Пичаевский РЭС | ВЛ №11 ПС Рудовская | КТП 145 ВЛ №11 ПС Рудовская | 6-10/0,4 кВ | 1*100 | 0.037473 | 0.060099
п.Кирса | Пичаевский р-н | Пичаевский РЭС | ВЛ №14 ПС Рудовская | КТП 150 ВЛ №14 ПС Рудовская | 6-10/0,4 кВ | 1*63 | 0.015628 | 0.044965
ВЫШЕНКА | Пичаевский р-н | Пичаевский РЭС | ВЛ №14 ПС Рудовская | КТП 152 ВЛ №14 ПС Рудовская | 6-10/0,4 кВ | 1*100 | 0.021412 | 0.074394
ВЫШЕНКА | Пичаевский р-н | Пичаевский РЭС | ВЛ №14 ПС Рудовская | КТП 155 ВЛ №14 ПС Рудовская | 6-10/0,4 кВ | 1*100 | 0.03718 | 0.06036
с.Шереметьево | Пичаевский р-н | Пичаевский РЭС | ВЛ №14 ПС Рудовская | КТП 151 ВЛ №14 ПС Рудовская | 6-10/0,4 кВ | 1*63 | 0.022555 | 0.038799
с.Шереметьево | Пичаевский р-н | Пичаевский РЭС | ВЛ №14 ПС Рудовская | КТП 153 ВЛ №14 ПС Рудовская | 6-10/0,4 кВ | 1*100 | 0.022022 | 0.07385
ВЫШЕНКА | Пичаевский р-н | Пичаевский РЭС | ВЛ №14 ПС Рудовская | КТП 154 ВЛ №14 ПС Рудовская | 6-10/0,4 кВ | 1*63 | 0.019449 | 0.041564
ВЫШЕНКА | Пичаевский р-н | Пичаевский РЭС | ВЛ №14 ПС Рудовская | КТП 156 ВЛ №14 ПС Рудовская | 6-10/0,4 кВ | 1*63 | 0.022887 | 0.038504
с.Рудовка | Пичаевский р-н | Пичаевский РЭС | ВЛ №10ПС Рудовская | КТП 136 ВЛ №10ПС Рудовская | 6-10/0,4 кВ | 1*100 | 0.036138 | 0.061287
п.Мешкова Гора | Пичаевский р-н | Пичаевский РЭС | ВЛ №10 ПС Рудовская | КТП 139 ВЛ №10 ПС Рудовская | 6-10/0,4 кВ | 1*250 | 0.083416 | 0.15938
с.Рудовка-2отд. | Пичаевский р-н | Пичаевский РЭС | ВЛ №10ПС Рудовская | КТП 140 ВЛ №10ПС Рудовская | 6-10/0,4 кВ | 1*63 | 0.018637 | 0.042287
с.Рудовка | Пичаевский р-н | Пичаевский РЭС | ВЛ №10ПС Рудовская | КТП 144 ВЛ №10ПС Рудовская | 6-10/0,4 кВ | 1*100 | 0.025617 | 0.070651
с.Рудовка | Пичаевский р-н | Пичаевский РЭС | ВЛ №10 ПС Рудовская | КТП 142 ВЛ №10 ПС Рудовская | 6-10/0,4 кВ | 1*250 | 0.047226 | 0.19159
с.Рудовка | Пичаевский р-н | Пичаевский РЭС | ВЛ №10 ПС Рудовская | КТП 141 ВЛ №10 ПС Рудовская | 6-10/0,4 кВ | 1*40 | 0.0076877 | 0.030538
п.Жильцовка | Пичаевский р-н | Пичаевский РЭС | ВЛ №10 ПС Рудовская | КТП 135 ВЛ №10 ПС Рудовская | 6-10/0,4 кВ | 1*100 | 0.039609 | 0.058198
с.Рудовка | Пичаевский р-н | Пичаевский РЭС | ВЛ №10 ПС Рудовская | КТП 137 ВЛ №10 ПС Рудовская | 6-10/0,4 кВ | 1*250 | 0.05387 | 0.18568
с.Рудовка | Пичаевский р-н | Пичаевский РЭС | ВЛ №10 ПС Рудовская | КТП 138 ВЛ №10 ПС Рудовская | 6-10/0,4 кВ | 1*100 | 0.038371 | 0.0593
с.Рудовка | Пичаевский р-н | Пичаевский РЭС | ВЛ №10 ПС Рудовская | КТП 143 ВЛ №10 ПС Рудовская | 6-10/0,4 кВ | 1*63 | 0.018788 | 0.042152
с.Б.Ломовисс | Пичаевский р-н | Пичаевский РЭС | ВЛ №15 ПС Ломовисская | КТП 157 ВЛ №15 ПС Ломовисская | 6-10/0,4 кВ | 1*100 | 0.033397 | 0.063727
с.Б.Ломовисс | Пичаевский р-н | Пичаевский РЭС | ВЛ №15 ПС Ломовисская | КТП 158 ВЛ №15 ПС Ломовисская | 6-10/0,4 кВ | 1*100 | 0.022101 | 0.07378
с.Б.Ломовисс | Пичаевский р-н | Пичаевский РЭС | ВЛ №13 ПС Ломовисская | КТП 159 ВЛ №13 ПС Ломовисская | 6-10/0,4 кВ | 1*100 | 0.032657 | 0.064385
с.Б.Ломовисс | Пичаевский р-н | Пичаевский РЭС | ВЛ №13 ПС Ломовисская | КТП 160 ВЛ №13 ПС Ломовисская | 6-10/0,4 кВ | 1*100 | 0.029861 | 0.066874
с.КВАШНИНО | Пичаевский р-н | Пичаевский РЭС | ВЛ №13 ПС Ломовисская | КТП 161 ВЛ №13 ПС Ломовисская | 6-10/0,4 кВ | 1*63 | 0.022027 | 0.03927
с.Стретенка | Пичаевский р-н | Пичаевский РЭС | ВЛ №13 ПС Ломовисская | КТП 162 ВЛ №13 ПС Ломовисская | 6-10/0,4 кВ | 1*63 | 0.01567 | 0.044927
с Большой Ломовис | Пичаевский р-н | Пичаевский РЭС | ВЛ №07 ПС Ломовисская | КТП 163 ВЛ №07 ПС Ломовисская | 6-10/0,4 кВ | 1*250 | 0.091618 | 0.15208
с.Б.Ломовисс | Пичаевский р-н | Пичаевский РЭС | ВЛ №14 ПС Ломовисская | КТП 164 ВЛ №14 ПС Ломовисская | 6-10/0,4 кВ | 1*100 | 0.022921 | 0.073051
с.Б.Ломовисс | Пичаевский р-н | Пичаевский РЭС | ВЛ №14 ПС Ломовисская | КТП 165 ВЛ №14 ПС Ломовисская | 6-10/0,4 кВ | 1*100 | 0.032631 | 0.064409
с.Гагарино | Пичаевский р-н | Пичаевский РЭС | ВЛ №04 ПС Гагаринская | КТП 166 ВЛ №04 ПС Гагаринская | 6-10/0,4 кВ | 1*160 | 0.054348 | 0.10115
с. Гагарино 2-е | Пичаевский р-н | Пичаевский РЭС | ВЛ №04 ПС Гагаринская | КТП 168 ВЛ №04 ПС Гагаринская | 6-10/0,4 кВ | 1*100 | 0.034702 | 0.062565
с. Гагарино | Пичаевский р-н | Пичаевский РЭС | ВЛ №04 ПС Гагаринская | КТП 167 ВЛ №04 ПС Гагаринская | 6-10/0,4 кВ | 1*160 | 0.033527 | 0.11968
с. Веденка | Пичаевский р-н | Пичаевский РЭС | ВЛ №04 ПС Гагаринская | КТП 169 ВЛ №04 ПС Гагаринская | 6-10/0,4 кВ | 1*250 | 0.061873 | 0.17856
с.Коршуновка | Пичаевский р-н | Пичаевский РЭС | ВЛ №08 ПС Гагаринская | КТП 172 ВЛ №08 ПС Гагаринская | 6-10/0,4 кВ | 1*63 | 0.017085 | 0.043668
с.Коршуновка | Пичаевский р-н | Пичаевский РЭС | ВЛ №08 ПС Гагаринская | КТП 173 ВЛ №08 ПС Гагаринская | 6-10/0,4 кВ | 1*250 | 0.065879 | 0.17499
с. Коршуновка | Пичаевский р-н | Пичаевский РЭС | ВЛ №08 ПС Гагаринская | КТП 171 ВЛ №08 ПС Гагаринская | 6-10/0,4 кВ | 1*100 | 0.029172 | 0.067487
с. Любовка | Пичаевский р-н | Пичаевский РЭС | ВЛ №08 ПС Гагаринская | КТП 176 ВЛ №08 ПС Гагаринская | 6-10/0,4 кВ | 1*40 | 0.0064222 | 0.031664
п.Холмы | Пичаевский р-н | Пичаевский РЭС | ВЛ №08 ПС Гагаринская | КТП 175 ВЛ №08 ПС Гагаринская | 6-10/0,4 кВ | 1*40 | 0.0058119 | 0.032207
с.Гагарино | Пичаевский р-н | Пичаевский РЭС | ВЛ №09 ПС Гагаринская | КТП 177 ВЛ №09 ПС Гагаринская | 6-10/0,4 кВ | 1*100 | 0.029918 | 0.066823
с.Гагарино | Пичаевский р-н | Пичаевский РЭС | ВЛ №09 ПС Гагаринская | КТП 179 ВЛ №09 ПС Гагаринская | 6-10/0,4 кВ | 1*160 | 0.040872 | 0.11314
с. Успенка | Пичаевский р-н | Пичаевский РЭС | ВЛ №09 ПС Гагаринская | КТП 180 ВЛ №09 ПС Гагаринская | 6-10/0,4 кВ | 1*63 | 0.0245 | 0.037069
с.Липовка | Пичаевский р-н | Пичаевский РЭС | ВЛ №1 ПС Липовская | КТП 048 ВЛ №1 ПС Липовская | 6-10/0,4 кВ | 1*100 | 0.021179 | 0.074601
д Васильево | Пичаевский р-н | Пичаевский РЭС | ВЛ №2 ПС Пичаевская | КТП 049 ВЛ №2 ПС Пичаевская | 6-10/0,4 кВ | 1*100 | 0.023372 | 0.072649
с.Липовка | Пичаевский р-н | Пичаевский РЭС | ВЛ №3 ПС Липовская | КТП 053 ВЛ №3 ПС Липовская | 6-10/0,4 кВ | 1*63 | 0.014352 | 0.0461
с.Липовка | Пичаевский р-н | Пичаевский РЭС | ВЛ №3 ПС Липовская | КТП 055 ВЛ №3 ПС Липовская | 6-10/0,4 кВ | 1*63 | 0.023457 | 0.037997
с.Питим | Пичаевский р-н | Пичаевский РЭС | ВЛ №3ПС Липовская | КТП 057 ВЛ №3ПС Липовская | 6-10/0,4 кВ | 1*400 | 0.13885 | 0.25022
с.Питим | Пичаевский р-н | Пичаевский РЭС | ВЛ №3 ПС Липовская | КТП 062 ВЛ №3 ПС Липовская | 6-10/0,4 кВ | 1*160 | 0.042225 | 0.11194
с Питим | Пичаевский р-н | Пичаевский РЭС | ВЛ №3 ПС Липовская | КТП 061 ВЛ №3 ПС Липовская | 6-10/0,4 кВ | 1*100 | 0.036445 | 0.061014
с.Питим | Пичаевский р-н | Пичаевский РЭС | ВЛ №3 ПС Липовская | КТП 059 ВЛ №3 ПС Липовская | 6-10/0,4 кВ | 1*250 | 0.078538 | 0.16373
с.Питим | Пичаевский р-н | Пичаевский РЭС | ВЛ №3 ПС Липовская | КТП 058 ВЛ №3 ПС Липовская | 6-10/0,4 кВ | 1*63 | 0.019461 | 0.041553
с.Питим | Пичаевский р-н | Пичаевский РЭС | ВЛ №3 ПС Липовская | КТП 056 ВЛ №3 ПС Липовская | 6-10/0,4 кВ | 1*160 | 0.049407 | 0.10555
с.Липовка | Пичаевский р-н | Пичаевский РЭС | ВЛ №3 ПС Липовская | КТП 051 ВЛ №3 ПС Липовская | 6-10/0,4 кВ | 1*160 | 0.050542 | 0.10454
с.Липовка | Пичаевский р-н | Пичаевский РЭС | ВЛ №3 ПС Липовская | КТП 050 ВЛ №3 ПС Липовская | 6-10/0,4 кВ | 1*160 | 0.056314 | 0.0994
с.Липовка | Пичаевский р-н | Пичаевский РЭС | ВЛ №3 ПС Липовская | КТП 054 ВЛ №3 ПС Липовская | 6-10/0,4 кВ | 1*160 | 0.04388 | 0.11047
с Липовка | Пичаевский р-н | Пичаевский РЭС | ВЛ №6 ПС Липовская | КТП 063 ВЛ №6 ПС Липовская | 6-10/0,4 кВ | 1*400 | 0.12696 | 0.26081
с.Липовка | Пичаевский р-н | Пичаевский РЭС | ВЛ №6 ПС Липовская | КТП 064 ВЛ №6 ПС Липовская | 6-10/0,4 кВ | 1*100 | 0.038361 | 0.059309
п.Верх | Пичаевский р-н | Пичаевский РЭС | ВЛ №7 ПС Липовская | КТП 065 ВЛ №7 ПС Липовская | 6-10/0,4 кВ | 1*100 | 0.034673 | 0.062591
с.Липовка | Пичаевский р-н | Пичаевский РЭС | ВЛ №7 ПС Липовская | КТП 066 ВЛ №7 ПС Липовская | 6-10/0,4 кВ | 1*63 | 0.01589 | 0.044731
с.Липовка | Пичаевский р-н | Пичаевский РЭС | ВЛ №7 ПС Липовская | КТП 068 ВЛ №7 ПС Липовская | 6-10/0,4 кВ | 1*63 | 0.015797 | 0.044814
с.Липовка | Пичаевский р-н | Пичаевский РЭС | ВЛ №7 ПС Липовская | КТП 067 ВЛ №7 ПС Липовская | 6-10/0,4 кВ | 1*63 | 0.021824 | 0.03945
с.Волхонщина | Пичаевский р-н | Пичаевский РЭС | ВЛ №1 ПС Егоровская | КТП 071 ВЛ №1 ПС Егоровская | 6-10/0,4 кВ | 1*63 | 0.015122 | 0.045415
п.Ульяновка | Пичаевский р-н | Пичаевский РЭС | ВЛ №1 ПС Егоровская | КТП 073 ВЛ №1 ПС Егоровская | 6-10/0,4 кВ | 1*63 | 0.023056 | 0.038354
п.Вьюнский | Пичаевский р-н | Пичаевский РЭС | ВЛ №1 ПС Егоровская | КТП 080 ВЛ №1 ПС Егоровская | 6-10/0,4 кВ | 1*160 | 0.061328 | 0.094938
п.Умёт | Пичаевский р-н | Пичаевский РЭС | ВЛ №1 ПС Егоровская | КТП 078 ВЛ №1 ПС Егоровская | 6-10/0,4 кВ | 1*100 | 0.037642 | 0.059949
п Каменный Умет | Пичаевский р-н | Пичаевский РЭС | ВЛ №1 ПС Егоровская | КТП 079 ВЛ №1 ПС Егоровская | 6-10/0,4 кВ | 1*100 | 0.026026 | 0.070287
п Каменный Умет | Пичаевский р-н | Пичаевский РЭС | ВЛ №1 ПС Егоровская | КТП 077 ВЛ №1 ПС Егоровская | 6-10/0,4 кВ | 1*250 | 0.08913 | 0.1543
п.Октябрьский | Пичаевский р-н | Пичаевский РЭС | ВЛ №1 ПС Егоровская | КТП 075 ВЛ №1 ПС Егоровская | 6-10/0,4 кВ | 1*250 | 0.059026 | 0.18109
п.Октябрьский | Пичаевский р-н | Пичаевский РЭС | ВЛ №1 ПС Егоровская | КТП 074 ВЛ №1 ПС Егоровская | 6-10/0,4 кВ | 1*63 | 0.022569 | 0.038787
Красное лесничество | Пичаевский р-н | Пичаевский РЭС | ВЛ №1 ПС Егоровская | КТП 076 ВЛ №1 ПС Егоровская | 6-10/0,4 кВ | 1*63 | 0.024898 | 0.036714
п.Октябрьский | Пичаевский р-н | Пичаевский РЭС | ВЛ №1 ПС Егоровская | КТП 072 ВЛ №1 ПС Егоровская | 6-10/0,4 кВ | 1*250 | 0.091634 | 0.15207
с.Волхонщина | Пичаевский р-н | Пичаевский РЭС | ВЛ №1 ПС Егоровская | КТП 070 ВЛ №1 ПС Егоровская | 6-10/0,4 кВ | 1*100 | 0.030161 | 0.066607
с.Волхонщина | Пичаевский р-н | Пичаевский РЭС | ВЛ №1 ПС Егоровская | КТП 069 ВЛ №1 ПС Егоровская | 6-10/0,4 кВ | 1*160 | 0.063498 | 0.093007
с.Тишкино | Пичаевский р-н | Пичаевский РЭС | ВЛ №7 ПС Егоровская | КТП 081 ВЛ №7 ПС Егоровская | 6-10/0,4 кВ | 1*63 | 0.021881 | 0.0394
с. Егоpовка | Пичаевский р-н | Пичаевский РЭС | ВЛ №7 ПС Егоровская | СТП 083 ВЛ №7 ПС Егоровская | 6-10/0,4 кВ | 1*100 | 0.021855 | 0.073999
с.Заречье | Пичаевский р-н | Пичаевский РЭС | ВЛ №7 ПС Егоровская | КТП 084 ВЛ №7 ПС Егоровская | 6-10/0,4 кВ | 1*63 | 0.026117 | 0.035629
с.Сергеево | Пичаевский р-н | Пичаевский РЭС | ВЛ №7 ПС Егоровская | СТП 087 ВЛ №7 ПС Егоровская | 6-10/0,4 кВ | 1*63 | 0.020282 | 0.040822
с.Заречье | Пичаевский р-н | Пичаевский РЭС | ВЛ №7 ПС Егоровская | КТП 088 ВЛ №7 ПС Егоровская | 6-10/0,4 кВ | 1*250 | 0.048489 | 0.19047
с.Тюнино | Пичаевский р-н | Пичаевский РЭС | ВЛ №7 ПС Егоровская | КТП 090 ВЛ №7 ПС Егоровская | 6-10/0,4 кВ | 1*100 | 0.026601 | 0.069776
с.Солчино | Пичаевский р-н | Пичаевский РЭС | ВЛ №7 ПС Егоровская | КТП 089 ВЛ №7 ПС Егоровская | 6-10/0,4 кВ | 1*100 | 0.030504 | 0.066302
с.Заречье | Пичаевский р-н | Пичаевский РЭС | ВЛ №7 ПС Егоровская | КТП 091 ВЛ №7 ПС Егоровская | 6-10/0,4 кВ | 1*160 | 0.043643 | 0.11068
п.Молодёжный | Пичаевский р-н | Пичаевский РЭС | ВЛ №7 ПС Егоровская | КТП 092 ВЛ №7 ПС Егоровская | 6-10/0,4 кВ | 1*160 | 0.037916 | 0.11577
с.Егоровка | Пичаевский р-н | Пичаевский РЭС | ВЛ №7 ПС Егоровская | КТП 082 ВЛ №7 ПС Егоровская | 6-10/0,4 кВ | 1*63 | 0.025326 | 0.036333
с.Заречье | Пичаевский р-н | Пичаевский РЭС | ВЛ №7 ПС Егоровская | СТП 085 ВЛ №7 ПС Егоровская | 6-10/0,4 кВ | 1*63 | 0.019093 | 0.04188
с.Заречье | Пичаевский р-н | Пичаевский РЭС | ВЛ №7 ПС Егоровская | СТП 086 ВЛ №7 ПС Егоровская | 6-10/0,4 кВ | 1*63 | 0.020765 | 0.040393
с.Егоровка | Пичаевский р-н | Пичаевский РЭС | ВЛ №9 ПС Егоровская | КТП 093 ВЛ №9 ПС Егоровская | 6-10/0,4 кВ | 1*100 | 0.032988 | 0.06409
с.Егоровка | Пичаевский р-н | Пичаевский РЭС | ВЛ №9 ПС Егоровская | КТП 094 ВЛ №9 ПС Егоровская | 6-10/0,4 кВ | 1*63 | 0.023958 | 0.037551
с.Егоровка | Пичаевский р-н | Пичаевский РЭС | ВЛ №9 ПС Егоровская | КТП 095 ВЛ №9 ПС Егоровская | 6-10/0,4 кВ | 1*63 | 0.015325 | 0.045234
с.Подъем 3-отд. | Пичаевский р-н | Пичаевский РЭС | ВЛ №9 ПС Егоровская | КТП 096 ВЛ №9 ПС Егоровская | 6-10/0,4 кВ | 1*160 | 0.045779 | 0.10878
с.Егоровка | Пичаевский р-н | Пичаевский РЭС | ВЛ №11 ПС Егоровская | КТП 097 ВЛ №11 ПС Егоровская | 6-10/0,4 кВ | 1*250 | 0.055236 | 0.18446
с.Кутли | Пичаевский р-н | Пичаевский РЭС | ВЛ №11 ПС Егоровская | КТП 098 ВЛ №11 ПС Егоровская | 6-10/0,4 кВ | 1*60 | 0.024529 | 0.034239
с.Кутли | Пичаевский р-н | Пичаевский РЭС | ВЛ №11 ПС Егоровская | КТП 100 ВЛ №11 ПС Егоровская | 6-10/0,4 кВ | 1*100 | 0.025597 | 0.070669
с Кутли | Пичаевский р-н | Пичаевский РЭС | ВЛ №11 ПС Егоровская | КТП 099 ВЛ №11 ПС Егоровская | 6-10/0,4 кВ | 1*100 | 0.039464 | 0.058327
с.Таракса | Пичаевский р-н | Пичаевский РЭС | ВЛ №11 ПС Егоровская | КТП 101 ВЛ №11 ПС Егоровская | 6-10/0,4 кВ | 1*250 | 0.074618 | 0.16721
с.Таракса | Пичаевский р-н | Пичаевский РЭС | ВЛ №11 ПС Егоровская | КТП 102 ВЛ №11 ПС Егоровская | 6-10/0,4 кВ | 1*63 | 0.02445 | 0.037113
с.Таракса | Пичаевский р-н | Пичаевский РЭС | ВЛ №11 ПС Егоровская | КТП 103 ВЛ №11 ПС Егоровская | 6-10/0,4 кВ | 1*100 | 0.028783 | 0.067833
с.Таракса | Пичаевский р-н | Пичаевский РЭС | ВЛ №11 ПС Егоровская | КТП 104 ВЛ №11 ПС Егоровская | 6-10/0,4 кВ | 1*63 | 0.022246 | 0.039075
с.Вяжли | Пичаевский р-н | Пичаевский РЭС | ВЛ №14 ПС Егоровская | КТП 105 ВЛ №14 ПС Егоровская | 6-10/0,4 кВ | 1*63 | 0.016977 | 0.043764
с.Вяжли | Пичаевский р-н | Пичаевский РЭС | ВЛ №14 ПС Егоровская | КТП 108 ВЛ №14 ПС Егоровская | 6-10/0,4 кВ | 1*160 | 0.038847 | 0.11495
п Фитингоф | Пичаевский р-н | Пичаевский РЭС | ВЛ №14 ПС Егоровская | КТП 375 ВЛ №14 ПС Егоровская | 6-10/0,4 кВ | 1*100 | 0.033663 | 0.06349
с.Вяжли | Пичаевский р-н | Пичаевский РЭС | ВЛ №14 ПС Егоровская | КТП 106 ВЛ №14 ПС Егоровская | 6-10/0,4 кВ | 1*160 | 0.052978 | 0.10237
с.Вяжли | Пичаевский р-н | Пичаевский РЭС | ВЛ №02 ПС Вернадовская | КТП 107 ВЛ №02 ПС Вернадовская | 6-10/0,4 кВ | 1*63 | 0.014542 | 0.045931
с.Байловка | Пичаевский р-н | Пичаевский РЭС | ВЛ №16 ПС Егоровская | КТП 109 ВЛ №16 ПС Егоровская | 6-10/0,4 кВ | 1*250 | 0.058397 | 0.18165
с.Байловка | Пичаевский р-н | Пичаевский РЭС | ВЛ №16 ПС Егоровская | КТП 112 ВЛ №16 ПС Егоровская | 6-10/0,4 кВ | 1*100 | 0.034296 | 0.062927
с.Байловка | Пичаевский р-н | Пичаевский РЭС | ВЛ №16 ПС Егоровская | КТП 113 ВЛ №16 ПС Егоровская | 6-10/0,4 кВ | 1*160 | 0.052807 | 0.10252
с.Байловка | Пичаевский р-н | Пичаевский РЭС | ВЛ №16 ПС Егоровская | КТП 114 ВЛ №16 ПС Егоровская | 6-10/0,4 кВ | 1*100 | 0.033287 | 0.063825
п.Татаринский | Пичаевский р-н | Пичаевский РЭС | ВЛ №16 ПС Егоровская | КТП 116 ВЛ №16 ПС Егоровская | 6-10/0,4 кВ | 1*40 | 0.0070396 | 0.031115
с.Байловка | Пичаевский р-н | Пичаевский РЭС | ВЛ №16 ПС Егоровская | КТП 115 ВЛ №16 ПС Егоровская | 6-10/0,4 кВ | 1*63 | 0.019212 | 0.041775
с.Байловка | Пичаевский р-н | Пичаевский РЭС | ВЛ №16 ПС Егоровская | КТП 117 ВЛ №16 ПС Егоровская | 6-10/0,4 кВ | 1*63 | 0.022729 | 0.038645
с.Пичинка | Пичаевский р-н | Пичаевский РЭС | ВЛ №16 ПС Егоровская | КТП 118 ВЛ №16 ПС Егоровская | 6-10/0,4 кВ | 1*40 | 0.0047988 | 0.033109
с.Байловка | Пичаевский р-н | Пичаевский РЭС | ВЛ №16 ПС Егоровская | КТП 111 ВЛ №16 ПС Егоровская | 6-10/0,4 кВ | 1*250 | 0.08939 | 0.15407
с.Байловка | Пичаевский р-н | Пичаевский РЭС | ВЛ №16 ПС Егоровская | КТП 110 ВЛ №16 ПС Егоровская | 6-10/0,4 кВ | 1*250 | 0.085191 | 0.1578
с.Подъем 2-отд. | Пичаевский р-н | Пичаевский РЭС | ВЛ №17 ПС Вернадовская | КТП 029 ВЛ №17 ПС Вернадовская | 6-10/0,4 кВ | 1*100 | 0.035092 | 0.062218
с.Подъем 2-отд. | Пичаевский р-н | Пичаевский РЭС | ВЛ №17 ПС Вернадовская | КТП 030 ВЛ №17 ПС Вернадовская | 6-10/0,4 кВ | 1*100 | 0.025389 | 0.070854
с.Подъем 2-отд. | Пичаевский р-н | Пичаевский РЭС | ВЛ №17 ПС Вернадовская | КТП 031 ВЛ №17 ПС Вернадовская | 6-10/0,4 кВ | 1*100 | 0.027351 | 0.069108
с.Подъем 2-отд. | Пичаевский р-н | Пичаевский РЭС | ВЛ №17 ПС Вернадовская | КТП 032 ВЛ №17 ПС Вернадовская | 6-10/0,4 кВ | 1*160 | 0.059431 | 0.096626
с.Подъем 2-отд. | Пичаевский р-н | Пичаевский РЭС | ВЛ №17 ПС Вернадовская | КТП 033 ВЛ №17 ПС Вернадовская | 6-10/0,4 кВ | 1*40 | 0.0083524 | 0.029946
с.Подъем 1-отд. | Пичаевский р-н | Пичаевский РЭС | ВЛ №15 ПС Вернадовская | КТП 034 ВЛ №15 ПС Вернадовская | 6-10/0,4 кВ | 1*250 | 0.060626 | 0.17967
с.Подъем 1-отд. | Пичаевский р-н | Пичаевский РЭС | ВЛ №15 ПС Вернадовская | КТП 035 ВЛ №15 ПС Вернадовская | 6-10/0,4 кВ | 1*63 | 0.023946 | 0.037561
с.Подъем 1-отд. | Пичаевский р-н | Пичаевский РЭС | ВЛ №15 ПС Вернадовская | КТП 036 ВЛ №15 ПС Вернадовская | 6-10/0,4 кВ | 1*250 | 0.066636 | 0.17432
ст.Вернадовка | Пичаевский р-н | Пичаевский РЭС | ВЛ №05 ПС Вернадовская | КТП 037 ВЛ №05 ПС Вернадовская | 6-10/0,4 кВ | 1*100 | 0.034972 | 0.062325
ст.Вернадовка | Пичаевский р-н | Пичаевский РЭС | ВЛ №05 ПС Вернадовская | КТП 038 ВЛ №05 ПС Вернадовская | 6-10/0,4 кВ | 1*100 | 0.038044 | 0.059591
ст.Вернадовка | Пичаевский р-н | Пичаевский РЭС | ВЛ №05 ПС Вернадовская | КТП 373 ВЛ №05 ПС Вернадовская | 6-10/0,4 кВ | 1*63 | 0.017788 | 0.043042
с.Подъем 1-отд. | Пичаевский р-н | Пичаевский РЭС | ВЛ №05 ПС Вернадовская | КТП 039 ВЛ №05 ПС Вернадовская | 6-10/0,4 кВ | 1*100 | 0.022365 | 0.073545
ст.Вернадовка | Пичаевский р-н | Пичаевский РЭС | ВЛ №05 ПС Вернадовская | КТП 040 ВЛ №05 ПС Вернадовская | 6-10/0,4 кВ | 1*160 | 0.047701 | 0.10707
п Вернадовка | Пичаевский р-н | Пичаевский РЭС | ВЛ №05 ПС Вернадовская | КТП 041 ВЛ №05 ПС Вернадовская | 6-10/0,4 кВ | 1*160 | 0.036998 | 0.11659
ст.Вернадовка | Пичаевский р-н | Пичаевский РЭС | ВЛ №05 ПС Вернадовская | КТП 042 ВЛ №05 ПС Вернадовская | 6-10/0,4 кВ | 1*63 | 0.024418 | 0.037141
с.Красивка | Пичаевский р-н | Пичаевский РЭС | ВЛ №06 ПС Вернадовская | КТП 044 ВЛ №06 ПС Вернадовская | 6-10/0,4 кВ | 1*63 | 0.017888 | 0.042953
с.Красивка | Пичаевский р-н | Пичаевский РЭС | ВЛ №06 ПС Вернадовская | КТП 045 ВЛ №06 ПС Вернадовская | 6-10/0,4 кВ | 1*160 | 0.051701 | 0.10351
с.Красивка | Пичаевский р-н | Пичаевский РЭС | ВЛ №06 ПС Вернадовская | КТП 046 ВЛ №06 ПС Вернадовская | 6-10/0,4 кВ | 1*100 | 0.023951 | 0.072133
с.Красивка | Пичаевский р-н | Пичаевский РЭС | ВЛ №06 ПС Вернадовская | КТП 047 ВЛ №06 ПС Вернадовская | 6-10/0,4 кВ | 1*40 | 0.0049966 | 0.032933
с. Васильево | Пичаевский р-н | Пичаевский РЭС | ВЛ №1 ПС Пичаевская | КТП 001 ВЛ №1 ПС Пичаевская | 6-10/0,4 кВ | 1*100 | 0.027382 | 0.06908
с. Васильево | Пичаевский р-н | Пичаевский РЭС | ВЛ №1 ПС Пичаевская | КТП 002 ВЛ №1 ПС Пичаевская | 6-10/0,4 кВ | 1*100 | 0.024127 | 0.071977
с. Покрово-Васильево | Пичаевский р-н | Пичаевский РЭС | ВЛ №1 ПС Пичаевская | КТП 004 ВЛ №1 ПС Пичаевская | 6-10/0,4 кВ | 1*100 | 0.034817 | 0.062462
с. Покрово-Васильево | Пичаевский р-н | Пичаевский РЭС | ВЛ №1 ПС Пичаевская | КТП 006 ВЛ №1 ПС Пичаевская | 6-10/0,4 кВ | 1*100 | 0.020796 | 0.074942
с. Покрово-Васильево | Пичаевский р-н | Пичаевский РЭС | ВЛ №1 ПС Пичаевская | КТП 005 ВЛ №1 ПС Пичаевская | 6-10/0,4 кВ | 1*160 | 0.053391 | 0.102
с. Васильево | Пичаевский р-н | Пичаевский РЭС | ВЛ №1 ПС Пичаевская | КТП 003 ВЛ №1 ПС Пичаевская | 6-10/0,4 кВ | 1*100 | 0.033395 | 0.063729
д Васильево | Пичаевский р-н | Пичаевский РЭС | ВЛ №1 ПС Пичаевская | КТП 007 ВЛ №1 ПС Пичаевская | 6-10/0,4 кВ | 1*63 | 0.016307 | 0.04436
с. Пичаево | Пичаевский р-н | Пичаевский РЭС | ВЛ №2 ПС Пичаевская | КТП 014 ВЛ №2 ПС Пичаевская | 6-10/0,4 кВ | 1*100 | 0.023059 | 0.072928
с. Свиньино | Пичаевский р-н | Пичаевский РЭС | ВЛ №2 ПС Пичаевская | КТП 008 ВЛ №2 ПС Пичаевская | 6-10/0,4 кВ | 1*160 | 0.049821 | 0.10518
с. Свиньино | Пичаевский р-н | Пичаевский РЭС | ВЛ №2 ПС Пичаевская | КТП 009 ВЛ №2 ПС Пичаевская | 6-10/0,4 кВ | 1*63 | 0.015298 | 0.045258
с. Канищево | Пичаевский р-н | Пичаевский РЭС | ВЛ №2 ПС Пичаевская | КТП 010 ВЛ №2 ПС Пичаевская | 6-10/0,4 кВ | 1*63 | 0.019954 | 0.041114
с. Канищево | Пичаевский р-н | Пичаевский РЭС | ВЛ №2 ПС Пичаевская | КТП 011 ВЛ №2 ПС Пичаевская | 6-10/0,4 кВ | 1*100 | 0.029593 | 0.067113
с Свиньино | Пичаевский р-н | Пичаевский РЭС | ВЛ №2 ПС Пичаевская | КТП 012 ВЛ №2 ПС Пичаевская | 6-10/0,4 кВ | 1*63 | 0.024893 | 0.036718
с. Васильево | Пичаевский р-н | Пичаевский РЭС | ВЛ №2 ПС Пичаевская | КТП 013 ВЛ №2 ПС Пичаевская | 6-10/0,4 кВ | 1*250 | 0.087898 | 0.1554
с. Пичаево | Пичаевский р-н | Пичаевский РЭС | ВЛ №13 ПС Пичаевская | КТП 015 ВЛ №13 ПС Пичаевская | 6-10/0,4 кВ | 1*250 | 0.049585 | 0.18949
с Пичаево | Пичаевский р-н | Пичаевский РЭС | ВЛ №14 ПС Пичаевская | КТП 016 ВЛ №14 ПС Пичаевская | 6-10/0,4 кВ | 1*250 | 0.070435 | 0.17094
с. Пичаево | Пичаевский р-н | Пичаевский РЭС | ВЛ №14 ПС Пичаевская | КТП 017 ВЛ №14 ПС Пичаевская | 6-10/0,4 кВ | 1*100 | 0.023686 | 0.072369
с. Пичаево | Пичаевский р-н | Пичаевский РЭС | ВЛ №14 ПС Пичаевская | КТП 018 ВЛ №14 ПС Пичаевская | 6-10/0,4 кВ | 1*160 | 0.044564 | 0.10986
с. Пичаево | Пичаевский р-н | Пичаевский РЭС | ВЛ №14 ПС Пичаевская | КТП 021 ВЛ №14 ПС Пичаевская | 6-10/0,4 кВ | 1*100 | 0.036822 | 0.060678
с. Пичаево | Пичаевский р-н | Пичаевский РЭС | ВЛ №14 ПС Пичаевская | КТП 022 ВЛ №14 ПС Пичаевская | 6-10/0,4 кВ | 1*250 | 0.056847 | 0.18303
с. Пичаево | Пичаевский р-н | Пичаевский РЭС | ВЛ №14 ПС Пичаевская | КТП 023 ВЛ №14 ПС Пичаевская | 6-10/0,4 кВ | 1*100 | 0.031066 | 0.065802
с. Пичаево | Пичаевский р-н | Пичаевский РЭС | ВЛ №14 П Пичаевская | КТП 019 ВЛ №14 П Пичаевская | 6-10/0,4 кВ | 1*160 | 0.039033 | 0.11478
с Пичаево | Пичаевский р-н | Пичаевский РЭС | ВЛ №14 ПС Пичаевская | КТП 020 ВЛ №14 ПС Пичаевская | 6-10/0,4 кВ | 1*100 | 0.021121 | 0.074652
с. Байловка Первая | Пичаевский р-н | Пичаевский РЭС | ВЛ №15 ПС Пичаевская | КТП 024 ВЛ №15 ПС Пичаевская | 6-10/0,4 кВ | 1*63 | 0.017871 | 0.042968
с Пичаево | Пичаевский р-н | Пичаевский РЭС | ВЛ №16 ПС Пичаевская | КТП 025 ВЛ №16 ПС Пичаевская | 6-10/0,4 кВ | 1*100 | 0.025541 | 0.070719
с. Пичаево | Пичаевский р-н | Пичаевский РЭС | ВЛ №18 ПС Пичаевская | КТП 026 ВЛ №18 ПС Пичаевская | 6-10/0,4 кВ | 1*250 | 0.053575 | 0.18594
с. Пичаево | Пичаевский р-н | Пичаевский РЭС | ВЛ №18 ПС Пичаевская | КТП 027 ВЛ №18 ПС Пичаевская | 6-10/0,4 кВ | 1*63 | 0.019421 | 0.041589
п. 3 Отделение свх Бондарский | Бондарский р-н | Пичаевский РЭС | ВЛ №19 ПС Нащёкинская | КТП 199 ВЛ №19 ПС Нащёкинская | 6-10/0,4 кВ | 1*250 | 0.07245 | 0.16914
п. Строительный | Бондарский р-н | Пичаевский РЭС | ВЛ №19 ПС Нащёкинская | КТП 200 ВЛ №19 ПС Нащёкинская | 6-10/0,4 кВ | 1*100 | 0.031995 | 0.064974
с. Нащекино | Бондарский р-н | Пичаевский РЭС | ВЛ №13 ПС Нащёкинская | КТП 211 ВЛ №13 ПС Нащёкинская | 6-10/0,4 кВ | 1*63 | 0.020903 | 0.04027
с. Бондари | Бондарский р-н | Пичаевский РЭС | ВЛ №08 ПС Бондарская | КТП 374 ВЛ №08 ПС Бондарская | 6-10/0,4 кВ | 1*250 | 0.065069 | 0.17571
с. Граждановка | Бондарский р-н | Пичаевский РЭС | ВЛ №4 ПС Граждановская | КТП 228 ВЛ №4 ПС Граждановская | 6-10/0,4 кВ | 1*60 | 0.022384 | 0.036149
с Граждановка | Бондарский р-н | Пичаевский РЭС | ВЛ №14 ПС Граждановская | КТП 237 ВЛ №14 ПС Граждановская | 6-10/0,4 кВ | 1*160 | 0.062586 | 0.093818
с. Граждановка | Бондарский р-н | Пичаевский РЭС | ВЛ №16 ПС Граждановская | КТП 238 ВЛ №16 ПС Граждановская | 6-10/0,4 кВ | 1*63 | 0.016164 | 0.044487
д Шача Молоканская | Бондарский р-н | Пичаевский РЭС | ВЛ №07 ПС Шачинская | КТП 239 ВЛ №07 ПС Шачинская | 6-10/0,4 кВ | 1*250 | 0.064325 | 0.17638
с Пахотный Угол | Бондарский р-н | Пичаевский РЭС | ВЛ №15 ПС П.Угловская | КТП 323 ВЛ №15 ПС П.Угловская | 6-10/0,4 кВ | 1*250 | 0.064793 | 0.17596
с. Куровщина | Бондарский р-н | Пичаевский РЭС | ВЛ №2 ПС Куровщинская | КТП 350 ВЛ №2 ПС Куровщинская | 6-10/0,4 кВ | 1*160 | 0.061325 | 0.094941
с Куровщина | Бондарский р-н | Пичаевский РЭС | ВЛ №2 ПС Куровщинская | КТП 351 ВЛ №2 ПС Куровщинская | 6-10/0,4 кВ | 1*250 | 0.088819 | 0.15458
с Куровщина | Бондарский р-н | Пичаевский РЭС | ВЛ №2 ПС Куровщинская | КТП 352 ВЛ №2 ПС Куровщинская | 6-10/0,4 кВ | 1*250 | 0.076801 | 0.16527
с. Челищево | Бондарский р-н | Пичаевский РЭС | ВЛ №7 ПС Кёршинская | КТП 341 ВЛ №7 ПС Кёршинская | 6-10/0,4 кВ | 1*63 | 0.017601 | 0.043209
с. Челищево | Бондарский р-н | Пичаевский РЭС | ВЛ №7 ПС Кёршинская | КТП 342 ВЛ №7 ПС Кёршинская | 6-10/0,4 кВ | 1*160 | 0.045222 | 0.10927
с. Керша | Бондарский р-н | Пичаевский РЭС | ВЛ №1 ПС Кёршинская | КТП 327 ВЛ №1 ПС Кёршинская | 6-10/0,4 кВ | 1*250 | 0.059152 | 0.18098
с. Бондари | Бондарский р-н | Пичаевский РЭС | ВЛ №15 ПС Бондарская | КТП 247 ВЛ №15 ПС Бондарская | 6-10/0,4 кВ | 1*160 | 0.049467 | 0.10549
п. 1 Отделение свх Бондарский | Бондарский р-н | Пичаевский РЭС | ВЛ №15 ПС Бондарская | КТП 248 ВЛ №15 ПС Бондарская | 6-10/0,4 кВ | 1*100 | 0.033629 | 0.06352
п. 1 Отделение свх Бондарский | Бондарский р-н | Пичаевский РЭС | ВЛ №15 ПС Бондарская | КТП 249 ВЛ №15 ПС Бондарская | 6-10/0,4 кВ | 1*160 | 0.062652 | 0.09376
п. 1 Отделение свх Бондарский | Бондарский р-н | Пичаевский РЭС | ВЛ №15 ПС Бондарская | КТП 250 ВЛ №15 ПС Бондарская | 6-10/0,4 кВ | 1*160 | 0.051686 | 0.10352
п. 1 Отделение свх Бондарский | Бондарский р-н | Пичаевский РЭС | ВЛ №15 ПС Бондарская | КТП 251 ВЛ №15 ПС Бондарская | 6-10/0,4 кВ | 1*160 | 0.052678 | 0.10264
п. 1 Отделение свх Бондарский | Бондарский р-н | Пичаевский РЭС | ВЛ №15 ПС Бондарская | КТП 252 ВЛ №15 ПС Бондарская | 6-10/0,4 кВ | 1*100 | 0.039623 | 0.058185
с Бондари | Бондарский р-н | Пичаевский РЭС | ВЛ №03 ПС Бондарская | КТП 253 ВЛ №03 ПС Бондарская | 6-10/0,4 кВ | 1*100 | 0.028412 | 0.068164
с Бондари | Бондарский р-н | Пичаевский РЭС | ВЛ №03 ПС Бондарская | КТП 256 ВЛ №03 ПС Бондарская | 6-10/0,4 кВ | 1*160 | 0.053277 | 0.1021
с Бондари | Бондарский р-н | Пичаевский РЭС | ВЛ №03 ПС Бондарская | КТП 259 ВЛ №03 ПС Бондарская | 6-10/0,4 кВ | 1*250 | 0.082835 | 0.1599
с. Бондари | Бондарский р-н | Пичаевский РЭС | ВЛ №03 ПС Бондарская | КТП 261 ВЛ №03 ПС Бондарская | 6-10/0,4 кВ | 1*250 | 0.063583 | 0.17704
с Бондари | Бондарский р-н | Пичаевский РЭС | ВЛ №03 ПС Бондарская | КТП 262 ВЛ №03 ПС Бондарская | 6-10/0,4 кВ | 1*250 | 0.054701 | 0.18494
с Бондари | Бондарский р-н | Пичаевский РЭС | ВЛ №03 ПС Бондарская | КТП 260 ВЛ №03 ПС Бондарская | 6-10/0,4 кВ | 1*160 | 0.033897 | 0.11935
с Бондари | Бондарский р-н | Пичаевский РЭС | ВЛ №03 ПС Бондарская | КТП 258 ВЛ №03 ПС Бондарская | 6-10/0,4 кВ | 1*160 | 0.058137 | 0.097778
с Бондари | Бондарский р-н | Пичаевский РЭС | ВЛ №03 ПС Бондарская | КТП 263 ВЛ №03 ПС Бондарская | 6-10/0,4 кВ | 1*160 | 0.041136 | 0.11291
с Бондари | Бондарский р-н | Пичаевский РЭС | ВЛ №03 ПС Бондарская | КТП 255 ВЛ №03 ПС Бондарская | 6-10/0,4 кВ | 1*250 | 0.083615 | 0.15921
с Бондари | Бондарский р-н | Пичаевский РЭС | ВЛ №03 ПС Бондарская | КТП 254 ВЛ №03 ПС Бондарская | 6-10/0,4 кВ | 1*160 | 0.037494 | 0.11615
с. Бондари | Бондарский р-н | Пичаевский РЭС | ВЛ №03 ПС Бондарская | КТП 376 ВЛ №03 ПС Бондарская | 6-10/0,4 кВ | 1*63 | 0.024434 | 0.037127
с Бондари | Бондарский р-н | Пичаевский РЭС | ВЛ №03 ПС Бондарская | КТП 257 ВЛ №03 ПС Бондарская | 6-10/0,4 кВ | 1*100 | 0.02177 | 0.074075
Бондари | Бондарский р-н | Пичаевский РЭС | ВЛ №03 ПС Бондарская | КТП 380 ВЛ №03 ПС Бондарская | 6-10/0,4 кВ | 1*250 | 0.077625 | 0.16454
с. Бондари | Бондарский р-н | Пичаевский РЭС | ВЛ №12 ПС Бондарская | КТП 264 ВЛ №12 ПС Бондарская | 6-10/0,4 кВ | 1*100 | 0.031409 | 0.065496
с. Бондари | Бондарский р-н | Пичаевский РЭС | ВЛ №12 ПС Бондарская | КТП 266 ВЛ №12 ПС Бондарская | 6-10/0,4 кВ | 1*100 | 0.036685 | 0.0608
с. Бондари | Бондарский р-н | Пичаевский РЭС | ВЛ №12 ПС Бондарская | КТП 270 ВЛ №12 ПС Бондарская | 6-10/0,4 кВ | 1*100 | 0.026592 | 0.069783
с. Бондари | Бондарский р-н | Пичаевский РЭС | ВЛ №12 ПС Бондарская | КТП 268 ВЛ №12 ПС Бондарская | 6-10/0,4 кВ | 1*250 | 0.06073 | 0.17958
с.Бондари | Бондарский р-н | Пичаевский РЭС | ВЛ №12 ПС Бондарская | КТП 381 ВЛ №12 ПС Бондарская | 6-10/0,4 кВ | 1*63 | 0.015422 | 0.045148
с. Бондари | Бондарский р-н | Пичаевский РЭС | ВЛ №12 ПС Бондарская | КТП 269 ВЛ №12 ПС Бондарская | 6-10/0,4 кВ | 1*100 | 0.037359 | 0.060201
с. Бондари | Бондарский р-н | Пичаевский РЭС | ВЛ №12 ПС Бондарская | КТП 272 ВЛ №12 ПС Бондарская | 6-10/0,4 кВ | 1*100 | 0.022941 | 0.073033
с. Бондари | Бондарский р-н | Пичаевский РЭС | ВЛ №12 ПС Бондарская | КТП 271 ВЛ №12 ПС Бондарская | 6-10/0,4 кВ | 1*100 | 0.021285 | 0.074506
с. Бондари | Бондарский р-н | Пичаевский РЭС | ВЛ №12 ПС Бондарская | КТП 267 ВЛ №12 ПС Бондарская | 6-10/0,4 кВ | 1*250 | 0.07481 | 0.16704
с. Бондари | Бондарский р-н | Пичаевский РЭС | ВЛ №12 ПС Бондарская | ЗТП 265 ВЛ №12 ПС Бондарская | 6-10/0,4 кВ | 1*160 | 0.057702 | 0.098165
с. Граждановка | Бондарский р-н | Пичаевский РЭС | ВЛ №13 ПС Граждановская | КТП 216 ВЛ №13 ПС Граждановская | 6-10/0,4 кВ | 1*160 | 0.038085 | 0.11562
с. Максимовка | Бондарский р-н | Пичаевский РЭС | ВЛ №13 ПС Граждановская | КТП 220 ВЛ №13 ПС Граждановская | 6-10/0,4 кВ | 1*100 | 0.031182 | 0.065698
с. Максимовка | Бондарский р-н | Пичаевский РЭС | ВЛ №13 ПС Граждановская | КТП 221 ВЛ №13 ПС Граждановская | 6-10/0,4 кВ | 1*160 | 0.038554 | 0.11521
с. Максимовка | Бондарский р-н | Пичаевский РЭС | ВЛ №13 ПС Граждановская | КТП 222 ВЛ №13 ПС Граждановская | 6-10/0,4 кВ | 1*160 | 0.037091 | 0.11651
с. Чернавка | Бондарский р-н | Пичаевский РЭС | ВЛ №13 ПС Граждановская | КТП 225 ВЛ №13 ПС Граждановская | 6-10/0,4 кВ | 1*160 | 0.06178 | 0.094536
с. Чернавка | Бондарский р-н | Пичаевский РЭС | ВЛ №13 ПС Граждановская | КТП 224 ВЛ №13 ПС Граждановская | 6-10/0,4 кВ | 1*40 | 0.0087817 | 0.029564
с. Максимовка | Бондарский р-н | Пичаевский РЭС | ВЛ №13 ПС Граждановская | КТП 217 ВЛ №13 ПС Граждановская | 6-10/0,4 кВ | 1*63 | 0.017054 | 0.043696
с Максимовка | Бондарский р-н | Пичаевский РЭС | ВЛ №13 ПС Граждановская | КТП 218 ВЛ №13 ПС Граждановская | 6-10/0,4 кВ | 1*250 | 0.089865 | 0.15365
с. Максимовка | Бондарский р-н | Пичаевский РЭС | ВЛ №13 ПС Граждановская | КТП 219 ВЛ №13 ПС Граждановская | 6-10/0,4 кВ | 1*160 | 0.058371 | 0.09757
с. Граждановка | Бондарский р-н | Пичаевский РЭС | ВЛ №6 ПС Граждановская | КТП 229 ВЛ №6 ПС Граждановская | 6-10/0,4 кВ | 1*100 | 0.030161 | 0.066606
с. Граждановка | Бондарский р-н | Пичаевский РЭС | ВЛ №6 ПС Граждановская | КТП 231 ВЛ №6 ПС Граждановская | 6-10/0,4 кВ | 1*100 | 0.036204 | 0.061228
с. Граждановка | Бондарский р-н | Пичаевский РЭС | ВЛ №6 ПС Граждановская | КТП 233 ВЛ №6 ПС Граждановская | 6-10/0,4 кВ | 1*63 | 0.01675 | 0.043966
с. Шилово | Бондарский р-н | Пичаевский РЭС | ВЛ №6 ПС Граждановская | КТП 235 ВЛ №6 ПС Граждановская | 6-10/0,4 кВ | 1*100 | 0.033939 | 0.063244
с. Граждановка | Бондарский р-н | Пичаевский РЭС | ВЛ №6 ПС Граждановская | КТП 230 ВЛ №6 ПС Граждановская | 6-10/0,4 кВ | 1*100 | 0.024088 | 0.072012
с. Граждановка | Бондарский р-н | Пичаевский РЭС | ВЛ №6 ПС Граждановская | КТП 232 ВЛ №6 ПС Граждановская | 6-10/0,4 кВ | 1*100 | 0.020426 | 0.075271
с. Шилово | Бондарский р-н | Пичаевский РЭС | ВЛ №6 ПС Граждановская | КТП 236 ВЛ №6 ПС Граждановская | 6-10/0,4 кВ | 1*100 | 0.031901 | 0.065058
д Шача Молоканская | Бондарский р-н | Пичаевский РЭС | ВЛ №05 ПС Шачинская | КТП 240 ВЛ №05 ПС Шачинская | 6-10/0,4 кВ | 1*250 | 0.086893 | 0.15629
с. Шача | Бондарский р-н | Пичаевский РЭС | ВЛ №05 ПС Шачинская | КТП 241 ВЛ №05 ПС Шачинская | 6-10/0,4 кВ | 1*100 | 0.022098 | 0.073783
с. Шача | Бондарский р-н | Пичаевский РЭС | ВЛ №05 ПС Шачинская | КТП 242 ВЛ №05 ПС Шачинская | 6-10/0,4 кВ | 1*60 | 0.023632 | 0.035038
с. Шача | Бондарский р-н | Пичаевский РЭС | ВЛ №05 ПС Шачинская | КТП 243 ВЛ №05 ПС Шачинская | 6-10/0,4 кВ | 1*40 | 0.0049447 | 0.032979
с Шача | Бондарский р-н | Пичаевский РЭС | ВЛ №05 ПС Шачинская | КТП 244 ВЛ №05 ПС Шачинская | 6-10/0,4 кВ | 1*40 | 0.0073519 | 0.030837
с. Шача Николаевская | Бондарский р-н | Пичаевский РЭС | ВЛ №05 ПС Шачинская | КТП 245 ВЛ №05 ПС Шачинская | 6-10/0,4 кВ | 1*40 | 0.0091441 | 0.029242
с. Пахотный Угол | Пичаевский р-н | Пичаевский РЭС | ВЛ №09 ПС П.Угловская | КТП 321 ВЛ №09 ПС П.Угловская | 6-10/0,4 кВ | 1*160 | 0.053513 | 0.10189
д. Смольная Вершина | Пичаевский р-н | Пичаевский РЭС | ВЛ №17 ПС П.Угловская | КТП 325 ВЛ №17 ПС П.Угловская | 6-10/0,4 кВ | 1*40 | 0.005308 | 0.032656
п. Смольный | Бондарский р-н | Пичаевский РЭС | ВЛ №17 ПС П.Угловская | КТП 326 ВЛ №17 ПС П.Угловская | 6-10/0,4 кВ | 1*250 | 0.075757 | 0.1662
д. Шишкино | Пичаевский р-н | Пичаевский РЭС | ВЛ №17 ПС П.Угловская | КТП 324 ВЛ №17 ПС П.Угловская | 6-10/0,4 кВ | 1*40 | 0.0047264 | 0.033173
с. Пахотный Угол | Бондарский р-н | Пичаевский РЭС | ВЛ №01 ПС П.Угловская | КТП 297 ВЛ №01 ПС П.Угловская | 6-10/0,4 кВ | 1*100 | 0.022893 | 0.073075
с. Пахотный Угол | Пичаевский р-н | Пичаевский РЭС | ВЛ №01 ПС П.Угловская | КТП 300 ВЛ №01 ПС П.Угловская | 6-10/0,4 кВ | 1*100 | 0.031993 | 0.064976
с. Пахотный Угол | Пичаевский р-н | Пичаевский РЭС | ВЛ №01 ПС П.Угловская | КТП 305 ВЛ №01 ПС П.Угловская | 6-10/0,4 кВ | 1*100 | 0.030807 | 0.066032
с. Пахотный Угол | Пичаевский р-н | Пичаевский РЭС | ВЛ №01 ПС П.Угловская | КТП 307 ВЛ №01 ПС П.Угловская | 6-10/0,4 кВ | 1*60 | 0.017638 | 0.040372
с. Пахотный Угол | Пичаевский р-н | Пичаевский РЭС | ВЛ №01 ПС П.Угловская | КТП 298 ВЛ №01 ПС П.Угловская | 6-10/0,4 кВ | 1*100 | 0.0345 | 0.062745
с. Пахотный Угол | Пичаевский р-н | Пичаевский РЭС | ВЛ №01 ПС П.Угловская | КТП 299 ВЛ №01 ПС П.Угловская | 6-10/0,4 кВ | 1*100 | 0.034574 | 0.062679
с. Пахотный Угол | Пичаевский р-н | Пичаевский РЭС | ВЛ №01 ПС П.Угловская | КТП 301 ВЛ №01 ПС П.Угловская | 6-10/0,4 кВ | 1*315 | 0.08207 | 0.22133
с. Пахотный Угол | Бондарский р-н | Пичаевский РЭС | ВЛ №01 ПС П.Угловская | КТП 302 ВЛ №01 ПС П.Угловская | 6-10/0,4 кВ | 1*100 | 0.03645 | 0.061009
с. Пахотный Угол | Бондарский р-н | Пичаевский РЭС | ВЛ №01 ПС П.Угловская | КТП 306 ВЛ №01 ПС П.Угловская | 6-10/0,4 кВ | 1*100 | 0.033034 | 0.06405
с. Пахотный Угол | Пичаевский р-н | Пичаевский РЭС | ВЛ №01 ПС П.Угловская | КТП 304 ВЛ №01 ПС П.Угловская | 6-10/0,4 кВ | 1*63 | 0.01905 | 0.041919
с. Пахотный Угол | Пичаевский р-н | Пичаевский РЭС | ВЛ №01 ПС П.Угловская | КТП 303 ВЛ №01 ПС П.Угловская | 6-10/0,4 кВ | 1*250 | 0.055648 | 0.1841
с Городище | Бондарский р-н | Пичаевский РЭС | ВЛ №03 ПС П.Угловская | КТП 309 ВЛ №03 ПС П.Угловская | 6-10/0,4 кВ | 1*160 | 0.034107 | 0.11917
с. Кривополянье | Пичаевский р-н | Пичаевский РЭС | ВЛ №03 ПС П.Угловская | КТП 313 ВЛ №03 ПС П.Угловская | 6-10/0,4 кВ | 1*63 | 0.019697 | 0.041343
д. Хмелина | Бондарский р-н | Пичаевский РЭС | ВЛ №03 ПС П.Угловская | КТП 315 ВЛ №03 ПС П.Угловская | 6-10/0,4 кВ | 1*40 | 0.0060174 | 0.032024
с. Большое Никольское | Пичаевский р-н | Пичаевский РЭС | ВЛ №03 ПС П.Угловская | КТП 317 ВЛ №03 ПС П.Угловская | 6-10/0,4 кВ | 1*63 | 0.014081 | 0.046342
д. Федоровка | Пичаевский р-н | Пичаевский РЭС | ВЛ №03 ПС П.Угловская | КТП 320 ВЛ №03 ПС П.Угловская | 6-10/0,4 кВ | 1*100 | 0.029211 | 0.067453
д. Комаровка | Пичаевский р-н | Пичаевский РЭС | ВЛ №03 ПС П.Угловская | КТП 308 ВЛ №03 ПС П.Угловская | 6-10/0,4 кВ | 1*100 | 0.023491 | 0.072543
с. Городище | Бондарский р-н | Пичаевский РЭС | ВЛ №03 ПС П.Угловская | КТП 310 ВЛ №03 ПС П.Угловская | 6-10/0,4 кВ | 1*100 | 0.029518 | 0.067179
с. Бычки | Бондарский р-н | Пичаевский РЭС | ВЛ №03 ПС П.Угловская | КТП 311 ВЛ №03 ПС П.Угловская | 6-10/0,4 кВ | 1*63 | 0.022745 | 0.03863
с. Бычки | Бондарский р-н | Пичаевский РЭС | ВЛ №03 ПС П.Угловская | КТП 312 ВЛ №03 ПС П.Угловская | 6-10/0,4 кВ | 1*63 | 0.025917 | 0.035807
с. Кривополянье | Пичаевский р-н | Пичаевский РЭС | ВЛ №03 ПС П.Угловская | КТП 314 ВЛ №03 ПС П.Угловская | 6-10/0,4 кВ | 1*250 | 0.051666 | 0.18764
с. Кривополянье | Пичаевский р-н | Пичаевский РЭС | ВЛ №03 ПС П.Угловская | КТП 316 ВЛ №03 ПС П.Угловская | 6-10/0,4 кВ | 1*100 | 0.021423 | 0.074383
с. Кривополянье | Бондарский р-н | Пичаевский РЭС | ВЛ №03 ПС П.Угловская | КТП 318 ВЛ №03 ПС П.Угловская | 6-10/0,4 кВ | 1*63 | 0.024746 | 0.036849
Кр. Поляна | Пичаевский р-н | Пичаевский РЭС | ВЛ №03 ПС П.Угловская | КТП 319 ВЛ №03 ПС П.Угловская | 6-10/0,4 кВ | 1*40 | 0.0062279 | 0.031837
с. Митрополье | Пичаевский р-н | Пичаевский РЭС | ВЛ №1 ПС Митропольская | КТП 273 ВЛ №1 ПС Митропольская | 6-10/0,4 кВ | 1*30 | 0.0080204 | 0.020897
с. Коровино | Бондарский р-н | Пичаевский РЭС | ВЛ №1 ПС Митропольская | КТП 274 ВЛ №1 ПС Митропольская | 6-10/0,4 кВ | 1*63 | 0.019314 | 0.041684
с. Коровино | Бондарский р-н | Пичаевский РЭС | ВЛ №1 ПС Митропольская | КТП 275 ВЛ №1 ПС Митропольская | 6-10/0,4 кВ | 1*100 | 0.027083 | 0.069346
с. Коровино | Бондарский р-н | Пичаевский РЭС | ВЛ №1 ПС Митропольская | КТП 278 ВЛ №1 ПС Митропольская | 6-10/0,4 кВ | 1*250 | 0.084155 | 0.15873
с. Коровино | Бондарский р-н | Пичаевский РЭС | ВЛ №1 ПС Митропольская | КТП 279 ВЛ №1 ПС Митропольская | 6-10/0,4 кВ | 1*63 | 0.024043 | 0.037475
с. Грибоедово | Пичаевский р-н | Пичаевский РЭС | ВЛ №1 ПС Митропольская | КТП 281 ВЛ №1 ПС Митропольская | 6-10/0,4 кВ | 1*63 | 0.024131 | 0.037397
д. Трубниково | Бондарский р-н | Пичаевский РЭС | ВЛ №1 ПС Митропольская | КТП 283 ВЛ №1 ПС Митропольская | 6-10/0,4 кВ | 1*40 | 0.005061 | 0.032876
с. Коровино | Бондарский р-н | Пичаевский РЭС | ВЛ №1 ПС Митропольская | КТП 276 ВЛ №1 ПС Митропольская | 6-10/0,4 кВ | 1*160 | 0.040523 | 0.11345
с. Коровино | Пичаевский р-н | Пичаевский РЭС | ВЛ №1 ПС Митропольская | КТП 280 ВЛ №1 ПС Митропольская | 6-10/0,4 кВ | 1*160 | 0.047847 | 0.10694
с. Грибоедово | Бондарский р-н | Пичаевский РЭС | ВЛ №1 ПС Митропольская | КТП 282 ВЛ №1 ПС Митропольская | 6-10/0,4 кВ | 1*63 | 0.024757 | 0.03684
с. Митрополье | Бондарский р-н | Пичаевский РЭС | ВЛ №3 ПС Митропольская | КТП 284 ВЛ №3 ПС Митропольская | 6-10/0,4 кВ | 1*100 | 0.039022 | 0.05872
с. Митрополье | Пичаевский р-н | Пичаевский РЭС | ВЛ №3 ПС Митропольская | КТП 286 ВЛ №3 ПС Митропольская | 6-10/0,4 кВ | 1*100 | 0.026807 | 0.069591
с. Митрополье | Бондарский р-н | Пичаевский РЭС | ВЛ №3 ПС Митропольская | КТП 287 ВЛ №3 ПС Митропольская | 6-10/0,4 кВ | 1*100 | 0.031024 | 0.065838
д. Горки | Бондарский р-н | Пичаевский РЭС | ВЛ №3 ПС Митропольская | КТП 288 ВЛ №3 ПС Митропольская | 6-10/0,4 кВ | 1*160 | 0.04983 | 0.10517
д. Низовка | Бондарский р-н | Пичаевский РЭС | ВЛ №3 ПС Митропольская | КТП 291 ВЛ №3 ПС Митропольская | 6-10/0,4 кВ | 1*60 | 0.016812 | 0.041107
с. Малое Гагарино | Бондарский р-н | Пичаевский РЭС | ВЛ №3 ПС Митропольская | КТП 294 ВЛ №3 ПС Митропольская | 6-10/0,4 кВ | 1*63 | 0.02424 | 0.0373
с. Знаменка | Бондарский р-н | Пичаевский РЭС | ВЛ №3 ПС Митропольская | КТП 296 ВЛ №3 ПС Митропольская | 6-10/0,4 кВ | 1*63 | 0.014629 | 0.045854
с. Малое Гагарино | Бондарский р-н | Пичаевский РЭС | ВЛ №3 ПС Митропольская | КТП 295 ВЛ №3 ПС Митропольская | 6-10/0,4 кВ | 1*100 | 0.022111 | 0.073771
с. Малое Гагарино | Бондарский р-н | Пичаевский РЭС | ВЛ №3 ПС Митропольская | КТП 293 ВЛ №3 ПС Митропольская | 6-10/0,4 кВ | 1*250 | 0.050592 | 0.1886
с. Малое Гагарино | Бондарский р-н | Пичаевский РЭС | ВЛ №3 ПС Митропольская | КТП 292 ВЛ №3 ПС Митропольская | 6-10/0,4 кВ | 1*100 | 0.037204 | 0.060339
с. Митрополье | Бондарский р-н | Пичаевский РЭС | ВЛ №3 ПС Митропольская | КТП 289 ВЛ №3 ПС Митропольская | 6-10/0,4 кВ | 1*100 | 0.039282 | 0.058489
с. Митрополье | Бондарский р-н | Пичаевский РЭС | ВЛ №3 ПС Митропольская | КТП 379 ВЛ №3 ПС Митропольская | 6-10/0,4 кВ | 1*160 | 0.037516 | 0.11613
с. Митрополье | Бондарский р-н | Пичаевский РЭС | ВЛ №3 ПС Митропольская | КТП 290 ВЛ №3 ПС Митропольская | 6-10/0,4 кВ | 1*63 | 0.02166 | 0.039596
с. Митрополье | Бондарский р-н | Пичаевский РЭС | ВЛ №3 ПС Митропольская | КТП 285 ВЛ №3 ПС Митропольская | 6-10/0,4 кВ | 1*63 | 0.015456 | 0.045117
с. Куровщино | Бондарский р-н | Пичаевский РЭС | ВЛ №1 ПС Куровщинская | КТП 343 ВЛ №1 ПС Куровщинская | 6-10/0,4 кВ | 1*250 | 0.090836 | 0.15278
с. Куровщино | Бондарский р-н | Пичаевский РЭС | ВЛ №1 ПС Куровщинская | КТП 344 ВЛ №1 ПС Куровщинская | 6-10/0,4 кВ | 1*100 | 0.03708 | 0.060449
с. Куровщино | Бондарский р-н | Пичаевский РЭС | ВЛ №1 ПС Куровщинская | КТП 345 ВЛ №1 ПС Куровщинская | 6-10/0,4 кВ | 1*160 | 0.03696 | 0.11663
с. Усово | Бондарский р-н | Пичаевский РЭС | ВЛ №1 ПС Куровщинская | КТП 348 ВЛ №1 ПС Куровщинская | 6-10/0,4 кВ | 1*100 | 0.026565 | 0.069807
п. Советский | Бондарский р-н | Пичаевский РЭС | ВЛ №1 ПС Куровщинская | КТП 347 ВЛ №1 ПС Куровщинская | 6-10/0,4 кВ | 1*40 | 0.0083178 | 0.029977
п. Советский | Бондарский р-н | Пичаевский РЭС | ВЛ №1 ПС Куровщинская | КТП 346 ВЛ №1 ПС Куровщинская | 6-10/0,4 кВ | 1*100 | 0.022098 | 0.073783
с. Усово | Бондарский р-н | Пичаевский РЭС | ВЛ №1 ПС Куровщинская | КТП 349 ВЛ №1 ПС Куровщинская | 6-10/0,4 кВ | 1*100 | 0.037923 | 0.059698
с. Куровщино | Бондарский р-н | Пичаевский РЭС | ВЛ №3 ПС Куровщинская | КТП 353 ВЛ №3 ПС Куровщинская | 6-10/0,4 кВ | 1*160 | 0.052967 | 0.10238
с. Волхонщина | Бондарский р-н | Пичаевский РЭС | ВЛ №3 ПС Куровщинская | КТП 355 ВЛ №3 ПС Куровщинская | 6-10/0,4 кВ | 1*100 | 0.020721 | 0.075009
с. Волхонщина | Бондарский р-н | Пичаевский РЭС | ВЛ №3 ПС Куровщинская | КТП 356 ВЛ №3 ПС Куровщинская | 6-10/0,4 кВ | 1*250 | 0.066694 | 0.17427
с. Керша | Бондарский р-н | Пичаевский РЭС | ВЛ №6 ПС Кёршинская | КТП 336 ВЛ №6 ПС Кёршинская | 6-10/0,4 кВ | 1*40 | 0.0052013 | 0.032751
с. Казывань | Бондарский р-н | Пичаевский РЭС | ВЛ №6 ПС Кёршинская | СТП 338 ВЛ №6 ПС Кёршинская | 6-10/0,4 кВ | 1*63 | 0.019077 | 0.041895
с. Казывань | Бондарский р-н | Пичаевский РЭС | ВЛ №6 ПС Кёршинская | КТП 337 ВЛ №6 ПС Кёршинская | 6-10/0,4 кВ | 1*100 | 0.030954 | 0.065901
д. Павловка | Бондарский р-н | Пичаевский РЭС | ВЛ №6 ПС Кёршинская | КТП 339 ВЛ №6 ПС Кёршинская | 6-10/0,4 кВ | 1*100 | 0.025551 | 0.070709
д. Богдановка | Бондарский р-н | Пичаевский РЭС | ВЛ №6 ПС Кёршинская | КТП 340 ВЛ №6 ПС Кёршинская | 6-10/0,4 кВ | 1*100 | 0.020794 | 0.074944
с Кёрша | Бондарский р-н | Пичаевский РЭС | ВЛ №2 ПС Кёршинская | КТП 329 ВЛ №2 ПС Кёршинская | 6-10/0,4 кВ | 1*100 | 0.038264 | 0.059395
с Кёрша | Бондарский р-н | Пичаевский РЭС | ВЛ №2 ПС Кёршинская | КТП 330 ВЛ №2 ПС Кёршинская | 6-10/0,4 кВ | 1*250 | 0.058951 | 0.18116
с. Керша | Бондарский р-н | Пичаевский РЭС | ВЛ №2 ПС Кёршинская | КТП 332 ВЛ №2 ПС Кёршинская | 6-10/0,4 кВ | 1*100 | 0.035314 | 0.062021
с. Керша | Бондарский р-н | Пичаевский РЭС | ВЛ №2 ПС Кёршинская | КТП 333 ВЛ №2 ПС Кёршинская | 6-10/0,4 кВ | 1*100 | 0.032494 | 0.06453
с. Земятчино | Бондарский р-н | Пичаевский РЭС | ВЛ №2 ПС Кёршинская | КТП 335 ВЛ №2 ПС Кёршинская | 6-10/0,4 кВ | 1*160 | 0.041206 | 0.11285
с. Керша | Бондарский р-н | Пичаевский РЭС | ВЛ №2 ПС Кёршинская | КТП 328 ВЛ №2 ПС Кёршинская | 6-10/0,4 кВ | 1*250 | 0.049499 | 0.18957
с. Керша | Бондарский р-н | Пичаевский РЭС | ВЛ №2 ПС Кёршинская | КТП 331 ВЛ №2 ПС Кёршинская | 6-10/0,4 кВ | 1*100 | 0.024723 | 0.071447
с. Керша | Бондарский р-н | Пичаевский РЭС | ВЛ №2 ПС Кёршинская | КТП 334 ВЛ №2 ПС Кёршинская | 6-10/0,4 кВ | 1*100 | 0.031266 | 0.065624
с. Нащекино | Бондарский р-н | Пичаевский РЭС | ВЛ №21 ПС Нащёкинская | КТП 182 ВЛ №21 ПС Нащёкинская | 6-10/0,4 кВ | 1*250 | 0.064115 | 0.17656
с. Нащекино | Бондарский р-н | Пичаевский РЭС | ВЛ №21 ПС Нащёкинская | КТП 188 ВЛ №21 ПС Нащёкинская | 6-10/0,4 кВ | 1*100 | 0.02494 | 0.071253
д. Зиминка | Бондарский р-н | Пичаевский РЭС | ВЛ №21 ПС Нащёкинская | КТП 189 ВЛ №21 ПС Нащёкинская | 6-10/0,4 кВ | 1*63 | 0.017021 | 0.043725
с. Свищевка | Бондарский р-н | Пичаевский РЭС | ВЛ №21 ПС Нащёкинская | КТП 190 ВЛ №21 ПС Нащёкинская | 6-10/0,4 кВ | 1*100 | 0.022206 | 0.073686
д. Зиминка | Бондарский р-н | Пичаевский РЭС | ВЛ №21 ПС Нащёкинская | КТП 191 ВЛ №21 ПС Нащёкинская | 6-10/0,4 кВ | 1*40 | 0.0091056 | 0.029276
д. Тягуновка | Бондарский р-н | Пичаевский РЭС | ВЛ №21 ПС Нащёкинская | КТП 183 ВЛ №21 ПС Нащёкинская | 6-10/0,4 кВ | 1*63 | 0.021973 | 0.039318
с. Нащекино | Бондарский р-н | Пичаевский РЭС | ВЛ №21 ПС Нащёкинская | КТП 184 ВЛ №21 ПС Нащёкинская | 6-10/0,4 кВ | 1*100 | 0.039476 | 0.058316
д. Гусевка | Бондарский р-н | Пичаевский РЭС | ВЛ №21 ПС Нащёкинская | КТП 185 ВЛ №21 ПС Нащёкинская | 6-10/0,4 кВ | 1*60 | 0.018264 | 0.039815
с. Нащекино | Бондарский р-н | Пичаевский РЭС | ВЛ №21 ПС Нащёкинская | КТП 186 ВЛ №21 ПС Нащёкинская | 6-10/0,4 кВ | 1*160 | 0.060664 | 0.095529
с. Нащекино | Бондарский р-н | Пичаевский РЭС | ВЛ №21 ПС Нащёкинская | КТП 187 ВЛ №21 ПС Нащёкинская | 6-10/0,4 кВ | 1*100 | 0.026966 | 0.06945
п. Озёрный | Бондарский р-н | Пичаевский РЭС | ВЛ №21 ПС Нащёкинская | КТП 194 ВЛ №21 ПС Нащёкинская | 6-10/0,4 кВ | 1*100 | 0.023806 | 0.072262
п. Озёрный | Бондарский р-н | Пичаевский РЭС | ВЛ №21 ПС Нащёкинская | КТП 197 ВЛ №21 ПС Нащёкинская | 6-10/0,4 кВ | 1*160 | 0.057074 | 0.098724
п Озёрный | Бондарский р-н | Пичаевский РЭС | ВЛ №21 ПС Нащёкинская | КТП 198 ВЛ №21 ПС Нащёкинская | 6-10/0,4 кВ | 1*100 | 0.0268 | 0.069598
п. Озёрный | Бондарский р-н | Пичаевский РЭС | ВЛ №21 ПС Нащёкинская | КТП 196 ВЛ №21 ПС Нащёкинская | 6-10/0,4 кВ | 1*100 | 0.026348 | 0.07
п. Степной | Бондарский р-н | Пичаевский РЭС | ВЛ №21 ПС Нащёкинская | КТП 195 ВЛ №21 ПС Нащёкинская | 6-10/0,4 кВ | 1*60 | 0.023781 | 0.034905
п. Степной | Бондарский р-н | Пичаевский РЭС | ВЛ №21 ПС Нащёкинская | КТП 193 ВЛ №21 ПС Нащёкинская | 6-10/0,4 кВ | 1*160 | 0.057101 | 0.0987
п. Озёрный | Бондарский р-н | Пичаевский РЭС | ВЛ №21 ПС Нащёкинская | КТП 192 ВЛ №21 ПС Нащёкинская | 6-10/0,4 кВ | 1*160 | 0.046707 | 0.10795
с. Вердеревщино | Бондарский р-н | Пичаевский РЭС | ВЛ №17 ПС Нащёкинская | КТП 202 ВЛ №17 ПС Нащёкинская | 6-10/0,4 кВ | 1*160 | 0.049308 | 0.10564
с. Вердеревщино | Бондарский р-н | Пичаевский РЭС | ВЛ №17 ПС Нащёкинская | КТП 203 ВЛ №17 ПС Нащёкинская | 6-10/0,4 кВ | 1*63 | 0.023981 | 0.03753
с. Вердеревщино | Бондарский р-н | Пичаевский РЭС | ВЛ №17 ПС Нащёкинская | КТП 204 ВЛ №17 ПС Нащёкинская | 6-10/0,4 кВ | 1*100 | 0.026677 | 0.069708
с. Вердеревщино | Бондарский р-н | Пичаевский РЭС | ВЛ №17 ПС Нащёкинская | КТП 205 ВЛ №17 ПС Нащёкинская | 6-10/0,4 кВ | 1*100 | 0.026992 | 0.069427
д. Ивановка | Бондарский р-н | Пичаевский РЭС | ВЛ №17 ПС Нащёкинская | КТП 206 ВЛ №17 ПС Нащёкинская | 6-10/0,4 кВ | 1*25 | 0.0059054 | 0.018107
с. Вердеревщино | Бондарский р-н | Пичаевский РЭС | ВЛ №17 ПС Нащёкинская | КТП 207 ВЛ №17 ПС Нащёкинская | 6-10/0,4 кВ | 1*100 | 0.037112 | 0.06042
с. Вердеревщино | Бондарский р-н | Пичаевский РЭС | ВЛ №17 ПС Нащёкинская | КТП 208 ВЛ №17 ПС Нащёкинская | 6-10/0,4 кВ | 1*250 | 0.046902 | 0.19188
с Вердеревщино | Бондарский р-н | Пичаевский РЭС | ВЛ №17 ПС Нащёкинская | ЗТП 201 ВЛ №17 ПС Нащёкинская | 6-10/0,4 кВ | 1*400 | 0.14241 | 0.24705
п Строительный | Бондарский р-н | Пичаевский РЭС | ВЛ №15 ПС Нащёкинская | КТП 209 ВЛ №15 ПС Нащёкинская | 6-10/0,4 кВ | 1*100 | 0.035339 | 0.061998
п Строительный | Бондарский р-н | Пичаевский РЭС | ВЛ №15 ПС Нащёкинская | КТП 210 ВЛ №15 ПС Нащёкинская | 6-10/0,4 кВ | 1*400 | 0.1299 | 0.25819
с. Прибытки | Бондарский р-н | Пичаевский РЭС | ВЛ №12 ПС Нащёкинская | КТП 212 ВЛ №12 ПС Нащёкинская | 6-10/0,4 кВ | 1*160 | 0.066542 | 0.090298
с. Нащекино | Бондарский р-н | Пичаевский РЭС | ВЛ №12 ПС Нащёкинская | КТП 213 ВЛ №12 ПС Нащёкинская | 6-10/0,4 кВ | 1*250 | 0.077793 | 0.16439
с. Прибытки | Бондарский р-н | Пичаевский РЭС | ВЛ №10 ПС Нащёкинская | КТП 214 ВЛ №10 ПС Нащёкинская | 6-10/0,4 кВ | 1*63 | 0.024486 | 0.037081
с. Прибытки | Бондарский р-н | Пичаевский РЭС | ВЛ №10 ПС Нащёкинская | КТП 215 ВЛ №10 ПС Нащёкинская | 6-10/0,4 кВ | 1*100 | 0.02667 | 0.069713
с Бондари | Бондарский р-н | Пичаевский РЭС | ВЛ №03 ПС Бондарская | КТП 409П ВЛ №03 ПС Бондарская | 6-10/0,4 кВ | 1*630 | 0.23238 | 0.38192
с Куровщина | Бондарский р-н | Пичаевский РЭС | ВЛ №17 ПС Граждановская | КТП 441П ВЛ №17 ПС Граждановская | 6-10/0,4 кВ | 2*800 | 0.25988 | 0.51631
д Усово | Бондарский р-н | Пичаевский РЭС | ВЛ №17 ПС Граждановская | КТП 442П ВЛ №17 ПС Граждановская | 6-10/0,4 кВ | 2*800 | 0.3244 | 0.45888
с Большое Шереметьево | Пичаевский р-н | Пичаевский РЭС | ВЛ №13 ПС Шачинская | КТП 371 ВЛ №13 ПС Шачинская | 6-10/0,4 кВ | 1*630 | 0.15685 | 0.44914
с Большое Шереметьево | Пичаевский р-н | Пичаевский РЭС | ВЛ №13 ПС Шачинская | КТП 370 ВЛ №13 ПС Шачинская | 6-10/0,4 кВ | 2*800 | 0.21905 | 0.55264
с. Гагарино | Пичаевский р-н | Пичаевский РЭС | ВЛ №04 ПС Гагаринская | СТП 372 ВЛ №04 ПС Гагаринская | 6-10/0,4 кВ | 1*63 | 0.020761 | 0.040396
с Пичаево | Пичаевский р-н | Пичаевский РЭС | ВЛ №8 ПС Пичаевская | КТП 371П ВЛ №8 ПС Пичаевская | 6-10/0,4 кВ | 1*250 | 0.093017 | 0.15084
п Озерный | Бондарский р-н | Пичаевский РЭС | ВЛ №21 ПС Нащекинская | КТП 422П ВЛ №21 ПС Нащекинская | 6-10/0,4 кВ | 1*160 | 0.040548 | 0.11343
с. Керша | Бондарский р-н | Пичаевский РЭС | ВЛ № 6 ПС Кёршинская | СТП 377 ВЛ № 6 ПС Кёршинская | 6-10/0,4 кВ | 1*63 | 0.023292 | 0.038143
с. Бондари | Бондарский р-н | Пичаевский РЭС | ВЛ №03 ПС Бондарская | СТП 378 ВЛ №03 ПС Бондарская | 6-10/0,4 кВ | 1*100 | 0.035221 | 0.062103
с Максимовка | Бондарский р-н | Пичаевский РЭС | ВЛ №17, 18 ПС Граждановская | КТП 419П ВЛ №17, 18 ПС Граждановская | 6-10/0,4 кВ | 2*1260 | 0.30098 | 0.9096
с Максимовка | Бондарский р-н | Пичаевский РЭС | ВЛ №17, 18 ПС Граждановская | КТП 420П ВЛ №17, 18 ПС Граждановская | 6-10/0,4 кВ | 2*1260 | 0.33231 | 0.88171
с Кёрша | Бондарский р-н | Пичаевский РЭС | ВЛ №6 ПС Кёршинская | СТП 382 ВЛ №6 ПС Кёршинская | 6-10/0,4 кВ | 1*40 | 0.0079376 | 0.030316
п Вернадовка | Пичаевский р-н | Пичаевский РЭС | ВЛ №05 ПС Вернадовская | КТП 440П ВЛ №05 ПС Вернадовская | 6-10/0,4 кВ | 1*630 | 0.18332 | 0.42558
с.Кёрша | Бондарский р-н | Пичаевский РЭС | ВЛ №7 ПС Кёршинская | СТП 383 ВЛ №7 ПС Кёршинская | 6-10/0,4 кВ | 1*63 | 0.025182 | 0.036462
п Озёрный | Бондарский р-н | Пичаевский РЭС | ВЛ №21 ПС Нащекинская | КТП 443П ВЛ №21 ПС Нащекинская | 6-10/0,4 кВ | 1*160 | 0.045898 | 0.10867
с Рудовка | Пичаевский р-н | Пичаевский РЭС | ВЛ №14ПС Рудовская | СТП 384 ВЛ №14ПС Рудовская | 6-10/0,4 кВ | 1*25 | 0.009253 | 0.015127
с Куровщина | Бондарский р-н | Пичаевский РЭС | ВЛ №15 ПС Граждановская | СТП 385 ВЛ №15 ПС Граждановская | 6-10/0,4 кВ | 1*25 | 0.0092561 | 0.015125
Пахотный Угол | Бондарский р-н | Пичаевский РЭС | ВЛ №15 ПС П.Угловская | КТП 386 ВЛ №15 ПС П.Угловская | 6-10/0,4 кВ | 1*160 | 0.036073 | 0.11742
| Бондарский р-н | Пичаевский РЭС | ВЛ №03 ПС Бондарская | СТП 387 ВЛ №03 ПС Бондарская | 6-10/0,4 кВ | 1*100 | 0.039158 | 0.058599
с. Пичаево | Жердевский р-н | Жердевский РЭС | ВЛ №1 ПС Артёмовская | КТП 1032 ВЛ №1 ПС Артёмовская | 6-10/0,4 кВ | 1*250 | 0.058975 | 0.18114
с. Пичаево | Жердевский р-н | Жердевский РЭС | ВЛ №1 ПС Артёмовская | КТП 1003 ВЛ №1 ПС Артёмовская | 6-10/0,4 кВ | 1*100 | 0.026913 | 0.069498
с. Пичаево | Жердевский р-н | Жердевский РЭС | ВЛ №2 ПС Артёмовская | КТП 1007 ВЛ №2 ПС Артёмовская | 6-10/0,4 кВ | 1*160 | 0.058493 | 0.097461
с. Пичаево | Жердевский р-н | Жердевский РЭС | ВЛ №2 ПС Артёмовская | КТП 1008 ВЛ №2 ПС Артёмовская | 6-10/0,4 кВ | 1*250 | 0.063998 | 0.17667
д. Артёмовка | Жердевский р-н | Жердевский РЭС | ВЛ №2 ПС Артёмовская | КТП 1011 ВЛ №2 ПС Артёмовская | 6-10/0,4 кВ | 1*160 | 0.05501 | 0.10056
с. Липовка | Жердевский р-н | Жердевский РЭС | ВЛ №3 ПС Артёмовская | КТП 1013 ВЛ №3 ПС Артёмовская | 6-10/0,4 кВ | 1*100 | 0.025518 | 0.070739
с. Ново-Русаново | Жердевский р-н | Жердевский РЭС | ВЛ №15 ПС Жердевская | КТП 1014 ВЛ №15 ПС Жердевская | 6-10/0,4 кВ | 1*250 | 0.066646 | 0.17431
с. Питим | Жердевский р-н | Жердевский РЭС | ВЛ №3 ПС Артёмовская | КТП 1016 ВЛ №3 ПС Артёмовская | 6-10/0,4 кВ | 1*400 | 0.14586 | 0.24399
с. Питим | Жердевский р-н | Жердевский РЭС | ВЛ №3 ПС Артёмовская | КТП 1017 ВЛ №3 ПС Артёмовская | 6-10/0,4 кВ | 1*400 | 0.14221 | 0.24723
с. Питим | Жердевский р-н | Жердевский РЭС | ВЛ №3 ПС Артёмовская | КТП 1018 ВЛ №3 ПС Артёмовская | 6-10/0,4 кВ | 1*100 | 0.03991 | 0.05793
с. Питим | Жердевский р-н | Жердевский РЭС | ВЛ №3 ПС Артёмовская | КТП 1020 ВЛ №3 ПС Артёмовская | 6-10/0,4 кВ | 1*100 | 0.023017 | 0.072965
с. Питим | Жердевский р-н | Жердевский РЭС | ВЛ №15 ПС Жердевская | КТП 1021 ВЛ №15 ПС Жердевская | 6-10/0,4 кВ | 1*160 | 0.053703 | 0.10172
с. Питим | Жердевский р-н | Жердевский РЭС | ВЛ №3 ПС Артёмовская | КТП 1022 ВЛ №3 ПС Артёмовская | 6-10/0,4 кВ | 1*100 | 0.024957 | 0.071238
с. Питим | Жердевский р-н | Жердевский РЭС | ВЛ №3 ПС Артёмовская | КТП 1035 ВЛ №3 ПС Артёмовская | 6-10/0,4 кВ | 1*60 | 0.02277 | 0.035805
с. Пичаево | Жердевский р-н | Жердевский РЭС | ВЛ №5 ПС Артёмовская | КТП 235 ВЛ №5 ПС Артёмовская | 6-10/0,4 кВ | 1*250 | 0.073866 | 0.16788
с. Пичаево | Жердевский р-н | Жердевский РЭС | ВЛ №5 ПС Артёмовская | КТП 234 ВЛ №5 ПС Артёмовская | 6-10/0,4 кВ | 1*250 | 0.065255 | 0.17555
с. Липовка | Жердевский р-н | Жердевский РЭС | ВЛ №5 ПС Артёмовская | КТП 1024 ВЛ №5 ПС Артёмовская | 6-10/0,4 кВ | 1*100 | 0.035879 | 0.061517
с. Липовка | Жердевский р-н | Жердевский РЭС | ВЛ №5 ПС Артёмовская | КТП 1025 ВЛ №5 ПС Артёмовская | 6-10/0,4 кВ | 1*100 | 0.022748 | 0.073204
с. Липовка | Жердевский р-н | Жердевский РЭС | ВЛ №5 ПС Артёмовская | КТП 1026 ВЛ №5 ПС Артёмовская | 6-10/0,4 кВ | 1*250 | 0.067672 | 0.1734
с. Липовка | Жердевский р-н | Жердевский РЭС | ВЛ №5 ПС Артёмовская | КТП 1027 ВЛ №5 ПС Артёмовская | 6-10/0,4 кВ | 1*100 | 0.027265 | 0.069184
с. Липовка | Жердевский р-н | Жердевский РЭС | ВЛ №5 ПС Артёмовская | КТП 1028 ВЛ №5 ПС Артёмовская | 6-10/0,4 кВ | 1*250 | 0.049711 | 0.18938
с. Пичаево | Жердевский р-н | Жердевский РЭС | ВЛ №8 ПС Артёмовская | КТП 1030 ВЛ №8 ПС Артёмовская | 6-10/0,4 кВ | 1*250 | 0.068788 | 0.1724
с. Пичаево | Жердевский р-н | Жердевский РЭС | ВЛ №8 ПС Артёмовская | КТП 1033 ВЛ №8 ПС Артёмовская | 6-10/0,4 кВ | 1*160 | 0.065135 | 0.09155
с. Пичаево | Жердевский р-н | Жердевский РЭС | ВЛ №8 ПС Артёмовская | КТП 1005 ВЛ №8 ПС Артёмовская | 6-10/0,4 кВ | 1*100 | 0.020603 | 0.075113
с. Пичаево | Жердевский р-н | Жердевский РЭС | ВЛ №8 ПС Артёмовская | КТП 1034 ВЛ №8 ПС Артёмовская | 6-10/0,4 кВ | 1*160 | 0.035415 | 0.118
д. Натальевка | Жердевский р-н | Жердевский РЭС | ВЛ №8 ПС Артёмовская | МТП 1036 ВЛ №8 ПС Артёмовская | 6-10/0,4 кВ | 1*63 | 0.01734 | 0.043441
д. Натальевка | Жердевский р-н | Жердевский РЭС | ВЛ №8 ПС Артёмовская | КТП 1037 ВЛ №8 ПС Артёмовская | 6-10/0,4 кВ | 1*40 | 0.0069288 | 0.031213
д. Александровка | Жердевский р-н | Жердевский РЭС | ВЛ №8 ПС Артёмовская | КТП 1038 ВЛ №8 ПС Артёмовская | 6-10/0,4 кВ | 1*10 | 0.0024003 | 0.0072088
п. Садовый | Жердевский р-н | Жердевский РЭС | ВЛ №13 ПС РСХО | КТП 1039 ВЛ №13 ПС РСХО | 6-10/0,4 кВ | 1*160 | 0.04678 | 0.10789
п. Садовый | Жердевский р-н | Жердевский РЭС | ВЛ №13 ПС РСХО | КТП 1041 ВЛ №13 ПС РСХО | 6-10/0,4 кВ | 1*400 | 0.15865 | 0.2326
п. Садовый | Жердевский р-н | Жердевский РЭС | ВЛ №13 ПС РСХО | КТП 1042 ВЛ №13 ПС РСХО | 6-10/0,4 кВ | 1*100 | 0.022516 | 0.073411
п. Садовый | Жердевский р-н | Жердевский РЭС | ВЛ №13 ПС РСХО | КТП 1043 ВЛ №13 ПС РСХО | 6-10/0,4 кВ | 1*400 | 0.12733 | 0.26048
с. Ново-Русаново | Жердевский р-н | Жердевский РЭС | ВЛ №06 ПС РСХО | КТП 1232 ВЛ №06 ПС РСХО | 6-10/0,4 кВ | 1*100 | 0.020526 | 0.075182
с.Ново-Русаново | Жердевский р-н | Жердевский РЭС | ВЛ №06 ПС РСХО | КТП 1233 ВЛ №06 ПС РСХО | 6-10/0,4 кВ | 1*250 | 0.047661 | 0.19121
с.Ново-Русаново | Жердевский р-н | Жердевский РЭС | ВЛ №06 ПС РСХО | КТП 1234 ВЛ №06 ПС РСХО | 6-10/0,4 кВ | 1*160 | 0.045604 | 0.10893
с. Ново-Русаново | Жердевский р-н | Жердевский РЭС | ВЛ №06 ПС РСХО | КТП 1235 ВЛ №06 ПС РСХО | 6-10/0,4 кВ | 1*100 | 0.031452 | 0.065458
с. Ново-Русаново | Жердевский р-н | Жердевский РЭС | ВЛ №06 ПС РСХО | КТП 1236 ВЛ №06 ПС РСХО | 6-10/0,4 кВ | 1*160 | 0.056922 | 0.09886
г.Жердевка | Жердевский р-н | Жердевский РЭС | ВЛ №23 ПС Жердевская | КТП 1136 ВЛ №23 ПС Жердевская | 6-10/0,4 кВ | 1*400 | 0.15801 | 0.23317
г.Жердевка | Жердевский р-н | Жердевский РЭС | ВЛ №23 ПС Жердевская | КТП 005 ВЛ №23 ПС Жердевская | 6-10/0,4 кВ | 1*250 | 0.047585 | 0.19127
г.Жердевка | Жердевский р-н | Жердевский РЭС | ВЛ №23 ПС Жердевская | КТП 1138 ВЛ №23 ПС Жердевская | 6-10/0,4 кВ | 1*160 | 0.052505 | 0.10279
г.Жердевка | Жердевский р-н | Жердевский РЭС | ВЛ №23 ПС Жердевская | КТП 1139 ВЛ №23 ПС Жердевская | 6-10/0,4 кВ | 1*63 | 0.019991 | 0.041082
г.Жердевка | Жердевский р-н | Жердевский РЭС | ВЛ №23 ПС Жердевская | КТП 004 ВЛ №23 ПС Жердевская | 6-10/0,4 кВ | 1*400 | 0.14263 | 0.24686
с.Бурнак | Жердевский р-н | Жердевский РЭС | ВЛ №21 ПС Жердевская | КТП 1171 ВЛ №21 ПС Жердевская | 6-10/0,4 кВ | 1*63 | 0.025753 | 0.035954
с.Бурнак | Жердевский р-н | Жердевский РЭС | ВЛ №21 ПС Жердевская | КТП 1172 ВЛ №21 ПС Жердевская | 6-10/0,4 кВ | 1*100 | 0.032076 | 0.064902
с.Чикаревка | Жердевский р-н | Жердевский РЭС | ВЛ №19 ПС Жердевская | КТП 1145 ВЛ №19 ПС Жердевская | 6-10/0,4 кВ | 1*315 | 0.10307 | 0.20263
с.Чикаревка | Жердевский р-н | Жердевский РЭС | ВЛ №19 ПС Жердевская | КТП 013 ВЛ №19 ПС Жердевская | 6-10/0,4 кВ | 1*250 | 0.05325 | 0.18623
с.Тафинцево | Жердевский р-н | Жердевский РЭС | ВЛ №19 ПС Жердевская | КТП 1147 ВЛ №19 ПС Жердевская | 6-10/0,4 кВ | 1*100 | 0.036344 | 0.061104
с.Тафинцево | Жердевский р-н | Жердевский РЭС | ВЛ №19 ПС жердевская | КТП 1150 ВЛ №19 ПС жердевская | 6-10/0,4 кВ | 1*160 | 0.037208 | 0.1164
с.Тафинцево | Жердевский р-н | Жердевский РЭС | ВЛ №19 ПС Жердевская | КТП 1152 ВЛ №19 ПС Жердевская | 6-10/0,4 кВ | 1*40 | 0.00749 | 0.030714
с.Сукмановка | Жердевский р-н | Жердевский РЭС | ВЛ №4 ПС Сукмановская | КТП 1153 ВЛ №4 ПС Сукмановская | 6-10/0,4 кВ | 1*100 | 0.021434 | 0.074374
с.Тафинцево | Жердевский р-н | Жердевский РЭС | ВЛ №19 ПС Жердевская | КТП 1134 ВЛ №19 ПС Жердевская | 6-10/0,4 кВ | 1*63 | 0.02203 | 0.039267
г.Жердевка | Жердевский р-н | Жердевский РЭС | ВЛ №15 ПС Жердевская | КТП 1158 ВЛ №15 ПС Жердевская | 6-10/0,4 кВ | 1*250 | 0.071551 | 0.16994
г.Жердевка | Жердевский р-н | Жердевский РЭС | ВЛ №15 ПС Жердевская | КТП 1161 ВЛ №15 ПС Жердевская | 6-10/0,4 кВ | 1*400 | 0.10024 | 0.28458
г. Жердевка | Жердевский р-н | Жердевский РЭС | ВЛ №15 ПС Жердевская | КТП 1162 ВЛ №15 ПС Жердевская | 6-10/0,4 кВ | 1*100 | 0.037788 | 0.059818
с.Калиновка | Жердевский р-н | Жердевский РЭС | ВЛ №15 ПС Жердевская | КТП 1164 ВЛ №15 ПС Жердевская | 6-10/0,4 кВ | 1*100 | 0.037272 | 0.060278
с. Ново-Русаново | Жердевский р-н | Жердевский РЭС | ВЛ №15 ПС Жердевская | КТП 1165 ВЛ №15 ПС Жердевская | 6-10/0,4 кВ | 1*250 | 0.090287 | 0.15327
с.Ново-Русаново | Жердевский р-н | Жердевский РЭС | ВЛ №15 ПС Жердевская | КТП 1166 ВЛ №15 ПС Жердевская | 6-10/0,4 кВ | 1*100 | 0.027754 | 0.068749
г. Жердевка | Жердевский р-н | Жердевский РЭС | ВЛ №05 ПС Городская | ЗТП 199 ВЛ №05 ПС Городская | 6-10/0,4 кВ | 1*630 | 0.14193 | 0.46241
г.Жердевка | Жердевский р-н | Жердевский РЭС | ВЛ №05 ПС Городская | КТП 200 ВЛ №05 ПС Городская | 6-10/0,4 кВ | 1*160 | 0.064604 | 0.092022
г.Жердевка | Жердевский р-н | Жердевский РЭС | ВЛ №05 ПС Городская | КТП 1168 ВЛ №05 ПС Городская | 6-10/0,4 кВ | 1*400 | 0.15015 | 0.24017
г.Жердевка | Жердевский р-н | Жердевский РЭС | ВЛ №05 ПС Городская | КТП 202 ВЛ №05 ПС Городская | 6-10/0,4 кВ | 1*400 | 0.1145 | 0.2719
г.Жердевка | Жердевский р-н | Жердевский РЭС | ВЛ №21 ПС Городская | КТП 1273 ВЛ №21 ПС Городская | 6-10/0,4 кВ | 1*250 | 0.059633 | 0.18055
с.Алексеевка | Жердевский р-н | Жердевский РЭС | ВЛ №04 ПС Максимовская | КТП 1176 ВЛ №04 ПС Максимовская | 6-10/0,4 кВ | 1*60 | 0.015902 | 0.041917
с.Алексеевка | Жердевский р-н | Жердевский РЭС | ВЛ №07 ПС Максимовская | КТП 1186 ВЛ №07 ПС Максимовская | 6-10/0,4 кВ | 1*100 | 0.031216 | 0.065667
с.Алексеевка | Жердевский р-н | Жердевский РЭС | ВЛ №07 ПС Максимовская | КТП 1187 ВЛ №07 ПС Максимовская | 6-10/0,4 кВ | 1*250 | 0.081593 | 0.16101
с.Алексеевка | Жердевский р-н | Жердевский РЭС | ВЛ №07 ПС Максимовская | КТП 253 ВЛ №07 ПС Максимовская | 6-10/0,4 кВ | 1*160 | 0.064496 | 0.092118
с.Алексеевка | Жердевский р-н | Жердевский РЭС | ВЛ №07 ПС Максимовская | КТП 1192 ВЛ №07 ПС Максимовская | 6-10/0,4 кВ | 1*63 | 0.014022 | 0.046394
с.Алексеевка | Жердевский р-н | Жердевский РЭС | ВЛ №04 ПС Максимовская | КТП 1177 ВЛ №04 ПС Максимовская | 6-10/0,4 кВ | 1*100 | 0.035578 | 0.061785
с.Алексеевка | Жердевский р-н | Жердевский РЭС | ВЛ №04 ПС Максимовская | КТП 1178 ВЛ №04 ПС Максимовская | 6-10/0,4 кВ | 1*160 | 0.056598 | 0.099147
с.Алексеевка | Жердевский р-н | Жердевский РЭС | ВЛ №04 ПС Максимовская | КТП 1179 ВЛ №04 ПС Максимовская | 6-10/0,4 кВ | 1*160 | 0.037856 | 0.11583
с.Алексеевка | Жердевский р-н | Жердевский РЭС | ВЛ №04 ПС Максимовская | КТП 1274 ВЛ №04 ПС Максимовская | 6-10/0,4 кВ | 1*100 | 0.029422 | 0.067264
с.Алексеевка | Жердевский р-н | Жердевский РЭС | ВЛ №04 ПС Максимовская | КТП 1180 ВЛ №04 ПС Максимовская | 6-10/0,4 кВ | 1*315 | 0.087402 | 0.21658
с.Алексеевка | Жердевский р-н | Жердевский РЭС | ВЛ №04 ПС Максимовская | КТП 1181 ВЛ №04 ПС Максимовская | 6-10/0,4 кВ | 1*250 | 0.066144 | 0.17476
с.Алексеевка | Жердевский р-н | Жердевский РЭС | ВЛ №04 ПС Максимовская | КТП 1182 ВЛ №04 ПС Максимовская | 6-10/0,4 кВ | 1*100 | 0.035447 | 0.061902
с.Алексеевка | Жердевский р-н | Жердевский РЭС | ВЛ №04 ПС Максимовская | КТП 1184 ВЛ №04 ПС Максимовская | 6-10/0,4 кВ | 1*40 | 0.0083292 | 0.029967
с.Алексеевка | Жердевский р-н | Жердевский РЭС | ВЛ №04 ПС Максимовская | КТП 1185 ВЛ №04 ПС Максимовская | 6-10/0,4 кВ | 1*63 | 0.01921 | 0.041777
с.Павлодар | Жердевский р-н | Жердевский РЭС | ВЛ №14 ПС Максимовская | КТП 1197 ВЛ №14 ПС Максимовская | 6-10/0,4 кВ | 1*63 | 0.020053 | 0.041026
с.Павлодар | Жердевский р-н | Жердевский РЭС | ВЛ №14 ПС Максимовская | КТП 1198 ВЛ №14 ПС Максимовская | 6-10/0,4 кВ | 1*160 | 0.038827 | 0.11496
с. Павлодар | Жердевский р-н | Жердевский РЭС | ВЛ №14 ПС Максимовская | КТП 1199 ВЛ №14 ПС Максимовская | 6-10/0,4 кВ | 1*160 | 0.043964 | 0.11039
с.Павлодар | Жердевский р-н | Жердевский РЭС | ВЛ №14 ПС Максимовская | КТП 1201 ВЛ №14 ПС Максимовская | 6-10/0,4 кВ | 1*160 | 0.061994 | 0.094345
с. Павлодар | Жердевский р-н | Жердевский РЭС | ВЛ №14 ПС Максимовская | КТП 1239 ВЛ №14 ПС Максимовская | 6-10/0,4 кВ | 1*400 | 0.13565 | 0.25307
с. Павлодар | Жердевский р-н | Жердевский РЭС | ВЛ №14 ПС Максимовская | КТП 1244 ВЛ №14 ПС Максимовская | 6-10/0,4 кВ | 1*63 | 0.018608 | 0.042312
с. Павлодар | Жердевский р-н | Жердевский РЭС | ВЛ №14 ПС Максимовская | КТП 1245 ВЛ №14 ПС Максимовская | 6-10/0,4 кВ | 1*63 | 0.015899 | 0.044723
с. Павлодар | Жердевский р-н | Жердевский РЭС | ВЛ №14 ПС Максимовская | КТП 1243 ВЛ №14 ПС Максимовская | 6-10/0,4 кВ | 1*63 | 0.021781 | 0.039488
с. Павлодар | Жердевский р-н | Жердевский РЭС | ВЛ №14 ПС Максимовская | КТП 1240 ВЛ №14 ПС Максимовская | 6-10/0,4 кВ | 1*160 | 0.039053 | 0.11476
с. Павлодар | Жердевский р-н | Жердевский РЭС | ВЛ №14 ПС Максимовская | КТП 1241 ВЛ №14 ПС Максимовская | 6-10/0,4 кВ | 1*250 | 0.071566 | 0.16993
д.Рыбкино | Жердевский р-н | Жердевский РЭС | ВЛ №16 ПС Максимовская | МТП 277 ВЛ №16 ПС Максимовская | 6-10/0,4 кВ | 1*40 | 0.0061599 | 0.031898
с. Петровское | Жердевский р-н | Жердевский РЭС | ВЛ №1 ПС Туголуковская | КТП 1332 ВЛ №1 ПС Туголуковская | 6-10/0,4 кВ | 1*250 | 0.082789 | 0.15994
с. Петровское | Жердевский р-н | Жердевский РЭС | ВЛ №1 ПС Туголуковская | КТП 1333 ВЛ №1 ПС Туголуковская | 6-10/0,4 кВ | 1*250 | 0.080364 | 0.1621
с. Петровское | Жердевский р-н | Жердевский РЭС | ВЛ №1 ПС Туголуковская | КТП 1334 ВЛ №1 ПС Туголуковская | 6-10/0,4 кВ | 1*250 | 0.087262 | 0.15596
с. Туголуково | Жердевский р-н | Жердевский РЭС | ВЛ №3 ПС Туголуковская | КТП 1302 ВЛ №3 ПС Туголуковская | 6-10/0,4 кВ | 1*60 | 0.02501 | 0.033811
д. Ртищево | Жердевский р-н | Жердевский РЭС | ВЛ №3 ПС Туголуковская | МТП 162 ВЛ №3 ПС Туголуковская | 6-10/0,4 кВ | 1*25 | 0.0069887 | 0.017143
с. Туголуково | Жердевский р-н | Жердевский РЭС | ВЛ №2 ПС Туголуковская | КТП 1303 ВЛ №2 ПС Туголуковская | 6-10/0,4 кВ | 1*160 | 0.043565 | 0.11075
с. Туголуково | Жердевский р-н | Жердевский РЭС | ВЛ №2 ПС Туголуковская | КТП 1304 ВЛ №2 ПС Туголуковская | 6-10/0,4 кВ | 1*100 | 0.027936 | 0.068587
с. Туголуково | Жердевский р-н | Жердевский РЭС | ВЛ №2 ПС Туголуковская | КТП 1305 ВЛ №2 ПС Туголуковская | 6-10/0,4 кВ | 1*100 | 0.021201 | 0.074581
с. Туголуково | Жердевский р-н | Жердевский РЭС | ВЛ №2 ПС Туголуковская | КТП 1306 ВЛ №2 ПС Туголуковская | 6-10/0,4 кВ | 1*100 | 0.024874 | 0.071313
с.Чикаревка | Жердевский р-н | Жердевский РЭС | ВЛ №4 ПС Туголуковская | КТП 1323 ВЛ №4 ПС Туголуковская | 6-10/0,4 кВ | 1*250 | 0.067281 | 0.17374
с.Чикаревка | Жердевский р-н | Жердевский РЭС | ВЛ №4 ПС Туголуковская | КТП 1307 ВЛ №4 ПС Туголуковская | 6-10/0,4 кВ | 1*100 | 0.024603 | 0.071553
с.Чикаревка | Жердевский р-н | Жердевский РЭС | ВЛ №4 ПС Туголуковская | КТП 1308 ВЛ №4 ПС Туголуковская | 6-10/0,4 кВ | 1*160 | 0.052034 | 0.10321
с.Чикаревка | Жердевский р-н | Жердевский РЭС | ВЛ №4 ПС Туголуковская | КТП 1148 ВЛ №4 ПС Туголуковская | 6-10/0,4 кВ | 1*160 | 0.050082 | 0.10495
с.Чикаревка | Жердевский р-н | Жердевский РЭС | ВЛ №4 ПС Туголуковская | КТП 1309 ВЛ №4 ПС Туголуковская | 6-10/0,4 кВ | 1*100 | 0.026778 | 0.069618
д.Осиновка | Жердевский р-н | Жердевский РЭС | ВЛ №4 ПС Туголуковская | КТП 1310 ВЛ №4 ПС Туголуковская | 6-10/0,4 кВ | 1*100 | 0.022754 | 0.073199
с.Чикаревка | Жердевский р-н | Жердевский РЭС | ВЛ №4 ПС Туголуковская | КТП 1311 ВЛ №4 ПС Туголуковская | 6-10/0,4 кВ | 1*400 | 0.13474 | 0.25389
с.Чикаревка | Жердевский р-н | Жердевский РЭС | ВЛ №4 ПС Туголуковская | КТП 1325 ВЛ №4 ПС Туголуковская | 6-10/0,4 кВ | 1*250 | 0.089184 | 0.15425
с.Чикаревка | Жердевский р-н | Жердевский РЭС | ВЛ №4 ПС Туголуковская | КТП 1149 ВЛ №4 ПС Туголуковская | 6-10/0,4 кВ | 1*160 | 0.046125 | 0.10847
с. Туголуково | Жердевский р-н | Жердевский РЭС | ВЛ №5 ПС Туголуковская | КТП 1313 ВЛ №5 ПС Туголуковская | 6-10/0,4 кВ | 1*250 | 0.092895 | 0.15095
с. Туголуково | Жердевский р-н | Жердевский РЭС | ВЛ №5 ПС Туголуковская | КТП 1324 ВЛ №5 ПС Туголуковская | 6-10/0,4 кВ | 1*160 | 0.063212 | 0.093261
с. Туголуково | Жердевский р-н | Жердевский РЭС | ВЛ №5 ПС Туголуковская | КТП 1318 ВЛ №5 ПС Туголуковская | 6-10/0,4 кВ | 1*160 | 0.06034 | 0.095818
с. Туголуково | Жердевский р-н | Жердевский РЭС | ВЛ №5 ПС Туголуковская | КТП 1319 ВЛ №5 ПС Туголуковская | 6-10/0,4 кВ | 1*250 | 0.049103 | 0.18992
с. Туголуково | Жердевский р-н | Жердевский РЭС | ВЛ №5 ПС Туголуковская | КТП 1320 ВЛ №5 ПС Туголуковская | 6-10/0,4 кВ | 1*100 | 0.027153 | 0.069284
с. Туголуково | Жердевский р-н | Жердевский РЭС | ВЛ №5 ПС Туголуковская | КТП 1300 ВЛ №5 ПС Туголуковская | 6-10/0,4 кВ | 1*160 | 0.042807 | 0.11142
с. Туголуково | Жердевский р-н | Жердевский РЭС | ВЛ №5 ПС Туголуковская | КТП 1321 ВЛ №5 ПС Туголуковская | 6-10/0,4 кВ | 1*100 | 0.026773 | 0.069622
с. Туголуково | Жердевский р-н | Жердевский РЭС | ВЛ №5 ПС Туголуковская | КТП 1322 ВЛ №5 ПС Туголуковская | 6-10/0,4 кВ | 1*63 | 0.014032 | 0.046385
с.Туголуково | Жердевский р-н | Жердевский РЭС | ВЛ №6 ПС Туголуковская | КТП 1314 ВЛ №6 ПС Туголуковская | 6-10/0,4 кВ | 1*160 | 0.056812 | 0.098957
с.Туголуково | Жердевский р-н | Жердевский РЭС | ВЛ №6 ПС Туголуковская | КТП 1317 ВЛ №6 ПС Туголуковская | 6-10/0,4 кВ | 1*250 | 0.084774 | 0.15818
с. Туголуково | Жердевский р-н | Жердевский РЭС | ВЛ №8 ПС Туголуковская | КТП 1330 ВЛ №8 ПС Туголуковская | 6-10/0,4 кВ | 1*160 | 0.044645 | 0.10979
с. Искра | Жердевский р-н | Жердевский РЭС | ВЛ №11 ПС Туголуковская | КТП 1336 ВЛ №11 ПС Туголуковская | 6-10/0,4 кВ | 1*100 | 0.039161 | 0.058597
с. Искра | Жердевский р-н | Жердевский РЭС | ВЛ №11 ПС Туголуковская | КТП 1337 ВЛ №11 ПС Туголуковская | 6-10/0,4 кВ | 1*63 | 0.017648 | 0.043167
с.Искра | Жердевский р-н | Жердевский РЭС | ВЛ №11 ПС Туголуковская | КТП 1338 ВЛ №11 ПС Туголуковская | 6-10/0,4 кВ | 1*250 | 0.050293 | 0.18886
с. Петровка | Жердевский р-н | Жердевский РЭС | ВЛ №7 ПС Шпикуловская | КТП 1339 ВЛ №7 ПС Шпикуловская | 6-10/0,4 кВ | 1*100 | 0.026536 | 0.069833
с.Искра | Жердевский р-н | Жердевский РЭС | ВЛ №11 ПС Туголуковская | КТП 1340 ВЛ №11 ПС Туголуковская | 6-10/0,4 кВ | 1*250 | 0.079672 | 0.16272
с.Сукмановка | Жердевский р-н | Жердевский РЭС | ВЛ №2 ПС Сукмановская | КТП 1212 ВЛ №2 ПС Сукмановская | 6-10/0,4 кВ | 1*160 | 0.049675 | 0.10531
с.Сукмановка | Жердевский р-н | Жердевский РЭС | ВЛ №3 ПС Сукмановская | КТП 279 ВЛ №3 ПС Сукмановская | 6-10/0,4 кВ | 1*63 | 0.024255 | 0.037286
с.Сукмановка | Жердевский р-н | Жердевский РЭС | ВЛ №3 ПС Сукмановская | КТП 1216 ВЛ №3 ПС Сукмановская | 6-10/0,4 кВ | 1*100 | 0.031852 | 0.065102
с.Сукмановка | Жердевский р-н | Жердевский РЭС | ВЛ №3 ПС Сукмановская | КТП 1218 ВЛ №3 ПС Сукмановская | 6-10/0,4 кВ | 1*63 | 0.016918 | 0.043816
с.Сукмановка | Жердевский р-н | Жердевский РЭС | ВЛ №3 ПС Сукмановская | КТП 1217 ВЛ №3 ПС Сукмановская | 6-10/0,4 кВ | 1*250 | 0.076633 | 0.16542
с. Сукмановка | Жердевский р-н | Жердевский РЭС | ВЛ №3 ПС Сукмановская | КТП 1208 ВЛ №3 ПС Сукмановская | 6-10/0,4 кВ | 1*100 | 0.033126 | 0.063968
с.Сукмановка | Жердевский р-н | Жердевский РЭС | ВЛ №3 ПС Сукмановская | КТП 1221 ВЛ №3 ПС Сукмановская | 6-10/0,4 кВ | 1*250 | 0.06064 | 0.17966
с.Сукмановка | Жердевский р-н | Жердевский РЭС | ВЛ №3 ПС Сукмановская | КТП 286 ВЛ №3 ПС Сукмановская | 6-10/0,4 кВ | 1*100 | 0.036732 | 0.060759
с. Сукмановка | Жердевский р-н | Жердевский РЭС | ВЛ №4 ПС Сукмановская | ЗТП 1222 ВЛ №4 ПС Сукмановская | 6-10/0,4 кВ | 1*400 | 0.15475 | 0.23607
с.Сукмановка | Жердевский р-н | Жердевский РЭС | ВЛ №4 ПС Сукмановская | КТП 1223 ВЛ №4 ПС Сукмановская | 6-10/0,4 кВ | 1*100 | 0.032117 | 0.064866
с.Сукмановка | Жердевский р-н | Жердевский РЭС | ВЛ №4 ПС Сукмановская | КТП 1224 ВЛ №4 ПС Сукмановская | 6-10/0,4 кВ | 1*160 | 0.060121 | 0.096012
с.Сукмановка | Жердевский р-н | Жердевский РЭС | ВЛ №4 ПС Сукмановская | КТП 1247 ВЛ №4 ПС Сукмановская | 6-10/0,4 кВ | 1*160 | 0.047326 | 0.1074
с.Сукмановка | Жердевский р-н | Жердевский РЭС | ВЛ №4 ПС Сукмановская | КТП 1225 ВЛ №4 ПС Сукмановская | 6-10/0,4 кВ | 1*200 | 0.043121 | 0.14852
с.Сукмановка | Жердевский р-н | Жердевский РЭС | ВЛ №4 ПС Сукмановская | КТП 1227 ВЛ №4 ПС Сукмановская | 6-10/0,4 кВ | 1*100 | 0.027748 | 0.068755
с.Сукмановка | Жердевский р-н | Жердевский РЭС | ВЛ №4 ПС Сукмановская | КТП 1228 ВЛ №4 ПС Сукмановская | 6-10/0,4 кВ | 1*100 | 0.039119 | 0.058634
с. Питим | Жердевский р-н | Жердевский РЭС | ВЛ №3 ПС Артёмовская | КТП 1137 ВЛ №3 ПС Артёмовская | 6-10/0,4 кВ | 1*25 | 0.0069312 | 0.017194
с.Новый Свет | Жердевский р-н | Жердевский РЭС | ВЛ №6 ПС М.Горьковская | КТП 1473 ВЛ №6 ПС М.Горьковская | 6-10/0,4 кВ | 1*250 | 0.080199 | 0.16225
с.М.Горький | Жердевский р-н | Жердевский РЭС | ВЛ №6 ПС М.Горьковская | КТП 1504 ВЛ №6 ПС М.Горьковская | 6-10/0,4 кВ | 1*100 | 0.028724 | 0.067886
п. Новый Свет | Жердевский р-н | Жердевский РЭС | ВЛ №6 ПС М.Горьковская | КТП 1475 ВЛ №6 ПС М.Горьковская | 6-10/0,4 кВ | 1*160 | 0.040354 | 0.1136
п. Новый Свет | Жердевский р-н | Жердевский РЭС | ВЛ №6 ПС М.Горьковская | КТП 1481 ВЛ №6 ПС М.Горьковская | 6-10/0,4 кВ | 1*63 | 0.022939 | 0.038458
с.Степное | Жердевский р-н | Жердевский РЭС | ВЛ №6 ПС М.Горьковская | КТП 1482 ВЛ №6 ПС М.Горьковская | 6-10/0,4 кВ | 1*100 | 0.038535 | 0.059154
с.Степное | Жердевский р-н | Жердевский РЭС | ВЛ №6 ПС М.Горьковская | КТП 1483 ВЛ №6 ПС М.Горьковская | 6-10/0,4 кВ | 1*160 | 0.036871 | 0.1167
с.Степное | Жердевский р-н | Жердевский РЭС | ВЛ №6 ПС М.Горьковская | КТП 1484 ВЛ №6 ПС М.Горьковская | 6-10/0,4 кВ | 1*250 | 0.057843 | 0.18214
с.Степное | Жердевский р-н | Жердевский РЭС | ВЛ №6 ПС М.Горьковская | КТП 1485 ВЛ №6 ПС М.Горьковская | 6-10/0,4 кВ | 1*160 | 0.033588 | 0.11963
с.Степное | Жердевский р-н | Жердевский РЭС | ВЛ №6 ПС М.Горьковская | КТП 1507 ВЛ №6 ПС М.Горьковская | 6-10/0,4 кВ | 1*160 | 0.063487 | 0.093017
с.Степное | Жердевский р-н | Жердевский РЭС | ВЛ №6 ПС М.Горьковская | КТП 1506 ВЛ №6 ПС М.Горьковская | 6-10/0,4 кВ | 1*63 | 0.023164 | 0.038258
п. Максим Горький | Жердевский р-н | Жердевский РЭС | ВЛ №14 ПС М. Горьковская | КТП 1487 ВЛ №14 ПС М. Горьковская | 6-10/0,4 кВ | 1*630 | 0.21105 | 0.4009
п. Максим Горький | Жердевский р-н | Жердевский РЭС | ВЛ №14 ПС М. Горьковская | КТП 1488 ВЛ №14 ПС М. Горьковская | 6-10/0,4 кВ | 1*400 | 0.11601 | 0.27055
п. Максим Горький | Жердевский р-н | Жердевский РЭС | ВЛ №14 ПС М. Горьковская | КТП 1490 ВЛ №14 ПС М. Горьковская | 6-10/0,4 кВ | 1*100 | 0.025165 | 0.071053
п. Максим Горький | Жердевский р-н | Жердевский РЭС | ВЛ №14 ПС М. Горьковская | КТП 1491 ВЛ №14 ПС М. Горьковская | 6-10/0,4 кВ | 1*100 | 0.036306 | 0.061137
п. Максим Горький | Жердевский р-н | Жердевский РЭС | ВЛ №14 ПС М. Горьковская | КТП 1492 ВЛ №14 ПС М. Горьковская | 6-10/0,4 кВ | 1*250 | 0.088104 | 0.15521
п. Максим Горький | Жердевский р-н | Жердевский РЭС | ВЛ №14 ПС М. Горьковская | КТП 1493 ВЛ №14 ПС М. Горьковская | 6-10/0,4 кВ | 1*400 | 0.14492 | 0.24482
с.М.Горький | Жердевский р-н | Жердевский РЭС | ВЛ №14 ПС М.Горьковская | КТП 1498 ВЛ №14 ПС М.Горьковская | 6-10/0,4 кВ | 1*400 | 0.13648 | 0.25233
п. Максим Горький | Жердевский р-н | Жердевский РЭС | ВЛ №14 ПС М. Горьковская | КТП 1494 ВЛ №14 ПС М. Горьковская | 6-10/0,4 кВ | 1*250 | 0.069428 | 0.17183
п. Максим Горький | Жердевский р-н | Жердевский РЭС | ВЛ №14 ПС М. Горьковская | КТП 1495 ВЛ №14 ПС М. Горьковская | 6-10/0,4 кВ | 1*160 | 0.039392 | 0.11446
п. Максим Горький | Жердевский р-н | Жердевский РЭС | ВЛ №14 ПС М. Горьковская | КТП 1486 ВЛ №14 ПС М. Горьковская | 6-10/0,4 кВ | 1*160 | 0.046861 | 0.10781
с. 2-я Фёдоровка | Жердевский р-н | Жердевский РЭС | ВЛ №19 ПС Бурнакская | КТП 1496 ВЛ №19 ПС Бурнакская | 6-10/0,4 кВ | 1*63 | 0.018644 | 0.042281
п. Новый Свет | Жердевский р-н | Жердевский РЭС | ВЛ №16 ПС М.Горьковская | КТП 1474 ВЛ №16 ПС М.Горьковская | 6-10/0,4 кВ | 1*160 | 0.053503 | 0.1019
п. Новый Свет | Жердевский р-н | Жердевский РЭС | ВЛ №16 ПС М.Горьковская | КТП 1497 ВЛ №16 ПС М.Горьковская | 6-10/0,4 кВ | 1*100 | 0.029653 | 0.067059
пос.Демьян Бедный | Жердевский р-н | Жердевский РЭС | ВЛ №16 ПС М.Горьковская | КТП 1459 ВЛ №16 ПС М.Горьковская | 6-10/0,4 кВ | 1*250 | 0.066766 | 0.1742
пос.Демьян Бедный | Жердевский р-н | Жердевский РЭС | ВЛ №16 ПС М.Горьковская | ЗТП 1458 ВЛ №16 ПС М.Горьковская | 6-10/0,4 кВ | 1*400 | 0.1106 | 0.27536
пос.Демьян Бедный | Жердевский р-н | Жердевский РЭС | ВЛ №16 ПС М.Горьковская | КТП 1461 ВЛ №16 ПС М.Горьковская | 6-10/0,4 кВ | 1*160 | 0.054363 | 0.10114
пос.Демьян Бедный | Жердевский р-н | Жердевский РЭС | ВЛ №16 ПС М.Горьковская | КТП 1463 ВЛ №16 ПС М.Горьковская | 6-10/0,4 кВ | 1*160 | 0.055634 | 0.10001
пос.Демьян Бедный | Жердевский р-н | Жердевский РЭС | ВЛ №16 ПС М.Горьковская | КТП 1464 ВЛ №16 ПС М.Горьковская | 6-10/0,4 кВ | 1*100 | 0.029828 | 0.066903
пос.Демьян Бедный | Жердевский р-н | Жердевский РЭС | ВЛ №16 ПС М.Горьковская | КТП 1465 ВЛ №16 ПС М.Горьковская | 6-10/0,4 кВ | 1*63 | 0.026042 | 0.035696
пос.Демьян Бедный | Жердевский р-н | Жердевский РЭС | ВЛ №16 ПС М.Горьковская | КТП 1466 ВЛ №16 ПС М.Горьковская | 6-10/0,4 кВ | 1*63 | 0.026292 | 0.035474
д. Булгаково | Жердевский р-н | Жердевский РЭС | ВЛ №7 ПС Шпикуловская | КТП 1410 ВЛ №7 ПС Шпикуловская | 6-10/0,4 кВ | 1*100 | 0.023648 | 0.072404
с. Петровка | Жердевский р-н | Жердевский РЭС | ВЛ №7 ПС Шпикуловская | КТП 1401 ВЛ №7 ПС Шпикуловская | 6-10/0,4 кВ | 1*100 | 0.025319 | 0.070916
с. Петровка | Жердевский р-н | Жердевский РЭС | ВЛ №7 ПС Шпикуловская | КТП 1402 ВЛ №7 ПС Шпикуловская | 6-10/0,4 кВ | 1*250 | 0.069721 | 0.17157
с. Петровка | Жердевский р-н | Жердевский РЭС | ВЛ №7 ПС Шпикуловская | КТП 1403 ВЛ №7 ПС Шпикуловская | 6-10/0,4 кВ | 1*100 | 0.022081 | 0.073798
с. Петровка | Жердевский р-н | Жердевский РЭС | ВЛ №7 ПС Шпикуловская | КТП 1404 ВЛ №7 ПС Шпикуловская | 6-10/0,4 кВ | 1*60 | 0.017246 | 0.040721
д. М. Приют | Жердевский р-н | Жердевский РЭС | ВЛ №7 ПС Шпикуловская | КТП 1405 ВЛ №7 ПС Шпикуловская | 6-10/0,4 кВ | 1*100 | 0.031068 | 0.065799
д. Григорьевка | Жердевский р-н | Жердевский РЭС | ВЛ №3 ПС Шпикуловская | КТП 1418 ВЛ №3 ПС Шпикуловская | 6-10/0,4 кВ | 1*100 | 0.035791 | 0.061596
д. Григорьевка | Жердевский р-н | Жердевский РЭС | ВЛ №3 ПС Шпикуловская | КТП 1419 ВЛ №3 ПС Шпикуловская | 6-10/0,4 кВ | 1*100 | 0.035367 | 0.061974
с. Лихарево | Жердевский р-н | Жердевский РЭС | ВЛ №3 ПС Шпикуловская | КТП 1416 ВЛ №3 ПС Шпикуловская | 6-10/0,4 кВ | 1*63 | 0.014115 | 0.046311
с. Лихарево | Жердевский р-н | Жердевский РЭС | ВЛ №3 ПС Шпикуловская | КТП 1417 ВЛ №3 ПС Шпикуловская | 6-10/0,4 кВ | 1*100 | 0.039597 | 0.058209
д. Никольевка | Жердевский р-н | Жердевский РЭС | ВЛ №3 ПС Шпикуловская | КТП 1414 ВЛ №3 ПС Шпикуловская | 6-10/0,4 кВ | 1*40 | 0.0061491 | 0.031907
с.Шпикулово | Жердевский р-н | Жердевский РЭС | ВЛ №8 ПС Шпикуловская | КТП 1505 ВЛ №8 ПС Шпикуловская | 6-10/0,4 кВ | 1*63 | 0.020288 | 0.040817
с.Шпикулово | Жердевский р-н | Жердевский РЭС | ВЛ №8 ПС Шпикуловская | КТП 1500 ВЛ №8 ПС Шпикуловская | 6-10/0,4 кВ | 1*60 | 0.014283 | 0.043358
д.Кузнецовка | Жердевский р-н | Жердевский РЭС | ВЛ №8 ПС Шпикуловская | КТП 1427 ВЛ №8 ПС Шпикуловская | 6-10/0,4 кВ | 1*60 | 0.023951 | 0.034754
с. Пичаево | Жердевский р-н | Жердевский РЭС | ВЛ №8 ПС Артёмовская | КТП 1431 ВЛ №8 ПС Артёмовская | 6-10/0,4 кВ | 1*63 | 0.017806 | 0.043026
с.Шпикулово | Жердевский р-н | Жердевский РЭС | ВЛ №10 ПС Шпикуловская | КТП 051 ВЛ №10 ПС Шпикуловская | 6-10/0,4 кВ | 1*100 | 0.03735 | 0.060208
с.Шпикулово | Жердевский р-н | Жердевский РЭС | ВЛ №10 ПС Шпикуловская | КТП 052 ВЛ №10 ПС Шпикуловская | 6-10/0,4 кВ | 1*160 | 0.035844 | 0.11762
с.Шпикулово | Жердевский р-н | Жердевский РЭС | ВЛ №10 ПС Шпикуловская | КТП 053 ВЛ №10 ПС Шпикуловская | 6-10/0,4 кВ | 1*100 | 0.024114 | 0.071989
с.Шпикулово | Жердевский р-н | Жердевский РЭС | ВЛ №10 ПС Шпикуловская | КТП 055 ВЛ №10 ПС Шпикуловская | 6-10/0,4 кВ | 1*100 | 0.037625 | 0.059963
с.Шпикулово | Жердевский р-н | Жердевский РЭС | ВЛ №10 ПС Шпикуловская | КТП 056 ВЛ №10 ПС Шпикуловская | 6-10/0,4 кВ | 1*100 | 0.030324 | 0.066462
с.Шпикулово | Жердевский р-н | Жердевский РЭС | ВЛ №10 ПС Шпикуловская | КТП 057 ВЛ №10 ПС Шпикуловская | 6-10/0,4 кВ | 1*400 | 0.10469 | 0.28063
с.Шпикулово | Жердевский р-н | Жердевский РЭС | ВЛ №10 ПС Шпикуловская | КТП 1439 ВЛ №10 ПС Шпикуловская | 6-10/0,4 кВ | 1*100 | 0.021095 | 0.074675
д.Михайловка | Жердевский р-н | Жердевский РЭС | ВЛ №10 ПС Шпикуловская | КТП 059 ВЛ №10 ПС Шпикуловская | 6-10/0,4 кВ | 1*100 | 0.03508 | 0.062229
с.Михайловка | Жердевский р-н | Жердевский РЭС | ВЛ №10 ПС Шпикуловская | КТП 061 ВЛ №10 ПС Шпикуловская | 6-10/0,4 кВ | 1*100 | 0.027398 | 0.069066
д.Михайловка | Жердевский р-н | Жердевский РЭС | ВЛ №10 ПС Шпикуловская | КТП 1501 ВЛ №10 ПС Шпикуловская | 6-10/0,4 кВ | 1*100 | 0.029759 | 0.066964
д.Михайловка | Жердевский р-н | Жердевский РЭС | ВЛ №10 ПС Шпикуловская | КТП 1442 ВЛ №10 ПС Шпикуловская | 6-10/0,4 кВ | 1*25 | 0.0071964 | 0.016958
с.Шпикулово | Жердевский р-н | Жердевский РЭС | ВЛ №12 ПС Шпикуловская | КТП 1446 ВЛ №12 ПС Шпикуловская | 6-10/0,4 кВ | 1*160 | 0.0601 | 0.096031
д.Кривенково | Жердевский р-н | Жердевский РЭС | ВЛ №12 ПС Шпикуловская | КТП 1445 ВЛ №12 ПС Шпикуловская | 6-10/0,4 кВ | 1*60 | 0.017776 | 0.04025
с.Родионовка | Жердевский р-н | Жердевский РЭС | ВЛ №12 ПС Шпикуловская | КТП 065 ВЛ №12 ПС Шпикуловская | 6-10/0,4 кВ | 1*160 | 0.052629 | 0.10268
с.Шпикулово | Жердевский р-н | Жердевский РЭС | ВЛ №12 ПС Шпикуловская | КТП 1448 ВЛ №12 ПС Шпикуловская | 6-10/0,4 кВ | 1*160 | 0.062506 | 0.09389
д. Чихачёвка | Жердевский р-н | Жердевский РЭС | ВЛ №12 ПС Шпикуловская | КТП 1453 ВЛ №12 ПС Шпикуловская | 6-10/0,4 кВ | 1*100 | 0.032983 | 0.064095
д.Доброе Начало | Жердевский р-н | Жердевский РЭС | ВЛ №14 ПС Шпикуловская | КТП 1467 ВЛ №14 ПС Шпикуловская | 6-10/0,4 кВ | 1*100 | 0.021179 | 0.0746
с. Ивановка | Жердевский р-н | Жердевский РЭС | ВЛ №14 ПС Шпикуловская | КТП 1469 ВЛ №14 ПС Шпикуловская | 6-10/0,4 кВ | 1*100 | 0.039329 | 0.058447
с. Ивановка | Жердевский р-н | Жердевский РЭС | ВЛ №14 ПС Шпикуловская | КТП 1470 ВЛ №14 ПС Шпикуловская | 6-10/0,4 кВ | 1*100 | 0.025719 | 0.07056
с. Ивановка | Жердевский р-н | Жердевский РЭС | ВЛ №14 ПС Шпикуловская | КТП 1471 ВЛ №14 ПС Шпикуловская | 6-10/0,4 кВ | 1*400 | 0.10829 | 0.27742
с.2-я Александровка | Жердевский р-н | Жердевский РЭС | ВЛ №14 ПС Шпикуловская | КТП 1455 ВЛ №14 ПС Шпикуловская | 6-10/0,4 кВ | 1*250 | 0.057695 | 0.18228
д. Александровка 2-я | Жердевский р-н | Жердевский РЭС | ВЛ №14 ПС Шпикуловская | КТП 1456 ВЛ №14 ПС Шпикуловская | 6-10/0,4 кВ | 1*100 | 0.039454 | 0.058336
д.Николаевка | Жердевский р-н | Жердевский РЭС | ВЛ №14 ПС Шпикуловская | КТП 1457 ВЛ №14 ПС Шпикуловская | 6-10/0,4 кВ | 1*40 | 0.0055629 | 0.032429
с. Преображеновка | Жердевский р-н | Жердевский РЭС | ВЛ №23 ПС Бурнакская | КТП 1044 ВЛ №23 ПС Бурнакская | 6-10/0,4 кВ | 1*100 | 0.022663 | 0.07328
с. Преображеновка | Жердевский р-н | Жердевский РЭС | ВЛ №23 ПС Бурнакская | КТП 1046 ВЛ №23 ПС Бурнакская | 6-10/0,4 кВ | 1*63 | 0.025656 | 0.036039
с. Цветовка | Жердевский р-н | Жердевский РЭС | ВЛ №23 ПС Бурнакская | КТП 1048 ВЛ №23 ПС Бурнакская | 6-10/0,4 кВ | 1*160 | 0.042181 | 0.11198
с. Цветовка | Жердевский р-н | Жердевский РЭС | ВЛ №23 ПС Бурнакская | КТП 1047 ВЛ №23 ПС Бурнакская | 6-10/0,4 кВ | 1*160 | 0.041344 | 0.11272
с. Цветовка | Жердевский р-н | Жердевский РЭС | ВЛ №23 ПС Бурнакская | КТП 1055 ВЛ №23 ПС Бурнакская | 6-10/0,4 кВ | 1*160 | 0.064622 | 0.092007
д.Ракитино | Жердевский р-н | Жердевский РЭС | ВЛ №21 ПС Бурнакская | КТП 1129 ВЛ №21 ПС Бурнакская | 6-10/0,4 кВ | 1*160 | 0.056517 | 0.09922
с.Михайловка | Жердевский р-н | Жердевский РЭС | ВЛ №21 ПС Бурнакская | КТП 122 ВЛ №21 ПС Бурнакская | 6-10/0,4 кВ | 1*100 | 0.03894 | 0.058793
с.Михайловка | Жердевский р-н | Жердевский РЭС | ВЛ №21 ПС Бурнакская | КТП 1131 ВЛ №21 ПС Бурнакская | 6-10/0,4 кВ | 1*100 | 0.034952 | 0.062342
с.Рымарево | Жердевский р-н | Жердевский РЭС | ВЛ №21 ПС Бурнакская | КТП 1128 ВЛ №21 ПС Бурнакская | 6-10/0,4 кВ | 1*40 | 0.0090665 | 0.029311
с.Рымарево | Жердевский р-н | Жердевский РЭС | ВЛ №21 ПС Бурнакская | КТП 1132 ВЛ №21 ПС Бурнакская | 6-10/0,4 кВ | 1*400 | 0.13063 | 0.25754
с.Рымарево | Жердевский р-н | Жердевский РЭС | ВЛ №21 ПС Бурнакская | КТП 1135 ВЛ №21 ПС Бурнакская | 6-10/0,4 кВ | 1*160 | 0.050321 | 0.10473
с.Рымарево | Жердевский р-н | Жердевский РЭС | ВЛ №21 ПС Бурнакская | КТП 1256 ВЛ №21 ПС Бурнакская | 6-10/0,4 кВ | 1*100 | 0.035947 | 0.061457
с. Преображеновка | Жердевский р-н | Жердевский РЭС | ВЛ №23 ПС Бурнакская | КТП 1045 ВЛ №23 ПС Бурнакская | 6-10/0,4 кВ | 1*40 | 0.0085889 | 0.029736
д. Крутая | Жердевский р-н | Жердевский РЭС | ВЛ №19 ПС Бурнакская | КТП 1049 ВЛ №19 ПС Бурнакская | 6-10/0,4 кВ | 1*100 | 0.024116 | 0.071987
с. 2-я Фёдоровка | Жердевский р-н | Жердевский РЭС | ВЛ №19 ПС Бурнакская | КТП 1051 ВЛ №19 ПС Бурнакская | 6-10/0,4 кВ | 1*160 | 0.066003 | 0.090777
с. Цветовка | Жердевский р-н | Жердевский РЭС | ВЛ №23 ПС Бурнакская | КТП 1054 ВЛ №23 ПС Бурнакская | 6-10/0,4 кВ | 1*100 | 0.033439 | 0.063689
с. 2-я Фёдоровка | Жердевский р-н | Жердевский РЭС | ВЛ №19 ПС Бурнакская | КТП 1053 ВЛ №19 ПС Бурнакская | 6-10/0,4 кВ | 1*250 | 0.078828 | 0.16347
с.Бурнак | Жердевский р-н | Жердевский РЭС | ВЛ №15 ПС Бурнакская | КТП 1102 ВЛ №15 ПС Бурнакская | 6-10/0,4 кВ | 1*160 | 0.064683 | 0.091952
с. Бурнак | Жердевский р-н | Жердевский РЭС | ВЛ №06 ПС Бурнакская | КТП 1254 ВЛ №06 ПС Бурнакская | 6-10/0,4 кВ | 1*100 | 0.030837 | 0.066005
с. Бурнак | Жердевский р-н | Жердевский РЭС | ВЛ №06 ПС Бурнакская | КТП 1111 ВЛ №06 ПС Бурнакская | 6-10/0,4 кВ | 1*100 | 0.033215 | 0.063889
с.Бурнак | Жердевский р-н | Жердевский РЭС | ВЛ №06 ПС Бурнакская | КТП 1213 ВЛ №06 ПС Бурнакская | 6-10/0,4 кВ | 1*100 | 0.027185 | 0.069255
с. Бурнак | Жердевский р-н | Жердевский РЭС | ВЛ №06 ПС Бурнакская | КТП 1104 ВЛ №06 ПС Бурнакская | 6-10/0,4 кВ | 1*160 | 0.057101 | 0.0987
с. Бурнак | Жердевский р-н | Жердевский РЭС | ВЛ №06 ПС Бурнакская | КТП 1103 ВЛ №06 ПС Бурнакская | 6-10/0,4 кВ | 1*160 | 0.047549 | 0.1072
с. Бурнак | Жердевский р-н | Жердевский РЭС | ВЛ №06 ПС Бурнакская | КТП 1250 ВЛ №06 ПС Бурнакская | 6-10/0,4 кВ | 1*100 | 0.024169 | 0.07194
с. Бурнак | Жердевский р-н | Жердевский РЭС | ВЛ №06 ПС Бурнакская | КТП 1105 ВЛ №06 ПС Бурнакская | 6-10/0,4 кВ | 1*100 | 0.037168 | 0.06037
с. Бурнак | Жердевский р-н | Жердевский РЭС | ВЛ №06 ПС Бурнакская | КТП 1106 ВЛ №06 ПС Бурнакская | 6-10/0,4 кВ | 1*160 | 0.063076 | 0.093383
с. Бурнак | Жердевский р-н | Жердевский РЭС | ВЛ №06 ПС Бурнакская | КТП 1107 ВЛ №06 ПС Бурнакская | 6-10/0,4 кВ | 1*100 | 0.031207 | 0.065675
с. Бурнак | Жердевский р-н | Жердевский РЭС | ВЛ №06 ПС Бурнакская | КТП 1194 ВЛ №06 ПС Бурнакская | 6-10/0,4 кВ | 1*100 | 0.037315 | 0.06024
с.Бурнак | Жердевский р-н | Жердевский РЭС | ВЛ №06 ПС Бурнакская | КТП 1109 ВЛ №06 ПС Бурнакская | 6-10/0,4 кВ | 1*100 | 0.039271 | 0.058499
с.Бурнак | Жердевский р-н | Жердевский РЭС | ВЛ №20 ПС Бурнакская | КТП 142 ВЛ №20 ПС Бурнакская | 6-10/0,4 кВ | 1*100 | 0.038848 | 0.058876
с.Бурнак | Жердевский р-н | Жердевский РЭС | ВЛ №20 ПС Бурнакская | КТП 1115 ВЛ №20 ПС Бурнакская | 6-10/0,4 кВ | 1*100 | 0.024953 | 0.071242
с.Бурнак | Жердевский р-н | Жердевский РЭС | ВЛ №20 ПС Бурнакская | КТП 1114 ВЛ №20 ПС Бурнакская | 6-10/0,4 кВ | 1*63 | 0.016075 | 0.044566
с.Бурнак | Жердевский р-н | Жердевский РЭС | ВЛ №20 ПС Бурнакская | КТП 1108 ВЛ №20 ПС Бурнакская | 6-10/0,4 кВ | 1*63 | 0.02038 | 0.040735
с.Алексеевка | Жердевский р-н | Жердевский РЭС | ВЛ №07 ПС Максимовская | КТП 1196 ВЛ №07 ПС Максимовская | 6-10/0,4 кВ | 1*400 | 0.14058 | 0.24868
с.Вязовое | Жердевский р-н | Жердевский РЭС | ВЛ №20 ПС Бурнакская | КТП 1118 ВЛ №20 ПС Бурнакская | 6-10/0,4 кВ | 1*100 | 0.032126 | 0.064858
с.Вязовое | Жердевский р-н | Жердевский РЭС | ВЛ №20 ПС Бурнакская | КТП 1120 ВЛ №20 ПС Бурнакская | 6-10/0,4 кВ | 1*250 | 0.055708 | 0.18405
с.Вязовое | Жердевский р-н | Жердевский РЭС | ВЛ №20 ПС Бурнакская | КТП 1121 ВЛ №20 ПС Бурнакская | 6-10/0,4 кВ | 1*100 | 0.032193 | 0.064798
с.Вязовое | Жердевский р-н | Жердевский РЭС | ВЛ №20 ПС Бурнакская | КТП 1122 ВЛ №20 ПС Бурнакская | 6-10/0,4 кВ | 1*160 | 0.043399 | 0.11089
с.Вязовое | Жердевский р-н | Жердевский РЭС | ВЛ №20 ПС Бурнакская | КТП 1123 ВЛ №20 ПС Бурнакская | 6-10/0,4 кВ | 1*100 | 0.034023 | 0.063169
с.Вязовое | Жердевский р-н | Жердевский РЭС | ВЛ №20 ПС Бурнакская | КТП 1124 ВЛ №20 ПС Бурнакская | 6-10/0,4 кВ | 1*160 | 0.064904 | 0.091755
с. Бурнак | Жердевский р-н | Жердевский РЭС | ВЛ №20 ПС Бурнакская | КТП 1126 ВЛ №20 ПС Бурнакская | 6-10/0,4 кВ | 1*60 | 0.023361 | 0.035278
г. Жердевка | Жердевский р-н | Жердевский РЭС | ВЛ №15 ПС РСХО | КТП 1251 ВЛ №15 ПС РСХО | 6-10/0,4 кВ | 1*10 | 0.0025501 | 0.0070754
с.Алексеевка | Жердевский р-н | Жердевский РЭС | ВЛ №07 ПС Максимовская | КТП 299 ВЛ №07 ПС Максимовская | 6-10/0,4 кВ | 1*250 | 0.063798 | 0.17684
Жердевка | Жердевский р-н | Жердевский РЭС | ВЛ №13,16 ПС Бурнакская | КТП 315 ВЛ №13,16 ПС Бурнакская | 6-10/0,4 кВ | 8*8000 | 0.85122 | 6.7184
Жердевка | Жердевский р-н | Жердевский РЭС | ВЛ №13,16 ПС Бурнакская | КТП 316 ВЛ №13,16 ПС Бурнакская | 6-10/0,4 кВ | 2*1260 | 0.26315 | 0.94326
с.Пичаево, Тамбов Бекон | Жердевский р-н | Жердевский РЭС | ВЛ №4,6 ПС Артемовская | КТП 305 ВЛ №4,6 ПС Артемовская | 6-10/0,4 кВ | 2*1260 | 0.32439 | 0.88877
с.Пичаево, Тамбов Бекон | Жердевский р-н | Жердевский РЭС | ВЛ №4,6 ПС Артемовская | КТП 307 ВЛ №4,6 ПС Артемовская | 6-10/0,4 кВ | 2*1260 | 0.39539 | 0.82558
с.Пичаево, Тамбов Бекон | Жердевский р-н | Жердевский РЭС | ВЛ №4,6 ПС Артемовская | КТП 310 ВЛ №4,6 ПС Артемовская | 6-10/0,4 кВ | 2*1260 | 0.21465 | 0.98643
с.Пичаево, Тамбов Бекон | Жердевский р-н | Жердевский РЭС | ВЛ №4,6 ПС Артемовская | КТП 311 ВЛ №4,6 ПС Артемовская | 6-10/0,4 кВ | 2*1260 | 0.39179 | 0.82878
с.Пичаево, Тамбов Бекон | Жердевский р-н | Жердевский РЭС | ВЛ №4,6 ПС Артемовская | КТП 312 ВЛ №4,6 ПС Артемовская | 6-10/0,4 кВ | 2*1260 | 0.26088 | 0.94529
с.Н.Русаново, Тамбов Бекон | Жердевский р-н | Жердевский РЭС | ВЛ №07,12 ПС РСХО | КТП 303 ВЛ №07,12 ПС РСХО | 6-10/0,4 кВ | 2*200 | 0.10046 | 0.097488
д.Натальевка, Тамбов Бекон | Жердевский р-н | Жердевский РЭС | ВЛ №07,12 ПС РСХО | КТП 304 ВЛ №07,12 ПС РСХО | 6-10/0,4 кВ | 2*1260 | 0.22091 | 0.98086
с.Пичаево, Тамбов Бекон | Жердевский р-н | Жердевский РЭС | ВЛ №07,12 ПС РСХО | КТП 308 ВЛ №07,12 ПС РСХО | 6-10/0,4 кВ | 2*1260 | 0.28612 | 0.92283
с.Бурнак, Тамбов Бекон | Жердевский р-н | Жердевский РЭС | ВЛ/ВЛЗ №07,12 ПС Жердевская | КТП 306 ВЛ/ВЛЗ №07,12 ПС Жердевская | 6-10/0,4 кВ | 2*1260 | 0.38368 | 0.836
д.2-я Федоровка, Тамбов Бекон | Жердевский р-н | Жердевский РЭС | ВЛ №19,22 ПС Бурнакская | КТП 314 ВЛ №19,22 ПС Бурнакская | 6-10/0,4 кВ | 2*800 | 0.22047 | 0.55138
с.Вязовое, Тамбов Бекон | Жердевский р-н | Жердевский РЭС | ВЛ/ВЛЗ №07,12 ПС Жердевская | КТП 309 ВЛ/ВЛЗ №07,12 ПС Жердевская | 6-10/0,4 кВ | 2*1260 | 0.25022 | 0.95478
г.Жердевка, Тамбов Бекон | Жердевский р-н | Жердевский РЭС | ВЛ/ВЛЗ №07,12 ПС Жердевская | КТП 313 ВЛ/ВЛЗ №07,12 ПС Жердевская | 6-10/0,4 кВ | 2*1260 | 0.33814 | 0.87653
с.Сукмановка | Жердевский р-н | Жердевский РЭС | ВЛ №4 ПС Сукмановская | СТП 321 ВЛ №4 ПС Сукмановская | 6-10/0,4 кВ | 1*63 | 0.022663 | 0.038703
с.Алексеевка | Жердевский р-н | Жердевский РЭС | ВЛ №07 ПС Максимовская | СТП 1189 ВЛ №07 ПС Максимовская | 6-10/0,4 кВ | 1*63 | 0.017599 | 0.04321
с.Бурнак | Жердевский р-н | Жердевский РЭС | ВЛ №20 ПС Бурнакская | СТП 1173 ВЛ №20 ПС Бурнакская | 6-10/0,4 кВ | 1*4 | 0.00074714 | 0.003073
с.Пичаево | Жердевский р-н | Жердевский РЭС | ВЛ №2 ПС Артемовская | СТП 322 ВЛ №2 ПС Артемовская | 6-10/0,4 кВ | 1*63 | 0.018245 | 0.042636
с.Алексеевка | Жердевский р-н | Жердевский РЭС | ВЛ №07 ПС Максимовская | КТП 324 ВЛ №07 ПС Максимовская | 6-10/0,4 кВ | 1*400 | 0.15112 | 0.2393
г.Жердевка | Жердевский р-н | Жердевский РЭС | ВЛ №21 ПС Жердевская | СТП 329 ВЛ №21 ПС Жердевская | 6-10/0,4 кВ | 1*16 | 0.0033473 | 0.011973
с.Ивановка | Жердевский р-н | Жердевский РЭС | ВЛ №14 ПС Шпикуловская | СТП 330 ВЛ №14 ПС Шпикуловская | 6-10/0,4 кВ | 1*25 | 0.0026873 | 0.020971
с. Туголуково, Автодорога Москва-Кас | Жердевский р-н | Жердевский РЭС | ВЛ №8 ПС Туголуковская | СТП 333 ВЛ №8 ПС Туголуковская | 6-10/0,4 кВ | 1*25 | 0.002471 | 0.021163
с. Туголуково | Жердевский р-н | Жердевский РЭС | ВЛ №11 ПС Туголуковская | СТП 335 ВЛ №11 ПС Туголуковская | 6-10/0,4 кВ | 1*25 | 0.0021593 | 0.021441
с.Вязовое | Жердевский р-н | Жердевский РЭС | ВЛ №20 ПС Бурнакская | СТП 336 ВЛ №20 ПС Бурнакская | 6-10/0,4 кВ | 1*25 | 0.0023432 | 0.021277
г.Жердевка | Жердевский р-н | Жердевский РЭС | ВЛ №15 ПС Жердевская | СТП 338 ВЛ №15 ПС Жердевская | 6-10/0,4 кВ | 1*25 | 0.0038668 | 0.019921
с. Туголуково, Автодорога Москва-Каспий | Жердевский р-н | Жердевский РЭС | ВЛ №8 ПС Туголуковская | СТП 339 ВЛ №8 ПС Туголуковская | 6-10/0,4 кВ | 1*63 | 0.020176 | 0.040917
с.Питим | Жердевский р-н | Жердевский РЭС | ВЛ №3 ПС Артемовская | СТП 340 ВЛ №3 ПС Артемовская | 6-10/0,4 кВ | 1*63 | 0.022667 | 0.0387
г.Жердевка | Жердевский р-н | Жердевский РЭС | ВЛ №21 ПС Жердевская | СТП 341 ВЛ №21 ПС Жердевская | 6-10/0,4 кВ | 1*100 | 0.027208 | 0.069235
д.Васильевка | Токаревский р-н | Токаревский РЭС | ВЛ №2 ПС Токаревская | КТП 017 ВЛ №2 ПС Токаревская | 6-10/0,4 кВ | 1*60 | 0.024856 | 0.033948
д.Васильевка | Токаревский р-н | Токаревский РЭС | ВЛ №2 ПС Токаревская | КТП 015 ВЛ №2 ПС Токаревская | 6-10/0,4 кВ | 1*250 | 0.070934 | 0.17049
д.Васильевка | Токаревский р-н | Токаревский РЭС | ВЛ №3 ПС Токаревская | КТП 018 ВЛ №3 ПС Токаревская | 6-10/0,4 кВ | 1*100 | 0.028284 | 0.068277
д.Мамонтово | Токаревский р-н | Токаревский РЭС | ВЛ №3 ПС Токаревская | КТП 021 ВЛ №3 ПС Токаревская | 6-10/0,4 кВ | 1*100 | 0.020549 | 0.075162
д.Мамонтово | Токаревский р-н | Токаревский РЭС | ВЛ №3 ПС Токаревская | КТП 022 ВЛ №3 ПС Токаревская | 6-10/0,4 кВ | 1*160 | 0.063288 | 0.093194
п.Лужки | Токаревский р-н | Токаревский РЭС | ВЛ №2 ПС Токаревская | МТП 020 ВЛ №2 ПС Токаревская | 6-10/0,4 кВ | 1*63 | 0.014694 | 0.045796
п.Петровское | Токаревский р-н | Токаревский РЭС | ВЛ №2 ПС Токаревская | КТП 025 ВЛ №2 ПС Токаревская | 6-10/0,4 кВ | 1*250 | 0.065696 | 0.17516
п.Васильевка | Токаревский р-н | Токаревский РЭС | ВЛ №2 ПС Токаревская | КТП 027 ВЛ №2 ПС Токаревская | 6-10/0,4 кВ | 1*100 | 0.026497 | 0.069867
д.Васильевка | Токаревский р-н | Токаревский РЭС | ВЛ №3 ПС Токаревская | КТП 016 ВЛ №3 ПС Токаревская | 6-10/0,4 кВ | 1*160 | 0.061169 | 0.095079
п.Мурыли | Токаревский р-н | Токаревский РЭС | ВЛ №2 ПС Токаревская | КТП 019 ВЛ №2 ПС Токаревская | 6-10/0,4 кВ | 1*50 | 0.023931 | 0.025426
п.Петровское | Токаревский р-н | Токаревский РЭС | ВЛ №2 ПС Токаревская | КТП 026 ВЛ №2 ПС Токаревская | 6-10/0,4 кВ | 1*160 | 0.037279 | 0.11634
д.Воронцовка | Токаревский р-н | Токаревский РЭС | ВЛ №13 ПС Кулешовская | КТП 667 ВЛ №13 ПС Кулешовская | 6-10/0,4 кВ | 1*63 | 0.016426 | 0.044255
д.Васильевка | Токаревский р-н | Токаревский РЭС | ВЛ №3 ПС Токаревская | КТП 029 ВЛ №3 ПС Токаревская | 6-10/0,4 кВ | 1*250 | 0.07078 | 0.17063
д.Петровское | Токаревский р-н | Токаревский РЭС | ВЛ №5 ПС Токаревская | КТП 011 ВЛ №5 ПС Токаревская | 6-10/0,4 кВ | 1*400 | 0.11905 | 0.26784
д.Петровское | Токаревский р-н | Токаревский РЭС | ВЛ №5 ПС Токаревская | КТП 001 ВЛ №5 ПС Токаревская | 6-10/0,4 кВ | 1*250 | 0.074039 | 0.16773
д.Петровское | Токаревский р-н | Токаревский РЭС | ВЛ №5 ПС Токаревская | КТП 007 ВЛ №5 ПС Токаревская | 6-10/0,4 кВ | 1*400 | 0.13192 | 0.25639
д.Барановка | Токаревский р-н | Токаревский РЭС | ВЛ №4 ПС Токаревская | КТП 056 ВЛ №4 ПС Токаревская | 6-10/0,4 кВ | 1*63 | 0.020032 | 0.041045
д.Барановка | Токаревский р-н | Токаревский РЭС | ВЛ №4 ПС Токаревская | КТП 053 ВЛ №4 ПС Токаревская | 6-10/0,4 кВ | 1*63 | 0.02604 | 0.035698
п.М.Кочетовка | Токаревский р-н | Токаревский РЭС | ВЛ №4 ПС Токаревская | КТП 035 ВЛ №4 ПС Токаревская | 6-10/0,4 кВ | 1*100 | 0.032267 | 0.064732
д.М.Кочетовка | Токаревский р-н | Токаревский РЭС | ВЛ №4 ПС Токаревская | КТП 032 ВЛ №4 ПС Токаревская | 6-10/0,4 кВ | 1*250 | 0.062736 | 0.17779
п.М.Кочетовка | Токаревский р-н | Токаревский РЭС | ВЛ №4 ПС Токаревская | КТП 034 ВЛ №4 ПС Токаревская | 6-10/0,4 кВ | 1*160 | 0.035765 | 0.11769
с.Чичерино | Токаревский р-н | Токаревский РЭС | ВЛ №15 ПС Львовский | МТП 519 ВЛ №15 ПС Львовский | 6-10/0,4 кВ | 1*60 | 0.016583 | 0.041311
с.Б.Кочетовка | Токаревский р-н | Токаревский РЭС | ВЛ №1 ПС Росляйская | СТП 038 ВЛ №1 ПС Росляйская | 6-10/0,4 кВ | 1*10 | 0.002419 | 0.0071921
с.Гладышево | Токаревский р-н | Токаревский РЭС | ВЛ №4 ПС Токаревская | КТП 042 ВЛ №4 ПС Токаревская | 6-10/0,4 кВ | 1*100 | 0.027081 | 0.069348
д.Цигановка | Токаревский р-н | Токаревский РЭС | ВЛ №4 ПС Токаревская | КТП 109 ВЛ №4 ПС Токаревская | 6-10/0,4 кВ | 1*63 | 0.021698 | 0.039562
с.Гладышево | Токаревский р-н | Токаревский РЭС | ВЛ №4 ПС Токаревская | КТП 048 ВЛ №4 ПС Токаревская | 6-10/0,4 кВ | 1*160 | 0.04263 | 0.11158
с.Гладышево | Токаревский р-н | Токаревский РЭС | ВЛ №4 ПС Токаревская | КТП 049 ВЛ №4 ПС Токаревская | 6-10/0,4 кВ | 1*400 | 0.11545 | 0.27105
с.Гладышего | Токаревский р-н | Токаревский РЭС | ВЛ №4 ПС Токаревская | МТП 063 ВЛ №4 ПС Токаревская | 6-10/0,4 кВ | 1*100 | 0.039756 | 0.058067
п.Ястребовка | Токаревский р-н | Токаревский РЭС | ВЛ №4 ПС Токаревская | КТП 039 ВЛ №4 ПС Токаревская | 6-10/0,4 кВ | 1*100 | 0.031131 | 0.065743
с.Гладышево | Токаревский р-н | Токаревский РЭС | ВЛ №4 ПС Токаревская | КТП 043 ВЛ №4 ПС Токаревская | 6-10/0,4 кВ | 1*400 | 0.10642 | 0.27909
д.Ястребовка | Токаревский р-н | Токаревский РЭС | ВЛ №4 ПС Токаревская | КТП 045 ВЛ №4 ПС Токаревская | 6-10/0,4 кВ | 1*400 | 0.15761 | 0.23353
д.Ястребовка | Токаревский р-н | Токаревский РЭС | ВЛ №4 ПС Токаревская | КТП 050 ВЛ №4 ПС Токаревская | 6-10/0,4 кВ | 1*250 | 0.090681 | 0.15292
с.Гладышево | Токаревский р-н | Токаревский РЭС | ВЛ №4 ПС Токаревская | КТП 051 ВЛ №4 ПС Токаревская | 6-10/0,4 кВ | 1*100 | 0.028687 | 0.067919
с.Гладышево | Токаревский р-н | Токаревский РЭС | ВЛ №4 ПС Токаревская | КТП 052 ВЛ №4 ПС Токаревская | 6-10/0,4 кВ | 1*400 | 0.12968 | 0.25839
с.Гладышево | Токаревский р-н | Токаревский РЭС | ВЛ №4 ПС Токаревская | МТП 044 ВЛ №4 ПС Токаревская | 6-10/0,4 кВ | 1*100 | 0.02078 | 0.074955
д.Левино | Токаревский р-н | Токаревский РЭС | ВЛ №4 ПС Токаревская | КТП 040 ВЛ №4 ПС Токаревская | 6-10/0,4 кВ | 1*63 | 0.017636 | 0.043178
с.Гладышево | Токаревский р-н | Токаревский РЭС | ВЛ №4 ПС Токаревская | КТП 041 ВЛ №4 ПС Токаревская | 6-10/0,4 кВ | 1*400 | 0.15309 | 0.23755
р.п.Токаревка | Токаревский р-н | Токаревский РЭС | ВЛ №7 ПС Токаревская | КТП 064 ВЛ №7 ПС Токаревская | 6-10/0,4 кВ | 1*250 | 0.078179 | 0.16405
р.п.Токаревка | Токаревский р-н | Токаревский РЭС | ВЛ №7 ПС Токаревская | КТП 105 ВЛ №7 ПС Токаревская | 6-10/0,4 кВ | 1*160 | 0.055819 | 0.099841
д.Рассвет | Токаревский р-н | Токаревский РЭС | ВЛ №12 ПС Токаревская | КТП 092 ВЛ №12 ПС Токаревская | 6-10/0,4 кВ | 1*63 | 0.017577 | 0.04323
д.Рассвет | Токаревский р-н | Токаревский РЭС | ВЛ №12 ПС Токаревская | КТП 091 ВЛ №12 ПС Токаревская | 6-10/0,4 кВ | 1*100 | 0.026075 | 0.070243
р.п.Токаревка | Токаревский р-н | Токаревский РЭС | ВЛ №12 ПС Токаревская | КТП 103 ВЛ №12 ПС Токаревская | 6-10/0,4 кВ | 1*250 | 0.083039 | 0.15972
с.Криуши | Токаревский р-н | Токаревский РЭС | ВЛ №8 ПС Токаревская | МТП 081 ВЛ №8 ПС Токаревская | 6-10/0,4 кВ | 1*100 | 0.03298 | 0.064098
д.Б.Кочетовка | Токаревский р-н | Токаревский РЭС | ВЛ №1 ПС Росляйская | КТП 220 ВЛ №1 ПС Росляйская | 6-10/0,4 кВ | 1*63 | 0.018143 | 0.042726
д.Б.Кочетовка | Токаревский р-н | Токаревский РЭС | ВЛ №1 ПС Росляйская | КТП 221 ВЛ №1 ПС Росляйская | 6-10/0,4 кВ | 1*250 | 0.074255 | 0.16754
д.Б.Кочетовка | Токаревский р-н | Токаревский РЭС | ВЛ №1 ПС Росляйская | КТП 223 ВЛ №1 ПС Росляйская | 6-10/0,4 кВ | 1*100 | 0.028074 | 0.068464
д.Б.Кочетовка | Токаревский р-н | Токаревский РЭС | ВЛ №1 ПС Росляйская | КТП 225 ВЛ №1 ПС Росляйская | 6-10/0,4 кВ | 1*100 | 0.022112 | 0.07377
д.Б.Кочетовка | Токаревский р-н | Токаревский РЭС | ВЛ №1 ПС Росляйская | КТП 288 ВЛ №1 ПС Росляйская | 6-10/0,4 кВ | 1*160 | 0.050526 | 0.10455
д.Б.Кочетовка | Токаревский р-н | Токаревский РЭС | ВЛ №1 ПС Росляйская | КТП 226 ВЛ №1 ПС Росляйская | 6-10/0,4 кВ | 1*100 | 0.027956 | 0.068569
с.Б.Кочетовка | Токаревский р-н | Токаревский РЭС | ВЛ №1 ПС Росляйская | СТП 227 ВЛ №1 ПС Росляйская | 6-10/0,4 кВ | 1*63 | 0.01418 | 0.046253
д.Антюфеевка | Токаревский р-н | Токаревский РЭС | ВЛ №1 ПС Росляйская | КТП 231 ВЛ №1 ПС Росляйская | 6-10/0,4 кВ | 1*63 | 0.018473 | 0.042433
д.Антюфеевка | Токаревский р-н | Токаревский РЭС | ВЛ №1 ПС Росляйская | КТП 232 ВЛ №1 ПС Росляйская | 6-10/0,4 кВ | 1*160 | 0.053429 | 0.10197
д.Каликино | Токаревский р-н | Токаревский РЭС | ВЛ №1 ПС Росляйская | СТП 228 ВЛ №1 ПС Росляйская | 6-10/0,4 кВ | 1*63 | 0.020358 | 0.040755
д.Каликино | Токаревский р-н | Токаревский РЭС | ВЛ №1 ПС Росляйская | КТП 229 ВЛ №1 ПС Росляйская | 6-10/0,4 кВ | 1*100 | 0.03755 | 0.06003
д.Грязные | Токаревский р-н | Токаревский РЭС | ВЛ №04 ПС Пионер | КТП 233 ВЛ №04 ПС Пионер | 6-10/0,4 кВ | 1*63 | 0.023384 | 0.038061
д.Безукладовка | Токаревский р-н | Токаревский РЭС | ВЛ №2 ПС Росляйская | КТП 248 ВЛ №2 ПС Росляйская | 6-10/0,4 кВ | 1*160 | 0.038141 | 0.11557
д.Безукладовка | Токаревский р-н | Токаревский РЭС | ВЛ №2 ПС Росляйская | КТП 239 ВЛ №2 ПС Росляйская | 6-10/0,4 кВ | 1*400 | 0.15651 | 0.2345
д.Безукладовка | Токаревский р-н | Токаревский РЭС | ВЛ №2 ПС Росляйская | КТП 246 ВЛ №2 ПС Росляйская | 6-10/0,4 кВ | 1*63 | 0.016843 | 0.043883
с.Росляи | Токаревский р-н | Токаревский РЭС | ВЛ №2 ПС Росляйская | КТП 287 ВЛ №2 ПС Росляйская | 6-10/0,4 кВ | 1*100 | 0.038477 | 0.059206
д.Безукладовка | Токаревский р-н | Токаревский РЭС | ВЛ №2 ПС Росляйская | КТП 237 ВЛ №2 ПС Росляйская | 6-10/0,4 кВ | 1*160 | 0.033951 | 0.1193
д.Безукладовка | Токаревский р-н | Токаревский РЭС | ВЛ №2 ПС Росляйская | КТП 240 ВЛ №2 ПС Росляйская | 6-10/0,4 кВ | 1*250 | 0.089114 | 0.15431
д.Знаменка | Токаревский р-н | Токаревский РЭС | ВЛ №3 ПС Росляйская | КТП 268 ВЛ №3 ПС Росляйская | 6-10/0,4 кВ | 1*250 | 0.054637 | 0.185
д.Знаменка | Токаревский р-н | Токаревский РЭС | ВЛ №3 ПС Росляйская | КТП 269 ВЛ №3 ПС Росляйская | 6-10/0,4 кВ | 1*250 | 0.066688 | 0.17427
д.М.Даниловка | Токаревский р-н | Токаревский РЭС | ВЛ №3 ПС Росляйская | КТП 272 ВЛ №3 ПС Росляйская | 6-10/0,4 кВ | 1*100 | 0.02191 | 0.07395
д.Павловка | Токаревский р-н | Токаревский РЭС | ВЛ №01 ПС Надежденская | КТП 271 ВЛ №01 ПС Надежденская | 6-10/0,4 кВ | 1*100 | 0.028951 | 0.067684
д.М.Даниловка | Токаревский р-н | Токаревский РЭС | ВЛ №3 ПС Росляйская | КТП 274 ВЛ №3 ПС Росляйская | 6-10/0,4 кВ | 1*100 | 0.022282 | 0.073619
д.М.Даниловка | Токаревский р-н | Токаревский РЭС | ВЛ №3 ПС Росляйская | КТП 270 ВЛ №3 ПС Росляйская | 6-10/0,4 кВ | 1*250 | 0.076736 | 0.16533
д.М.Даниловка | Токаревский р-н | Токаревский РЭС | ВЛ №3 ПС Росляйская | КТП 256 ВЛ №3 ПС Росляйская | 6-10/0,4 кВ | 1*250 | 0.090783 | 0.15283
д.М.Даниловка | Токаревский р-н | Токаревский РЭС | ВЛ №3 ПС Росляйская | КТП 277 ВЛ №3 ПС Росляйская | 6-10/0,4 кВ | 1*400 | 0.13258 | 0.2558
д.М.Даниловка | Токаревский р-н | Токаревский РЭС | ВЛ №3 ПС Росляйская | КТП 276 ВЛ №3 ПС Росляйская | 6-10/0,4 кВ | 1*250 | 0.064972 | 0.1758
д.Мамонтово | Токаревский р-н | Токаревский РЭС | ВЛ №3 ПС Токаревская | КТП 024 ВЛ №3 ПС Токаревская | 6-10/0,4 кВ | 1*250 | 0.061866 | 0.17856
д.Росляи | Токаревский р-н | Токаревский РЭС | ВЛ №4 ПС Росляйская | КТП 259 ВЛ №4 ПС Росляйская | 6-10/0,4 кВ | 1*250 | 0.06105 | 0.17929
с.Росляи | Токаревский р-н | Токаревский РЭС | ВЛ №4 ПС Росляйская | МТП 252 ВЛ №4 ПС Росляйская | 6-10/0,4 кВ | 1*100 | 0.030111 | 0.066651
с.Росляи | Токаревский р-н | Токаревский РЭС | ВЛ №4 ПС Росляйская | КТП 286 ВЛ №4 ПС Росляйская | 6-10/0,4 кВ | 1*400 | 0.1055 | 0.27991
с.Росляи | Токаревский р-н | Токаревский РЭС | ВЛ №4 ПС Росляйская | КТП 262 ВЛ №4 ПС Росляйская | 6-10/0,4 кВ | 1*100 | 0.027539 | 0.06894
с.Громушка | Токаревский р-н | Токаревский РЭС | ВЛ №4 ПС Росляйская | КТП 265 ВЛ №4 ПС Росляйская | 6-10/0,4 кВ | 1*100 | 0.03541 | 0.061935
с.Громушка | Токаревский р-н | Токаревский РЭС | ВЛ №4 ПС Росляйская | КТП 263 ВЛ №4 ПС Росляйская | 6-10/0,4 кВ | 1*400 | 0.10915 | 0.27665
с.Громушка | Токаревский р-н | Токаревский РЭС | ВЛ №4 ПС Росляйская | ЗТП 264 ВЛ №4 ПС Росляйская | 6-10/0,4 кВ | 1*400 | 0.10157 | 0.2834
с.Громушка | Токаревский р-н | Токаревский РЭС | ВЛ №4 ПС Росляйская | КТП 266 ВЛ №4 ПС Росляйская | 6-10/0,4 кВ | 1*63 | 0.018529 | 0.042383
с.Росляи | Токаревский р-н | Токаревский РЭС | ВЛ №4 ПС Росляйская | КТП 260 ВЛ №4 ПС Росляйская | 6-10/0,4 кВ | 1*250 | 0.073061 | 0.1686
с.Росляи | Токаревский р-н | Токаревский РЭС | ВЛ №5 ПС Росляйская | КТП 280 ВЛ №5 ПС Росляйская | 6-10/0,4 кВ | 1*100 | 0.021306 | 0.074488
с.Росляи | Токаревский р-н | Токаревский РЭС | ВЛ №5 ПС Росляйская | КТП 278 ВЛ №5 ПС Росляйская | 6-10/0,4 кВ | 1*100 | 0.028011 | 0.06852
с.Росляи | Токаревский р-н | Токаревский РЭС | ВЛ №5 ПС Росляйская | ЗТП 279 ВЛ №5 ПС Росляйская | 6-10/0,4 кВ | 1*250 | 0.084346 | 0.15856
с.Росляи | Токаревский р-н | Токаревский РЭС | ВЛ №5 ПС Росляйская | КТП 285 ВЛ №5 ПС Росляйская | 6-10/0,4 кВ | 1*40 | 0.0047071 | 0.033191
с.Росляи | Токаревский р-н | Токаревский РЭС | ВЛ №5 ПС Росляйская | КТП 283 ВЛ №5 ПС Росляйская | 6-10/0,4 кВ | 1*250 | 0.08976 | 0.15374
с.Росляи | Токаревский р-н | Токаревский РЭС | ВЛ №5 ПС Росляйская | КТП 284 ВЛ №5 ПС Росляйская | 6-10/0,4 кВ | 1*100 | 0.035137 | 0.062178
с.Росляи | Токаревский р-н | Токаревский РЭС | ВЛ №5 ПС Росляйская | МТП 292 ВЛ №5 ПС Росляйская | 6-10/0,4 кВ | 1*160 | 0.061635 | 0.094664
с.Росляи | Токаревский р-н | Токаревский РЭС | ВЛ №5 ПС Росляйская | КТП 282 ВЛ №5 ПС Росляйская | 6-10/0,4 кВ | 1*40 | 0.0057485 | 0.032264
с.Росляи | Токаревский р-н | Токаревский РЭС | ВЛ №5 ПС Росляйская | КТП 281 ВЛ №5 ПС Росляйская | 6-10/0,4 кВ | 1*60 | 0.018735 | 0.039396
с.Н.Никольское | Токаревский р-н | Токаревский РЭС | ВЛ №1 ПС Полетаевская | МТП 634 ВЛ №1 ПС Полетаевская | 6-10/0,4 кВ | 1*100 | 0.02286 | 0.073105
с.Абакумовка | Токаревский р-н | Токаревский РЭС | ВЛ №03 ПС Кулешовская | КТП 582 ВЛ №03 ПС Кулешовская | 6-10/0,4 кВ | 1*250 | 0.085389 | 0.15763
д.Ивано-Лебедянь | Токаревский р-н | Токаревский РЭС | ВЛ №03 ПС Кулешовская | КТП 583 ВЛ №03 ПС Кулешовская | 6-10/0,4 кВ | 1*40 | 0.0060406 | 0.032004
с.Абакумовка | Токаревский р-н | Токаревский РЭС | ВЛ №03 ПС Кулешовская | КТП 600 ВЛ №03 ПС Кулешовская | 6-10/0,4 кВ | 1*400 | 0.10356 | 0.28163
с.Абакумовка | Токаревский р-н | Токаревский РЭС | ВЛ №03 ПС Кулешовская | КТП 604 ВЛ №03 ПС Кулешовская | 6-10/0,4 кВ | 1*63 | 0.022083 | 0.039219
с.Абакумовка | Токаревский р-н | Токаревский РЭС | ВЛ №03 ПС Кулешовская | КТП 590 ВЛ №03 ПС Кулешовская | 6-10/0,4 кВ | 1*160 | 0.048677 | 0.1062
с.Знаменка | Токаревский р-н | Токаревский РЭС | ВЛ №3 ПС Росляйская | КТП 593 ВЛ №3 ПС Росляйская | 6-10/0,4 кВ | 1*63 | 0.017515 | 0.043285
с.Абакумовка | Токаревский р-н | Токаревский РЭС | ВЛ №03 ПС Кулешовская | КТП 592 ВЛ №03 ПС Кулешовская | 6-10/0,4 кВ | 1*160 | 0.034899 | 0.11846
с.Абакумовка | Токаревский р-н | Токаревский РЭС | ВЛ №03 ПС Кулешовская | КТП 595 ВЛ №03 ПС Кулешовская | 6-10/0,4 кВ | 1*400 | 0.11257 | 0.27361
с.Абакумовка | Токаревский р-н | Токаревский РЭС | ВЛ №09 ПС Кулешовская | КТП 594 ВЛ №09 ПС Кулешовская | 6-10/0,4 кВ | 1*100 | 0.02372 | 0.07234
с.Абакумовка | Токаревский р-н | Токаревский РЭС | ВЛ №09 ПС Кулешовская | КТП 596 ВЛ №09 ПС Кулешовская | 6-10/0,4 кВ | 1*160 | 0.03577 | 0.11768
д.Федоровка | Токаревский р-н | Токаревский РЭС | ВЛ №09 ПС Кулешовская | МТП 363 ВЛ №09 ПС Кулешовская | 6-10/0,4 кВ | 1*63 | 0.01464 | 0.045844
д.Федоровка | Токаревский р-н | Токаревский РЭС | ВЛ №09 ПС Кулешовская | КТП 364 ВЛ №09 ПС Кулешовская | 6-10/0,4 кВ | 1*100 | 0.024835 | 0.071347
д.Федоровка | Токаревский р-н | Токаревский РЭС | ВЛ №09 ПС Кулешовская | МТП 362 ВЛ №09 ПС Кулешовская | 6-10/0,4 кВ | 1*63 | 0.014187 | 0.046247
с.Абакумовка | Токаревский р-н | Токаревский РЭС | ВЛ №09 ПС Кулешовская | МТП 586 ВЛ №09 ПС Кулешовская | 6-10/0,4 кВ | 1*63 | 0.019808 | 0.041244
с.Абакумовка | Токаревский р-н | Токаревский РЭС | ВЛ №09 ПС Кулешовская | КТП 589 ВЛ №09 ПС Кулешовская | 6-10/0,4 кВ | 1*100 | 0.030034 | 0.06672
с.Абакумовка | Токаревский р-н | Токаревский РЭС | ВЛ №09 ПС Кулешовская | КТП 587 ВЛ №09 ПС Кулешовская | 6-10/0,4 кВ | 1*63 | 0.019165 | 0.041817
с.Абакумовка | Токаревский р-н | Токаревский РЭС | ВЛ №09 ПС Кулешовская | КТП 588 ВЛ №09 ПС Кулешовская | 6-10/0,4 кВ | 1*100 | 0.032947 | 0.064127
с.Абакумовка | Токаревский р-н | Токаревский РЭС | ВЛ №09 ПС Кулешовская | КТП 602 ВЛ №09 ПС Кулешовская | 6-10/0,4 кВ | 1*63 | 0.023455 | 0.037998
д.Грязные | Токаревский р-н | Токаревский РЭС | ВЛ №04 ПС Пионер | КТП 112 ВЛ №04 ПС Пионер | 6-10/0,4 кВ | 1*100 | 0.039096 | 0.058655
д.Грязные | Токаревский р-н | Токаревский РЭС | ВЛ №04 ПС Пионер | КТП 094 ВЛ №04 ПС Пионер | 6-10/0,4 кВ | 1*100 | 0.023504 | 0.072531
д.Грязные | Токаревский р-н | Токаревский РЭС | ВЛ №04 ПС Пионер | КТП 095 ВЛ №04 ПС Пионер | 6-10/0,4 кВ | 1*400 | 0.14649 | 0.24342
д.Грязные | Токаревский р-н | Токаревский РЭС | ВЛ №04 ПС Пионер | КТП 096 ВЛ №04 ПС Пионер | 6-10/0,4 кВ | 1*160 | 0.060755 | 0.095448
д.М.Зверяевка | Токаревский р-н | Токаревский РЭС | ВЛ №1 ПС М.Зверяевская | КТП 337 ВЛ №1 ПС М.Зверяевская | 6-10/0,4 кВ | 1*100 | 0.023145 | 0.072851
д.Б.Зверяевка | Токаревский р-н | Токаревский РЭС | ВЛ №3 ПС М.Зверяевская | КТП 342 ВЛ №3 ПС М.Зверяевская | 6-10/0,4 кВ | 1*40 | 0.0081873 | 0.030093
д.Б.Зверяевка | Токаревский р-н | Токаревский РЭС | ВЛ №2 ПС М.Зверяевская | КТП 343 ВЛ №2 ПС М.Зверяевская | 6-10/0,4 кВ | 1*63 | 0.01812 | 0.042747
д.Б.Зверяевка | Токаревский р-н | Токаревский РЭС | ВЛ №2 ПС М.Зверяевская | КТП 344 ВЛ №2 ПС М.Зверяевская | 6-10/0,4 кВ | 1*100 | 0.036478 | 0.060985
д.Б.Зверяевка | Токаревский р-н | Токаревский РЭС | ВЛ №2 ПС М.Зверяевская | КТП 345 ВЛ №2 ПС М.Зверяевская | 6-10/0,4 кВ | 1*250 | 0.047538 | 0.19132
д.Б.Зверяевка | Токаревский р-н | Токаревский РЭС | ВЛ №2 ПС М.Зверяевская | КТП 349 ВЛ №2 ПС М.Зверяевская | 6-10/0,4 кВ | 1*250 | 0.089501 | 0.15397
д.Б.Зверяевка | Токаревский р-н | Токаревский РЭС | ВЛ №2 ПС М.Зверяевская | КТП 348 ВЛ №2 ПС М.Зверяевская | 6-10/0,4 кВ | 1*400 | 0.1132 | 0.27306
д.Васильевка | Токаревский р-н | Токаревский РЭС | ВЛ №2 ПС Токаревская | КТП 013 ВЛ №2 ПС Токаревская | 6-10/0,4 кВ | 1*100 | 0.031065 | 0.065802
д.Розановка | Токаревский р-н | Токаревский РЭС | ВЛ №3 ПС М.Зверяевская | КТП 351 ВЛ №3 ПС М.Зверяевская | 6-10/0,4 кВ | 1*160 | 0.066303 | 0.090511
д.Розановка | Токаревский р-н | Токаревский РЭС | ВЛ №3 ПС М.Зверяевская | КТП 350 ВЛ №3 ПС М.Зверяевская | 6-10/0,4 кВ | 1*160 | 0.034039 | 0.11923
д.Розановка | Токаревский р-н | Токаревский РЭС | ВЛ №3 ПС М.Зверяевская | КТП 354 ВЛ №3 ПС М.Зверяевская | 6-10/0,4 кВ | 1*250 | 0.055837 | 0.18393
д.Розановка | Токаревский р-н | Токаревский РЭС | ВЛ №3 ПС М.Зверяевская | КТП 353 ВЛ №3 ПС М.Зверяевская | 6-10/0,4 кВ | 1*100 | 0.033039 | 0.064045
с.Карповка | Токаревский р-н | Токаревский РЭС | ВЛ №4 ПС М.Зверяевская | КТП 356 ВЛ №4 ПС М.Зверяевская | 6-10/0,4 кВ | 1*100 | 0.037579 | 0.060004
д.Федоровка | Токаревский р-н | Токаревский РЭС | ВЛ №4 ПС М.Зверяевская | КТП 357 ВЛ №4 ПС М.Зверяевская | 6-10/0,4 кВ | 1*250 | 0.074692 | 0.16715
д.Федоровка | Токаревский р-н | Токаревский РЭС | ВЛ №4 ПС М.Зверяевская | КТП 358 ВЛ №4 ПС М.Зверяевская | 6-10/0,4 кВ | 1*100 | 0.031599 | 0.065327
д.Федоровка | Токаревский р-н | Токаревский РЭС | ВЛ №4 ПС М.Зверяевская | КТП 359 ВЛ №4 ПС М.Зверяевская | 6-10/0,4 кВ | 1*160 | 0.03651 | 0.11703
д.Федоровка | Токаревский р-н | Токаревский РЭС | ВЛ №4 ПС М.Зверяевская | КТП 360 ВЛ №4 ПС М.Зверяевская | 6-10/0,4 кВ | 1*100 | 0.021316 | 0.074479
д.Бодровка | Токаревский р-н | Токаревский РЭС | ВЛ №4 ПС М.Зверяевская | КТП 361 ВЛ №4 ПС М.Зверяевская | 6-10/0,4 кВ | 1*63 | 0.015219 | 0.045329
с.Сергиевка | Токаревский р-н | Токаревский РЭС | ВЛ №03 ПС Надежденская | КТП 486 ВЛ №03 ПС Надежденская | 6-10/0,4 кВ | 1*60 | 0.018842 | 0.039301
с.Сергиевка | Токаревский р-н | Токаревский РЭС | ВЛ №03 ПС Надежденская | КТП 472 ВЛ №03 ПС Надежденская | 6-10/0,4 кВ | 1*250 | 0.076604 | 0.16545
д.Лазовка | Токаревский р-н | Токаревский РЭС | ВЛ №5 ПС М.Зверяевская | КТП 365 ВЛ №5 ПС М.Зверяевская | 6-10/0,4 кВ | 1*63 | 0.022308 | 0.03902
д.Лазовка | Токаревский р-н | Токаревский РЭС | ВЛ №5 ПС М.Зверяевская | КТП 366 ВЛ №5 ПС М.Зверяевская | 6-10/0,4 кВ | 1*100 | 0.037434 | 0.060134
д.Ивановка | Токаревский р-н | Токаревский РЭС | ВЛ №5 ПС М.Зверяевская | КТП 368 ВЛ №5 ПС М.Зверяевская | 6-10/0,4 кВ | 1*100 | 0.029083 | 0.067567
д.Александровка | Токаревский р-н | Токаревский РЭС | ВЛ №5 ПС М.Зверяевская | КТП 369 ВЛ №5 ПС М.Зверяевская | 6-10/0,4 кВ | 1*250 | 0.048641 | 0.19033
д.Александровка | Токаревский р-н | Токаревский РЭС | ВЛ №5 ПС М.Зверяевская | КТП 370 ВЛ №5 ПС М.Зверяевская | 6-10/0,4 кВ | 1*100 | 0.025798 | 0.07049
д.Александровка | Токаревский р-н | Токаревский РЭС | ВЛ №5 ПС М.Зверяевская | КТП 371 ВЛ №5 ПС М.Зверяевская | 6-10/0,4 кВ | 1*100 | 0.033881 | 0.063296
д.Александровка | Токаревский р-н | Токаревский РЭС | ВЛ №5 ПС М.Зверяевская | МТП 377 ВЛ №5 ПС М.Зверяевская | 6-10/0,4 кВ | 1*400 | 0.12316 | 0.26418
д.Александровка | Токаревский р-н | Токаревский РЭС | ВЛ №5 ПС М.Зверяевская | КТП 372 ВЛ №5 ПС М.Зверяевская | 6-10/0,4 кВ | 1*100 | 0.038488 | 0.059196
д.Б.Зверяевка | Токаревский р-н | Токаревский РЭС | ВЛ №2 ПС М.Зверяевская | КТП 347 ВЛ №2 ПС М.Зверяевская | 6-10/0,4 кВ | 1*250 | 0.081693 | 0.16092
д.Александровка | Токаревский р-н | Токаревский РЭС | ВЛ №5 ПС М.Зверяевская | КТП 374 ВЛ №5 ПС М.Зверяевская | 6-10/0,4 кВ | 1*100 | 0.026133 | 0.070192
с.Николаевка | Токаревский р-н | Токаревский РЭС | ВЛ №5 ПС М.Зверяевская | МТП 376 ВЛ №5 ПС М.Зверяевская | 6-10/0,4 кВ | 1*100 | 0.034097 | 0.063104
с.Сергиевка | Токаревский р-н | Токаревский РЭС | ВЛ №09 ПС Надежденская | КТП 484 ВЛ №09 ПС Надежденская | 6-10/0,4 кВ | 1*100 | 0.036501 | 0.060964
с.Сергиевка | Токаревский р-н | Токаревский РЭС | ВЛ №09 ПС Надежденская | КТП 483 ВЛ №09 ПС Надежденская | 6-10/0,4 кВ | 1*100 | 0.034745 | 0.062527
с.Сергиевка | Токаревский р-н | Токаревский РЭС | ВЛ №09 ПС Надежденская | КТП 470 ВЛ №09 ПС Надежденская | 6-10/0,4 кВ | 1*250 | 0.073605 | 0.16812
с.Сергиевка | Токаревский р-н | Токаревский РЭС | ВЛ №09 ПС Надежденская | КТП 471 ВЛ №09 ПС Надежденская | 6-10/0,4 кВ | 1*60 | 0.023901 | 0.034798
с.Сергиевка | Токаревский р-н | Токаревский РЭС | ВЛ №09 ПС Надежденская | МТП 485 ВЛ №09 ПС Надежденская | 6-10/0,4 кВ | 1*250 | 0.091137 | 0.15251
с.Сергиевка | Токаревский р-н | Токаревский РЭС | ВЛ №09 ПС Надежденская | МТП 475 ВЛ №09 ПС Надежденская | 6-10/0,4 кВ | 1*100 | 0.030525 | 0.066282
с.Сергиевка | Токаревский р-н | Токаревский РЭС | ВЛ №09 ПС Надежденская | КТП 474 ВЛ №09 ПС Надежденская | 6-10/0,4 кВ | 1*250 | 0.064146 | 0.17654
с.Сергиевка | Токаревский р-н | Токаревский РЭС | ВЛ №09 ПС Надежденская | КТП 473 ВЛ №09 ПС Надежденская | 6-10/0,4 кВ | 1*250 | 0.055353 | 0.18436
с.Сергиевка | Токаревский р-н | Токаревский РЭС | ВЛ №09 ПС Надежденская | КТП 477 ВЛ №09 ПС Надежденская | 6-10/0,4 кВ | 1*250 | 0.059844 | 0.18036
д.Николаевка | Токаревский р-н | Токаревский РЭС | ВЛ №01 ПС Надежденская | КТП 415 ВЛ №01 ПС Надежденская | 6-10/0,4 кВ | 1*63 | 0.025649 | 0.036046
д.Павловка | Токаревский р-н | Токаревский РЭС | ВЛ №01 ПС Надежденская | КТП 417 ВЛ №01 ПС Надежденская | 6-10/0,4 кВ | 1*400 | 0.1445 | 0.24519
д.Павловка | Токаревский р-н | Токаревский РЭС | ВЛ №01 ПС Надежденская | КТП 416 ВЛ №01 ПС Надежденская | 6-10/0,4 кВ | 1*160 | 0.052361 | 0.10292
д.Надежденка | Токаревский р-н | Токаревский РЭС | ВЛ №01 ПС Надежденская | КТП 418 ВЛ №01 ПС Надежденская | 6-10/0,4 кВ | 1*100 | 0.035055 | 0.062251
п.Израильский | Токаревский р-н | Токаревский РЭС | ВЛ №01 ПС Надежденская | КТП 420 ВЛ №01 ПС Надежденская | 6-10/0,4 кВ | 1*40 | 0.0050791 | 0.03286
д.Новая Деревня | Токаревский р-н | Токаревский РЭС | ВЛ №01 ПС Надежденская | КТП 421 ВЛ №01 ПС Надежденская | 6-10/0,4 кВ | 1*63 | 0.017206 | 0.04356
д.Остроухово | Токаревский р-н | Токаревский РЭС | ВЛ №03 ПС Львовская | КТП 520 ВЛ №03 ПС Львовская | 6-10/0,4 кВ | 1*63 | 0.018853 | 0.042094
д.Остроухово | Токаревский р-н | Токаревский РЭС | ВЛ №03 ПС Львовская | КТП 523 ВЛ №03 ПС Львовская | 6-10/0,4 кВ | 1*160 | 0.043266 | 0.11101
д.Львово | Токаревский р-н | Токаревский РЭС | ВЛ №04 ПС Львовская | КТП 525 ВЛ №04 ПС Львовская | 6-10/0,4 кВ | 1*100 | 0.022178 | 0.073712
д.Львово | Токаревский р-н | Токаревский РЭС | ВЛ №04 ПС Львовская | КТП 527 ВЛ №04 ПС Львовская | 6-10/0,4 кВ | 1*160 | 0.041681 | 0.11242
д.Львово | Токаревский р-н | Токаревский РЭС | ВЛ №04 ПС Львовская | КТП 531 ВЛ №04 ПС Львовская | 6-10/0,4 кВ | 1*100 | 0.033903 | 0.063277
д.Львово | Токаревский р-н | Токаревский РЭС | ВЛ №08 ПС Львовская | КТП 526 ВЛ №08 ПС Львовская | 6-10/0,4 кВ | 1*100 | 0.030652 | 0.06617
д.Львово | Токаревский р-н | Токаревский РЭС | ВЛ №08 ПС Львовская | КТП 530 ВЛ №08 ПС Львовская | 6-10/0,4 кВ | 1*160 | 0.041011 | 0.11302
д.Львово | Токаревский р-н | Токаревский РЭС | ВЛ №08 ПС Львовская | КТП 535 ВЛ №08 ПС Львовская | 6-10/0,4 кВ | 1*100 | 0.035383 | 0.061959
д.Львово | Токаревский р-н | Токаревский РЭС | ВЛ №08 ПС Львовская | КТП 536 ВЛ №08 ПС Львовская | 6-10/0,4 кВ | 1*100 | 0.026979 | 0.069439
с.Росляи | Токаревский р-н | Токаревский РЭС | ВЛ №4 ПС Росляйская | КТП 267 ВЛ №4 ПС Росляйская | 6-10/0,4 кВ | 1*250 | 0.08565 | 0.1574
с.Марьевка | Токаревский р-н | Токаревский РЭС | ВЛ №2 ПС Полетаевская | КТП 408 ВЛ №2 ПС Полетаевская | 6-10/0,4 кВ | 1*100 | 0.035155 | 0.062162
с.Марьевка | Токаревский р-н | Токаревский РЭС | ВЛ №2 ПС Полетаевская | КТП 407 ВЛ №2 ПС Полетаевская | 6-10/0,4 кВ | 1*100 | 0.027099 | 0.069332
с.Марьевка | Токаревский р-н | Токаревский РЭС | ВЛ №2 ПС Полетаевская | КТП 409 ВЛ №2 ПС Полетаевская | 6-10/0,4 кВ | 1*100 | 0.025791 | 0.070496
д.М.Ящерка | Токаревский р-н | Токаревский РЭС | ВЛ №15 ПС Львовский | КТП 510 ВЛ №15 ПС Львовский | 6-10/0,4 кВ | 1*160 | 0.061806 | 0.094513
д.М.Ящерка | Токаревский р-н | Токаревский РЭС | ВЛ №15 ПС Львовский | КТП 509 ВЛ №15 ПС Львовский | 6-10/0,4 кВ | 1*100 | 0.031547 | 0.065373
с.Чичерино | Токаревский р-н | Токаревский РЭС | ВЛ №15 ПС Львовский | КТП 512 ВЛ №15 ПС Львовский | 6-10/0,4 кВ | 1*400 | 0.10251 | 0.28257
с.Чичерино | Токаревский р-н | Токаревский РЭС | ВЛ №15 ПС Львовская | КТП 513 ВЛ №15 ПС Львовская | 6-10/0,4 кВ | 1*100 | 0.035886 | 0.061511
с.Чичерино | Токаревский р-н | Токаревский РЭС | ВЛ №15 ПС Львовский | КТП 511 ВЛ №15 ПС Львовский | 6-10/0,4 кВ | 1*63 | 0.021768 | 0.0395
с.Чичерино | Токаревский р-н | Токаревский РЭС | ВЛ №15 ПС Львовский | КТП 517 ВЛ №15 ПС Львовский | 6-10/0,4 кВ | 1*250 | 0.056768 | 0.1831
с.Чичерино | Токаревский р-н | Токаревский РЭС | ВЛ №15 ПС Львовский | КТП 516 ВЛ №15 ПС Львовский | 6-10/0,4 кВ | 1*250 | 0.065683 | 0.17517
с.Чичерино | Токаревский р-н | Токаревский РЭС | ВЛ №15 ПС Львовский | КТП 515 ВЛ №15 ПС Львовский | 6-10/0,4 кВ | 1*63 | 0.016347 | 0.044325
с.Чичерино | Токаревский р-н | Токаревский РЭС | ВЛ №15 ПС Львовский | КТП 518 ВЛ №15 ПС Львовский | 6-10/0,4 кВ | 1*160 | 0.03652 | 0.11702
д.Чичерино | Токаревский р-н | Токаревский РЭС | ВЛ №15 ПС Львовская | КТП 538 ВЛ №15 ПС Львовская | 6-10/0,4 кВ | 1*160 | 0.046682 | 0.10797
с.Полетаево | Токаревский р-н | Токаревский РЭС | ВЛ №5 ПС Полетаевская | КТП 426 ВЛ №5 ПС Полетаевская | 6-10/0,4 кВ | 1*400 | 0.12066 | 0.26641
с.Полетаево | Токаревский р-н | Токаревский РЭС | ВЛ №5 ПС Полетаевская | КТП 436 ВЛ №5 ПС Полетаевская | 6-10/0,4 кВ | 1*100 | 0.021845 | 0.074008
с.Полетаево | Токаревский р-н | Токаревский РЭС | ВЛ №5 ПС Полетаевская | КТП 480 ВЛ №5 ПС Полетаевская | 6-10/0,4 кВ | 1*250 | 0.088651 | 0.15473
д.Девятка | Токаревский р-н | Токаревский РЭС | ВЛ №5 ПС Полетаевская | МТП 433 ВЛ №5 ПС Полетаевская | 6-10/0,4 кВ | 1*100 | 0.039392 | 0.058392
с.Розановка | Токаревский р-н | Токаревский РЭС | ВЛ №3 ПС М.Зверяевская | МТП 352 ВЛ №3 ПС М.Зверяевская | 6-10/0,4 кВ | 1*100 | 0.025734 | 0.070547
с.Полетаево | Токаревский р-н | Токаревский РЭС | ВЛ №5 ПС Полетаевская | КТП 437 ВЛ №5 ПС Полетаевская | 6-10/0,4 кВ | 1*63 | 0.017198 | 0.043568
с.Полетаево | Токаревский р-н | Токаревский РЭС | ВЛ №5 ПС Полетаевская | КТП 430 ВЛ №5 ПС Полетаевская | 6-10/0,4 кВ | 1*400 | 0.14463 | 0.24508
д.Калиновка | Токаревский р-н | Токаревский РЭС | ВЛ №4 ПС Полетаевская | КТП 422 ВЛ №4 ПС Полетаевская | 6-10/0,4 кВ | 1*100 | 0.024246 | 0.071871
д.Калиновка | Токаревский р-н | Токаревский РЭС | ВЛ №4 ПС Полетаевская | КТП 423 ВЛ №4 ПС Полетаевская | 6-10/0,4 кВ | 1*100 | 0.026055 | 0.070261
д.Калиновка | Токаревский р-н | Токаревский РЭС | ВЛ №4 ПС Полетаевская | КТП 424 ВЛ №4 ПС Полетаевская | 6-10/0,4 кВ | 1*100 | 0.020362 | 0.075328
д.Карловка | Токаревский р-н | Токаревский РЭС | ВЛ №4 ПС Полетаевская | КТП 438 ВЛ №4 ПС Полетаевская | 6-10/0,4 кВ | 1*100 | 0.022371 | 0.07354
д.Карловка | Токаревский р-н | Токаревский РЭС | ВЛ №4 ПС Полетаевская | КТП 413 ВЛ №4 ПС Полетаевская | 6-10/0,4 кВ | 1*160 | 0.03874 | 0.11504
д.Карловка | Токаревский р-н | Токаревский РЭС | ВЛ №4 ПС Полетаевская | КТП 412 ВЛ №4 ПС Полетаевская | 6-10/0,4 кВ | 1*100 | 0.021259 | 0.07453
с.Абакумовка | Токаревский р-н | Токаревский РЭС | ВЛ №01 ПС Кулешовская | КТП 607 ВЛ №01 ПС Кулешовская | 6-10/0,4 кВ | 1*100 | 0.037258 | 0.06029
с.Абакумовка | Токаревский р-н | Токаревский РЭС | ВЛ №01 ПС Кулешовская | КТП 601 ВЛ №01 ПС Кулешовская | 6-10/0,4 кВ | 1*400 | 0.14134 | 0.24801
д.Березовка | Токаревский р-н | Токаревский РЭС | ВЛ №01 ПС Кулешовская | КТП 570 ВЛ №01 ПС Кулешовская | 6-10/0,4 кВ | 1*100 | 0.024019 | 0.072073
с.Абакумовка | Токаревский р-н | Токаревский РЭС | ВЛ №01 ПС Кулешовская | МТП 591 ВЛ №01 ПС Кулешовская | 6-10/0,4 кВ | 1*63 | 0.01969 | 0.04135
с.Абакумовка | Токаревский р-н | Токаревский РЭС | ВЛ №01 ПС Кулешовская | МТП 606 ВЛ №01 ПС Кулешовская | 6-10/0,4 кВ | 1*63 | 0.024428 | 0.037133
д.Карасивка | Токаревский р-н | Токаревский РЭС | ВЛ №01 ПС Кулешовская | МТП 599 ВЛ №01 ПС Кулешовская | 6-10/0,4 кВ | 1*63 | 0.020214 | 0.040883
д.Березовка | Токаревский р-н | Токаревский РЭС | ВЛ №01 ПС Кулешовская | КТП 571 ВЛ №01 ПС Кулешовская | 6-10/0,4 кВ | 1*60 | 0.015729 | 0.042072
д.Березовка | Токаревский р-н | Токаревский РЭС | ВЛ №01 ПС Кулешовская | КТП 573 ВЛ №01 ПС Кулешовская | 6-10/0,4 кВ | 1*250 | 0.059948 | 0.18027
д.Березовка | Токаревский р-н | Токаревский РЭС | ВЛ №01 ПС Кулешовская | КТП 605 ВЛ №01 ПС Кулешовская | 6-10/0,4 кВ | 1*100 | 0.024236 | 0.07188
д.Березовка | Токаревский р-н | Токаревский РЭС | ВЛ №01 ПС Кулешовская | КТП 575 ВЛ №01 ПС Кулешовская | 6-10/0,4 кВ | 1*160 | 0.03597 | 0.11751
д.Павловка | Токаревский р-н | Токаревский РЭС | ВЛ №01 ПС Кулешовская | КТП 579 ВЛ №01 ПС Кулешовская | 6-10/0,4 кВ | 1*100 | 0.028654 | 0.067948
д.Павловка | Токаревский р-н | Токаревский РЭС | ВЛ №01 ПС Кулешовская | КТП 577 ВЛ №01 ПС Кулешовская | 6-10/0,4 кВ | 1*160 | 0.055944 | 0.09973
д.Павловка | Токаревский р-н | Токаревский РЭС | ВЛ №01 ПС Кулешовская | КТП 580 ВЛ №01 ПС Кулешовская | 6-10/0,4 кВ | 1*40 | 0.0053291 | 0.032637
д.Березовка | Токаревский р-н | Токаревский РЭС | ВЛ №01 ПС Кулешовская | КТП 568 ВЛ №01 ПС Кулешовская | 6-10/0,4 кВ | 1*40 | 0.0074296 | 0.030768
с.Абакумовка | Токаревский р-н | Токаревский РЭС | ВЛ №01 ПС Кулешовская | КТП 603 ВЛ №01 ПС Кулешовская | 6-10/0,4 кВ | 1*100 | 0.029436 | 0.067252
с.Семеновка | Токаревский р-н | Токаревский РЭС | ВЛ №13 ПС Кулешовская | КТП 664 ВЛ №13 ПС Кулешовская | 6-10/0,4 кВ | 1*250 | 0.05347 | 0.18604
с.Семеновка | Токаревский р-н | Токаревский РЭС | ВЛ №13 ПС Кулешовская | КТП 652 ВЛ №13 ПС Кулешовская | 6-10/0,4 кВ | 1*100 | 0.028333 | 0.068233
с.Семеновка | Токаревский р-н | Токаревский РЭС | ВЛ №13 ПС Кулешовская | КТП 665 ВЛ №13 ПС Кулешовская | 6-10/0,4 кВ | 1*100 | 0.034087 | 0.063113
д.Семеновка | Токаревский р-н | Токаревский РЭС | ВЛ №13 ПС Кулешовская | КТП 655 ВЛ №13 ПС Кулешовская | 6-10/0,4 кВ | 1*400 | 0.1183 | 0.26851
с.Романовка | Токаревский р-н | Токаревский РЭС | ВЛ №13 ПС Кулешовская | КТП 656 ВЛ №13 ПС Кулешовская | 6-10/0,4 кВ | 1*100 | 0.02516 | 0.071058
д.Семеновка | Токаревский р-н | Токаревский РЭС | ВЛ №13 ПС Кулешовская | КТП 657 ВЛ №13 ПС Кулешовская | 6-10/0,4 кВ | 1*63 | 0.025961 | 0.035768
д.Филимоновка | Токаревский р-н | Токаревский РЭС | ВЛ №13 ПС Кулешовская | КТП 663 ВЛ №13 ПС Кулешовская | 6-10/0,4 кВ | 1*40 | 0.0067489 | 0.031373
д.Филимоновка | Токаревский р-н | Токаревский РЭС | ВЛ №13 ПС Кулешовская | КТП 660 ВЛ №13 ПС Кулешовская | 6-10/0,4 кВ | 1*100 | 0.02713 | 0.069304
д.Воронцовка | Токаревский р-н | Токаревский РЭС | ВЛ №13 ПС Кулешовская | КТП 578 ВЛ №13 ПС Кулешовская | 6-10/0,4 кВ | 1*100 | 0.028087 | 0.068452
с.Н.Никольское | Токаревский р-н | Токаревский РЭС | ВЛ №1 ПС Полетаевская | МТП 639 ВЛ №1 ПС Полетаевская | 6-10/0,4 кВ | 1*250 | 0.066357 | 0.17457
с.Н.Никольское | Токаревский р-н | Токаревский РЭС | ВЛ №1 ПС Полетаевская | КТП 635 ВЛ №1 ПС Полетаевская | 6-10/0,4 кВ | 1*100 | 0.039007 | 0.058734
с.Панино | Токаревский р-н | Токаревский РЭС | ВЛ №1 ПС Полетаевская | КТП 640 ВЛ №1 ПС Полетаевская | 6-10/0,4 кВ | 1*63 | 0.014033 | 0.046384
с.Н.Никольское | Токаревский р-н | Токаревский РЭС | ВЛ №1 ПС Полетаевская | КТП 633 ВЛ №1 ПС Полетаевская | 6-10/0,4 кВ | 1*400 | 0.10249 | 0.28259
с.Банное | Токаревский р-н | Токаревский РЭС | ВЛ №1 ПС Полетаевская | КТП 637 ВЛ №1 ПС Полетаевская | 6-10/0,4 кВ | 1*160 | 0.066149 | 0.090647
с.Банное | Токаревский р-н | Токаревский РЭС | ВЛ №1 ПС Полетаевская | КТП 641 ВЛ №1 ПС Полетаевская | 6-10/0,4 кВ | 1*100 | 0.032904 | 0.064166
с.Полетаево | Токаревский р-н | Токаревский РЭС | ВЛ №1 ПС Полетаевская | КТП 406 ВЛ №1 ПС Полетаевская | 6-10/0,4 кВ | 1*160 | 0.052963 | 0.10238
с.Кулешовка | Токаревский р-н | Токаревский РЭС | ВЛ №13 ПС Надежденская | КТП 476 ВЛ №13 ПС Надежденская | 6-10/0,4 кВ | 1*100 | 0.024031 | 0.072063
с.Кулешовка | Токаревский р-н | Токаревский РЭС | ВЛ №13 ПС Надежденская | КТП 481 ВЛ №13 ПС Надежденская | 6-10/0,4 кВ | 1*63 | 0.016245 | 0.044416
с.Кулешовка | Токаревский р-н | Токаревский РЭС | ВЛ №13 ПС Надежденская | КТП 479 ВЛ №13 ПС Надежденская | 6-10/0,4 кВ | 1*100 | 0.025501 | 0.070754
д.Б.Зверяевка | Токаревский р-н | Токаревский РЭС | ВЛ №6 ПС М.Зверяевская | КТП 339 ВЛ №6 ПС М.Зверяевская | 6-10/0,4 кВ | 1*40 | 0.0080648 | 0.030202
д.Б.Зверяевка | Токаревский р-н | Токаревский РЭС | ВЛ №6 ПС М.Зверяевская | КТП 340 ВЛ №6 ПС М.Зверяевская | 6-10/0,4 кВ | 1*63 | 0.014993 | 0.04553
д.Львово | Токаревский р-н | Токаревский РЭС | ВЛ №08 ПС Львовская | КТП 528 ВЛ №08 ПС Львовская | 6-10/0,4 кВ | 1*250 | 0.05501 | 0.18467
р.п.Токаревка | Токаревский р-н | Токаревский РЭС | ВЛ №11 ПС Токаревская | КТП 102 ВЛ №11 ПС Токаревская | 6-10/0,4 кВ | 1*250 | 0.091117 | 0.15253
д.Рассвет | Токаревский р-н | Токаревский РЭС | ВЛ №18 ПС Токаревская | КТП 537 ВЛ №18 ПС Токаревская | 6-10/0,4 кВ | 1*100 | 0.0224 | 0.073514
д.Грязные | Токаревский р-н | Токаревский РЭС | ВЛ №05 ПС Пионер | КТП 251 ВЛ №05 ПС Пионер | 6-10/0,4 кВ | 1*160 | 0.036111 | 0.11738
с.Абакумовка | Токаревский р-н | Токаревский РЭС | ВЛ №03 ПС Кулешовская | КТП 585 ВЛ №03 ПС Кулешовская | 6-10/0,4 кВ | 1*250 | 0.062481 | 0.17802
д.М.Кочетовка | Токаревский р-н | Токаревский РЭС | ВЛ №4 ПС Токаревская | КТП 033 ВЛ №4 ПС Токаревская | 6-10/0,4 кВ | 1*160 | 0.056803 | 0.098965
д.Петровское | Токаревский р-н | Токаревский РЭС | ВЛ №03 ПС Львовская | КТП 529 ВЛ №03 ПС Львовская | 6-10/0,4 кВ | 1*63 | 0.016512 | 0.044178
д.Б.Кочетовка | Токаревский р-н | Токаревский РЭС | ВЛ №1 ПС Росляйская | КТП 219 ВЛ №1 ПС Росляйская | 6-10/0,4 кВ | 1*160 | 0.03627 | 0.11724
д.Б.Кочетовка | Токаревский р-н | Токаревский РЭС | ВЛ №1 ПС Росляйская | СТП 224 ВЛ №1 ПС Росляйская | 6-10/0,4 кВ | 1*63 | 0.015559 | 0.045026
с.Малая Зверяевка | Токаревский р-н | Токаревский РЭС | ВЛ №5 ПС М.Зверяевкая | СТП 367 ВЛ №5 ПС М.Зверяевкая | 6-10/0,4 кВ | 1*63 | 0.025031 | 0.036596
д.Семенец | Токаревский р-н | Токаревский РЭС | ВЛ №4 ПС Токаревская | СТП 054 ВЛ №4 ПС Токаревская | 6-10/0,4 кВ | 1*63 | 0.018859 | 0.042089
д. Петровское | Токаревский р-н | Токаревский РЭС | ВЛ №3 ПС Токаревская | СТП 003 ВЛ №3 ПС Токаревская | 6-10/0,4 кВ | 1*25 | 0.002238 | 0.021371
с. Кочетовка | Токаревский р-н | Токаревский РЭС | ВЛ №1 ПС Росляйская | КТП 235 ВЛ №1 ПС Росляйская | 6-10/0,4 кВ | 1*160 | 0.044988 | 0.10948
с Львово | Токаревский р-н | Токаревский РЭС | ВЛ 10кВ №08 ПС Львовская | СТП 533 ВЛ 10кВ №08 ПС Львовская | 6-10/0,4 кВ | 1*100 | 0.03175 | 0.065192
рп Токаревка | Токаревский р-н | Токаревский РЭС | ВЛ 10кВ № 4 ПС Токаревская | СТП 031 ВЛ 10кВ № 4 ПС Токаревская | 6-10/0,4 кВ | 1*25 | 0.0027301 | 0.020933
д Розановка | Токаревский р-н | Токаревский РЭС | ВЛ 10кВ №3 ПС М.Зверяевская | СТП 355 ВЛ 10кВ №3 ПС М.Зверяевская | 6-10/0,4 кВ | 1*25 | 0.0029891 | 0.020702
с.Ольшанка | Уваровский р-н | Уваровский РЭС | ВЛ №1 ПС Ольшанская | КТП 5354 ВЛ №1 ПС Ольшанская | 6-10/0,4 кВ | 1*40 | 0.0074153 | 0.03078
с.Гусиное Стойло | Уваровский р-н | Уваровский РЭС | ВЛ №10 ПС Обловская | КТП 212 ВЛ №10 ПС Обловская | 6-10/0,4 кВ | 1*63 | 0.024772 | 0.036826
с.Канино | Уваровский р-н | Уваровский РЭС | ВЛ №10 ПС Обловская | КТП 215 ВЛ №10 ПС Обловская | 6-10/0,4 кВ | 1*160 | 0.061097 | 0.095144
с.Канино | Уваровский р-н | Уваровский РЭС | ВЛ №10 ПС Обловская | КТП 216 ВЛ №10 ПС Обловская | 6-10/0,4 кВ | 1*100 | 0.030819 | 0.066021
с. Канино | Уваровский р-н | Уваровский РЭС | ВЛ №10 ПС Обловская | КТП 214 ВЛ №10 ПС Обловская | 6-10/0,4 кВ | 1*250 | 0.048835 | 0.19016
с. Канино | Уваровский р-н | Уваровский РЭС | ВЛ №10 ПС Обловская | КТП 213 ВЛ №10 ПС Обловская | 6-10/0,4 кВ | 1*160 | 0.050159 | 0.10488
с.Нижний Шибряй | Уваровский р-н | Уваровский РЭС | ВЛ №8 ПС Ольшанская | КТП 5367 ВЛ №8 ПС Ольшанская | 6-10/0,4 кВ | 1*100 | 0.028143 | 0.068402
с.Подгорное | Уваровский р-н | Уваровский РЭС | ВЛ №7 ПС Уваровская | КТП 5022 ВЛ №7 ПС Уваровская | 6-10/0,4 кВ | 1*160 | 0.061512 | 0.094774
п. Прогресс | Уваровский р-н | Уваровский РЭС | ВЛ №4 ПС Уваровская | КТП 5084 ВЛ №4 ПС Уваровская | 6-10/0,4 кВ | 1*160 | 0.051928 | 0.1033
с. Чащинские Дворики | Уваровский р-н | Уваровский РЭС | ВЛ №07 ПС В.Вершинская | КТП 5451 ВЛ №07 ПС В.Вершинская | 6-10/0,4 кВ | 1*100 | 0.031428 | 0.065479
п.Луч | Уваровский р-н | Уваровский РЭС | ВЛ №1 ПС Лучевская | КТП 328 ВЛ №1 ПС Лучевская | 6-10/0,4 кВ | 1*100 | 0.034972 | 0.062325
п.Луч | Уваровский р-н | Уваровский РЭС | ВЛ №1 ПС Лучевская | КТП 5453 ВЛ №1 ПС Лучевская | 6-10/0,4 кВ | 1*400 | 0.14505 | 0.24471
п.Луч | Уваровский р-н | Уваровский РЭС | ВЛ №1 ПС Лучевская | КТП 331 ВЛ №1 ПС Лучевская | 6-10/0,4 кВ | 1*100 | 0.03376 | 0.063404
п.Луч | Уваровский р-н | Уваровский РЭС | ВЛ №1 ПС Лучевская | КТП 332 ВЛ №1 ПС Лучевская | 6-10/0,4 кВ | 1*160 | 0.049867 | 0.10514
с.Березовка | Уваровский р-н | Уваровский РЭС | ВЛ №1 ПС М.Алабушская | КТП 205 ВЛ №1 ПС М.Алабушская | 6-10/0,4 кВ | 1*63 | 0.014775 | 0.045724
д. Александровка 1-я | Уваровский р-н | Уваровский РЭС | ВЛ №01 ПС Павлодарская | КТП 5195 ВЛ №01 ПС Павлодарская | 6-10/0,4 кВ | 1*63 | 0.024703 | 0.036887
п. Луч | Уваровский р-н | Уваровский РЭС | ВЛ №2 ПС Лучевская | КТП 5457 ВЛ №2 ПС Лучевская | 6-10/0,4 кВ | 1*100 | 0.035643 | 0.061728
с. Чуево-Алабушка | Уваровский р-н | Уваровский РЭС | ВЛ №2 ПС Лучевская | КТП 5460 ВЛ №2 ПС Лучевская | 6-10/0,4 кВ | 1*63 | 0.017627 | 0.043186
с.Чуево-Алабушка | Уваровский р-н | Уваровский РЭС | ВЛ №2 ПС Лучевская | КТП 5496 ВЛ №2 ПС Лучевская | 6-10/0,4 кВ | 1*100 | 0.031739 | 0.065202
с. Чуево-Алабушка | Уваровский р-н | Уваровский РЭС | ВЛ №2 ПС Лучевская | КТП 5461 ВЛ №2 ПС Лучевская | 6-10/0,4 кВ | 1*100 | 0.023724 | 0.072336
п.Рогатый Пруд | Уваровский р-н | Уваровский РЭС | ВЛ №2 ПС Лучевская | СТП 5458 ВЛ №2 ПС Лучевская | 6-10/0,4 кВ | 1*10 | 0.0037366 | 0.0060194
с.Нижний Шибряй | Уваровский р-н | Уваровский РЭС | ВЛ №8 ПС Ольшанская | МТП 5366 ВЛ №8 ПС Ольшанская | 6-10/0,4 кВ | 1*160 | 0.035334 | 0.11807
с.Энгуразово | Уваровский р-н | Уваровский РЭС | ВЛ №3 ПС Лучевская | КТП 5471 ВЛ №3 ПС Лучевская | 6-10/0,4 кВ | 1*250 | 0.051032 | 0.18821
с.Энгуразово | Уваровский р-н | Уваровский РЭС | ВЛ №3 ПС Лучевская | КТП 5472 ВЛ №3 ПС Лучевская | 6-10/0,4 кВ | 1*250 | 0.071169 | 0.17028
с.Энгуразово | Уваровский р-н | Уваровский РЭС | ВЛ №3 ПС Лучевская | КТП 5473 ВЛ №3 ПС Лучевская | 6-10/0,4 кВ | 1*250 | 0.068484 | 0.17267
п.Луч | Уваровский р-н | Уваровский РЭС | ВЛ №6 ПС Лучевская | КТП 5480 ВЛ №6 ПС Лучевская | 6-10/0,4 кВ | 1*160 | 0.053816 | 0.10162
п.Луч | Уваровский р-н | Уваровский РЭС | ВЛ №6 ПС Лучевская | КТП 344 ВЛ №6 ПС Лучевская | 6-10/0,4 кВ | 1*250 | 0.062348 | 0.17814
п. Луч | Уваровский р-н | Уваровский РЭС | ВЛ №6 ПС Лучевская | КТП 5479 ВЛ №6 ПС Лучевская | 6-10/0,4 кВ | 1*100 | 0.024717 | 0.071452
п.Луч | Уваровский р-н | Уваровский РЭС | ВЛ №4 ПС Лучевская | КТП 5474 ВЛ №4 ПС Лучевская | 6-10/0,4 кВ | 1*315 | 0.082715 | 0.22075
с. Павлодар | Уваровский р-н | Уваровский РЭС | ВЛ №01 ПС Павлодарская | КТП 346 ВЛ №01 ПС Павлодарская | 6-10/0,4 кВ | 1*100 | 0.027207 | 0.069236
с.2-я Григорьевка | Уваровский р-н | Уваровский РЭС | ВЛ №01 ПС Павлодарская | КТП 5210 ВЛ №01 ПС Павлодарская | 6-10/0,4 кВ | 1*160 | 0.064838 | 0.091815
с.2-я Григорьевка | Уваровский р-н | Уваровский РЭС | ВЛ №14 ПС В.Вершинская | КТП 5189 ВЛ №14 ПС В.Вершинская | 6-10/0,4 кВ | 1*100 | 0.020451 | 0.075248
с. Григорьевка 2-я | Уваровский р-н | Уваровский РЭС | ВЛ №01 ПС Павлодарская | КТП 5190 ВЛ №01 ПС Павлодарская | 6-10/0,4 кВ | 1*250 | 0.070852 | 0.17057
д. Ивановка | Уваровский р-н | Уваровский РЭС | ВЛ №1 ПС М.Алабушская | КТП 5192 ВЛ №1 ПС М.Алабушская | 6-10/0,4 кВ | 1*160 | 0.040168 | 0.11377
с.2-я Григорьевка | Уваровский р-н | Уваровский РЭС | ВЛ №01 ПС Павлодарская | КТП 5193 ВЛ №01 ПС Павлодарская | 6-10/0,4 кВ | 1*100 | 0.020239 | 0.075437
д.Александровка 1-я | Уваровский р-н | Уваровский РЭС | ВЛ №01 ПС Павлодарская | КТП 5194 ВЛ №01 ПС Павлодарская | 6-10/0,4 кВ | 1*10 | 0.0031327 | 0.0065569
с.Репное | Уваровский р-н | Уваровский РЭС | ВЛ №07 ПС М.Горьковская | КТП 188 ВЛ №07 ПС М.Горьковская | 6-10/0,4 кВ | 1*160 | 0.053291 | 0.10209
с.Репное | Уваровский р-н | Уваровский РЭС | ВЛ №07 ПС М.Горьковская | КТП 5483 ВЛ №07 ПС М.Горьковская | 6-10/0,4 кВ | 1*160 | 0.046392 | 0.10823
с.Репное | Уваровский р-н | Уваровский РЭС | ВЛ №07 ПС М.Горьковская | КТП 190 ВЛ №07 ПС М.Горьковская | 6-10/0,4 кВ | 1*250 | 0.051076 | 0.18817
с.Репное | Уваровский р-н | Уваровский РЭС | ВЛ №07 ПС М.Горьковская | КТП 5486 ВЛ №07 ПС М.Горьковская | 6-10/0,4 кВ | 1*200 | 0.040151 | 0.15117
с.Репное | Уваровский р-н | Уваровский РЭС | ВЛ №07 ПС М.Горьковская | КТП 189 ВЛ №07 ПС М.Горьковская | 6-10/0,4 кВ | 1*100 | 0.038856 | 0.058868
с.Репное | Уваровский р-н | Уваровский РЭС | ВЛ №07 ПС М.Горьковская | КТП 5488 ВЛ №07 ПС М.Горьковская | 6-10/0,4 кВ | 1*100 | 0.037141 | 0.060395
д.Ивановка | Уваровский р-н | Уваровский РЭС | ВЛ №05 ПС М.Горьковская | КТП 5078 ВЛ №05 ПС М.Горьковская | 6-10/0,4 кВ | 1*400 | 0.11516 | 0.2713
д.Ульяновка | Уваровский р-н | Уваровский РЭС | ВЛ №04 ПС М.Горьковская | КТП 5492 ВЛ №04 ПС М.Горьковская | 6-10/0,4 кВ | 1*63 | 0.019199 | 0.041786
д.Ульяновка | Уваровский р-н | Уваровский РЭС | ВЛ №3 ПС М.Алабушская | КТП 5493 ВЛ №3 ПС М.Алабушская | 6-10/0,4 кВ | 1*160 | 0.062918 | 0.093523
д.Ульяновка | Уваровский р-н | Уваровский РЭС | ВЛ №04 ПС М.Горьковская | КТП 5491 ВЛ №04 ПС М.Горьковская | 6-10/0,4 кВ | 1*250 | 0.06513 | 0.17566
д.Ивановка | Уваровский р-н | Уваровский РЭС | ВЛ №1 ПС М.Алабушская | КТП 5040 ВЛ №1 ПС М.Алабушская | 6-10/0,4 кВ | 1*100 | 0.029784 | 0.066942
д. Ивановка | Уваровский р-н | Уваровский РЭС | ВЛ №1 ПС М.Алабушская | КТП 5041 ВЛ №1 ПС М.Алабушская | 6-10/0,4 кВ | 1*250 | 0.060535 | 0.17975
д.Ивановка | Уваровский р-н | Уваровский РЭС | ВЛ №1 ПС М.Алабушская | КТП 5043 ВЛ №1 ПС М.Алабушская | 6-10/0,4 кВ | 1*100 | 0.038622 | 0.059076
д.Ивановка | Уваровский р-н | Уваровский РЭС | ВЛ №1 ПС М.Алабушская | КТП 5044 ВЛ №1 ПС М.Алабушская | 6-10/0,4 кВ | 1*160 | 0.046485 | 0.10815
п. Красный | Уваровский р-н | Уваровский РЭС | ВЛ №1 ПС М.Алабушская | КТП 5077 ВЛ №1 ПС М.Алабушская | 6-10/0,4 кВ | 1*160 | 0.051199 | 0.10395
д.Ивановка | Уваровский р-н | Уваровский РЭС | ВЛ №1 ПС М.Алабушская | КТП 5076 ВЛ №1 ПС М.Алабушская | 6-10/0,4 кВ | 1*40 | 0.0080669 | 0.0302
д.Моздок | Уваровский р-н | Уваровский РЭС | ВЛ №1 ПС М.Алабушская | КТП 5052 ВЛ №1 ПС М.Алабушская | 6-10/0,4 кВ | 1*60 | 0.019349 | 0.03885
д.Моздок | Уваровский р-н | Уваровский РЭС | ВЛ №1 ПС М.Алабушская | КТП 153 ВЛ №1 ПС М.Алабушская | 6-10/0,4 кВ | 1*100 | 0.029464 | 0.067227
д.Моздок | Уваровский р-н | Уваровский РЭС | ВЛ №1 ПС М.Алабушская | КТП 5056 ВЛ №1 ПС М.Алабушская | 6-10/0,4 кВ | 1*160 | 0.039112 | 0.11471
п.Графский | Уваровский р-н | Уваровский РЭС | ВЛ №1 ПС М.Алабушская | КТП 5045 ВЛ №1 ПС М.Алабушская | 6-10/0,4 кВ | 1*63 | 0.014599 | 0.04588
с.Березовка | Уваровский р-н | Уваровский РЭС | ВЛ №1 ПС М.Алабушская | КТП 5047 ВЛ №1 ПС М.Алабушская | 6-10/0,4 кВ | 1*100 | 0.027753 | 0.06875
с.Березовка | Уваровский р-н | Уваровский РЭС | ВЛ №1 ПС М.Алабушская | КТП 5094 ВЛ №1 ПС М.Алабушская | 6-10/0,4 кВ | 1*63 | 0.020881 | 0.04029
с.Березовка | Уваровский р-н | Уваровский РЭС | ВЛ №1 ПС М.Алабушская | КТП 158 ВЛ №1 ПС М.Алабушская | 6-10/0,4 кВ | 1*60 | 0.021139 | 0.037256
с.Березовка | Уваровский р-н | Уваровский РЭС | ВЛ №1 ПС М.Алабушская | КТП 5048 ВЛ №1 ПС М.Алабушская | 6-10/0,4 кВ | 1*100 | 0.030381 | 0.066411
с.Березовка | Уваровский р-н | Уваровский РЭС | ВЛ №1 ПС М.Алабушская | КТП 5049 ВЛ №1 ПС М.Алабушская | 6-10/0,4 кВ | 1*250 | 0.064087 | 0.17659
с.Березовка | Уваровский р-н | Уваровский РЭС | ВЛ №1 ПС М.Алабушская | КТП 5051 ВЛ №1 ПС М.Алабушская | 6-10/0,4 кВ | 1*400 | 0.13148 | 0.25678
с.Березовка | Уваровский р-н | Уваровский РЭС | ВЛ №1 ПС М.Алабушская | КТП 162 ВЛ №1 ПС М.Алабушская | 6-10/0,4 кВ | 1*250 | 0.087051 | 0.15615
д.Ульяновка | Уваровский р-н | Уваровский РЭС | ВЛ №3 ПС М.Алабушская | КТП 166 ВЛ №3 ПС М.Алабушская | 6-10/0,4 кВ | 1*250 | 0.073622 | 0.1681
п.Красный Самолет | Уваровский р-н | Уваровский РЭС | ВЛ №3 ПС М.Алабушская | КТП 5495 ВЛ №3 ПС М.Алабушская | 6-10/0,4 кВ | 1*40 | 0.0077089 | 0.030519
с.Моисеево-Алабушка | Уваровский р-н | Уваровский РЭС | ВЛ №4 ПС М.Алабушская | КТП 5079 ВЛ №4 ПС М.Алабушская | 6-10/0,4 кВ | 1*60 | 0.014347 | 0.043301
с.М.Алабушка | Уваровский р-н | Уваровский РЭС | ВЛ №5 ПС М.Алабушская | ЗТП 5067 ВЛ №5 ПС М.Алабушская | 6-10/0,4 кВ | 1*250 | 0.086365 | 0.15676
с.Моисеево-Алабушка | Уваровский р-н | Уваровский РЭС | ВЛ №5 ПС М.Алабушская | КТП 5066 ВЛ №5 ПС М.Алабушская | 6-10/0,4 кВ | 1*400 | 0.11815 | 0.26865
с.Моисеево-Алабушка | Уваровский р-н | Уваровский РЭС | ВЛ №5 ПС М.Алабушская | КТП 5068 ВЛ №5 ПС М.Алабушская | 6-10/0,4 кВ | 1*250 | 0.071669 | 0.16984
с.Моисеево-Алабушка | Уваровский р-н | Уваровский РЭС | ВЛ №5 ПС М.Алабушская | КТП 5063 ВЛ №5 ПС М.Алабушская | 6-10/0,4 кВ | 1*160 | 0.059304 | 0.096739
с.Моисеево-Алабушка | Уваровский р-н | Уваровский РЭС | ВЛ №5 ПС М.Алабушская | КТП 5064 ВЛ №5 ПС М.Алабушская | 6-10/0,4 кВ | 1*160 | 0.038909 | 0.11489
с.Моисеево-Алабушка | Уваровский р-н | Уваровский РЭС | ВЛ №5 ПС М.Алабушская | КТП 176 ВЛ №5 ПС М.Алабушская | 6-10/0,4 кВ | 1*100 | 0.02779 | 0.068717
с.Моисеево-Алабушка | Уваровский р-н | Уваровский РЭС | ВЛ №5 ПС М.Алабушская | КТП 5070 ВЛ №5 ПС М.Алабушская | 6-10/0,4 кВ | 1*63 | 0.024098 | 0.037426
с.Моисеево-Алабушка | Уваровский р-н | Уваровский РЭС | ВЛ №5 ПС М.Алабушская | КТП 178 ВЛ №5 ПС М.Алабушская | 6-10/0,4 кВ | 1*63 | 0.02609 | 0.035653
с.Моисеево-Алабушка | Уваровский р-н | Уваровский РЭС | ВЛ №5 ПС М.Алабушская | КТП 5071 ВЛ №5 ПС М.Алабушская | 6-10/0,4 кВ | 1*160 | 0.034474 | 0.11884
с.Моисеево-Алабушка | Уваровский р-н | Уваровский РЭС | ВЛ №5 ПС М.Алабушская | КТП 180 ВЛ №5 ПС М.Алабушская | 6-10/0,4 кВ | 1*160 | 0.033744 | 0.11949
с.Моисеево-Алабушка | Уваровский р-н | Уваровский РЭС | ВЛ №5 ПС М.Алабушская | КТП 175 ВЛ №5 ПС М.Алабушская | 6-10/0,4 кВ | 1*100 | 0.037825 | 0.059786
с.Моисеево-Алабушка | Уваровский р-н | Уваровский РЭС | ВЛ №5 ПС М.Алабушская | КТП 5086 ВЛ №5 ПС М.Алабушская | 6-10/0,4 кВ | 1*250 | 0.080478 | 0.162
с.Моисеево-Алабушка | Уваровский р-н | Уваровский РЭС | ВЛ №5 ПС М.Алабушская | КТП 181 ВЛ №5 ПС М.Алабушская | 6-10/0,4 кВ | 1*100 | 0.025234 | 0.070992
с.Моисеево-Алабушка | Уваровский р-н | Уваровский РЭС | ВЛ №6 ПС М.Алабушская | КТП 5091 ВЛ №6 ПС М.Алабушская | 6-10/0,4 кВ | 1*100 | 0.038447 | 0.059232
с.Моисеево-Алабушка | Уваровский р-н | Уваровский РЭС | ВЛ №6 ПС М.Алабушская | КТП 5062 ВЛ №6 ПС М.Алабушская | 6-10/0,4 кВ | 1*250 | 0.048212 | 0.19072
с.Моисеево-Алабушка | Уваровский р-н | Уваровский РЭС | ВЛ №6 ПС М.Алабушская | КТП 5092 ВЛ №6 ПС М.Алабушская | 6-10/0,4 кВ | 1*100 | 0.02441 | 0.071725
с.Моисеево-Алабушка | Уваровский р-н | Уваровский РЭС | ВЛ №6 ПС М.Алабушская | КТП 5074 ВЛ №6 ПС М.Алабушская | 6-10/0,4 кВ | 1*160 | 0.04889 | 0.10601
с.Моисеево-Алабушка | Уваровский р-н | Уваровский РЭС | ВЛ №6 ПС М.Алабушская | КТП 5073 ВЛ №6 ПС М.Алабушская | 6-10/0,4 кВ | 1*250 | 0.050373 | 0.18879
п.Средний Шибряй | Уваровский р-н | Уваровский РЭС | ВЛ №1 ПС Ольшанская | КТП 265 ВЛ №1 ПС Ольшанская | 6-10/0,4 кВ | 1*100 | 0.032382 | 0.06463
п.Средний Шибряй | Уваровский р-н | Уваровский РЭС | ВЛ №1 ПС Ольшанская | КТП 5356 ВЛ №1 ПС Ольшанская | 6-10/0,4 кВ | 1*63 | 0.014104 | 0.046321
с. Верхний Шибряй | Уваровский р-н | Уваровский РЭС | ВЛ №3 ПС Ольшанская | КТП 5301 ВЛ №3 ПС Ольшанская | 6-10/0,4 кВ | 1*160 | 0.049939 | 0.10507
с. Верхний Шибряй | Уваровский р-н | Уваровский РЭС | ВЛ №3 ПС Ольшанская | КТП 5302 ВЛ №3 ПС Ольшанская | 6-10/0,4 кВ | 1*400 | 0.1475 | 0.24253
с.Верхний Шибряй | Уваровский р-н | Уваровский РЭС | ВЛ №3 ПС Ольшанская | КТП 5303 ВЛ №3 ПС Ольшанская | 6-10/0,4 кВ | 1*100 | 0.027847 | 0.068666
с.Верхний Шибряй | Уваровский р-н | Уваровский РЭС | ВЛ №3 ПС Ольшанская | КТП 5304 ВЛ №3 ПС Ольшанская | 6-10/0,4 кВ | 1*200 | 0.072787 | 0.12212
с. Верхний Шибряй | Уваровский р-н | Уваровский РЭС | ВЛ №3 ПС Ольшанская | МТП 5305 ВЛ №3 ПС Ольшанская | 6-10/0,4 кВ | 1*100 | 0.026547 | 0.069824
с.Верхний Шибряй | Уваровский р-н | Уваровский РЭС | ВЛ №3 ПС Ольшанская | КТП 5307 ВЛ №3 ПС Ольшанская | 6-10/0,4 кВ | 1*40 | 0.0066564 | 0.031456
с.Александровка | Уваровский р-н | Уваровский РЭС | ВЛ №3 ПС Ольшанская | КТП 5308 ВЛ №3 ПС Ольшанская | 6-10/0,4 кВ | 1*100 | 0.032807 | 0.064252
с.Александровка | Уваровский р-н | Уваровский РЭС | ВЛ №3 ПС Ольшанская | КТП 5309 ВЛ №3 ПС Ольшанская | 6-10/0,4 кВ | 1*250 | 0.050949 | 0.18828
с.Александровка | Уваровский р-н | Уваровский РЭС | ВЛ №3 ПС Ольшанская | КТП 5310 ВЛ №3 ПС Ольшанская | 6-10/0,4 кВ | 1*63 | 0.022378 | 0.038957
п.Сабуровский | Уваровский р-н | Уваровский РЭС | ВЛ №1 ПС М.Алабушская | КТП 5316 ВЛ №1 ПС М.Алабушская | 6-10/0,4 кВ | 1*30 | 0.0070342 | 0.021775
с.Ольшанка | Уваровский р-н | Уваровский РЭС | ВЛ №4 ПС Ольшанская | КТП 5317 ВЛ №4 ПС Ольшанская | 6-10/0,4 кВ | 1*40 | 0.0082033 | 0.030079
с.Ольшанка | Уваровский р-н | Уваровский РЭС | ВЛ №5 ПС Ольшанская | КТП 5319 ВЛ №5 ПС Ольшанская | 6-10/0,4 кВ | 1*160 | 0.064745 | 0.091897
с. Ольшанка | Уваровский р-н | Уваровский РЭС | ВЛ №5 ПС Ольшанская | КТП 5320 ВЛ №5 ПС Ольшанская | 6-10/0,4 кВ | 1*100 | 0.029788 | 0.066939
с.Ольшанка | Уваровский р-н | Уваровский РЭС | ВЛ №5 ПС Ольшанская | КТП 5321 ВЛ №5 ПС Ольшанская | 6-10/0,4 кВ | 1*250 | 0.060615 | 0.17968
с.Ольшанка | Уваровский р-н | Уваровский РЭС | ВЛ №5 ПС Ольшанская | КТП 5322 ВЛ №5 ПС Ольшанская | 6-10/0,4 кВ | 1*315 | 0.089572 | 0.21465
с.Ольшанка | Уваровский р-н | Уваровский РЭС | ВЛ №5 ПС Ольшанская | КТП 5323 ВЛ №5 ПС Ольшанская | 6-10/0,4 кВ | 1*160 | 0.04891 | 0.10599
с.Ольшанка | Уваровский р-н | Уваровский РЭС | ВЛ №5 ПС Ольшанская | КТП 5326 ВЛ №5 ПС Ольшанская | 6-10/0,4 кВ | 1*160 | 0.040319 | 0.11364
с.Ольшанка | Уваровский р-н | Уваровский РЭС | ВЛ №5 ПС Ольшанская | КТП 5327 ВЛ №5 ПС Ольшанская | 6-10/0,4 кВ | 1*100 | 0.036418 | 0.061038
п.Сибирский | Уваровский р-н | Уваровский РЭС | ВЛ №6 ПС Ольшанская | КТП 286 ВЛ №6 ПС Ольшанская | 6-10/0,4 кВ | 1*40 | 0.0088803 | 0.029477
с. Красное Знамя | Уваровский р-н | Уваровский РЭС | ВЛ №6 ПС Ольшанская | КТП 5330 ВЛ №6 ПС Ольшанская | 6-10/0,4 кВ | 1*160 | 0.047165 | 0.10754
п.Горельский | Уваровский р-н | Уваровский РЭС | ВЛ №6 ПС Ольшанская | КТП 5332 ВЛ №6 ПС Ольшанская | 6-10/0,4 кВ | 1*63 | 0.024698 | 0.036892
п.Некрасовский | Уваровский р-н | Уваровский РЭС | ВЛ №6 ПС Ольшанская | КТП 5334 ВЛ №6 ПС Ольшанская | 6-10/0,4 кВ | 1*63 | 0.016793 | 0.043928
п.Бокинский | Уваровский р-н | Уваровский РЭС | ВЛ №6 ПС Ольшанская | КТП 289 ВЛ №6 ПС Ольшанская | 6-10/0,4 кВ | 1*63 | 0.016744 | 0.043972
с.Лебяжье | Уваровский р-н | Уваровский РЭС | ВЛ №6 ПС Ольшанская | КТП 5335 ВЛ №6 ПС Ольшанская | 6-10/0,4 кВ | 1*250 | 0.075749 | 0.16621
с.Лебяжье | Уваровский р-н | Уваровский РЭС | ВЛ №6 ПС Ольшанская | КТП 292 ВЛ №6 ПС Ольшанская | 6-10/0,4 кВ | 1*160 | 0.037966 | 0.11573
п.Можаровка | Уваровский р-н | Уваровский РЭС | ВЛ №6 ПС Ольшанская | КТП 5338 ВЛ №6 ПС Ольшанская | 6-10/0,4 кВ | 1*100 | 0.035843 | 0.06155
с.Алаторка | Уваровский р-н | Уваровский РЭС | ВЛ №6 ПС Ольшанская | КТП 5339 ВЛ №6 ПС Ольшанская | 6-10/0,4 кВ | 1*100 | 0.02864 | 0.06796
с.Алаторка | Уваровский р-н | Уваровский РЭС | ВЛ №6 ПС Ольшанская | КТП 5340 ВЛ №6 ПС Ольшанская | 6-10/0,4 кВ | 1*100 | 0.033142 | 0.063954
с.Алаторка | Уваровский р-н | Уваровский РЭС | ВЛ №6 ПС Ольшанская | КТП 5341 ВЛ №6 ПС Ольшанская | 6-10/0,4 кВ | 1*100 | 0.026949 | 0.069465
п. Бокино | Уваровский р-н | Уваровский РЭС | ВЛ №7 ПС Ольшанская | КТП 5342 ВЛ №7 ПС Ольшанская | 6-10/0,4 кВ | 1*160 | 0.063987 | 0.092572
п.Матросовский | Уваровский р-н | Уваровский РЭС | ВЛ №7 ПС Ольшанская | КТП 5343 ВЛ №7 ПС Ольшанская | 6-10/0,4 кВ | 1*40 | 0.0046634 | 0.03323
с.Подгорное | Уваровский р-н | Уваровский РЭС | ВЛ №15 ПС Обловская | КТП 5025 ВЛ №15 ПС Обловская | 6-10/0,4 кВ | 1*100 | 0.019997 | 0.075653
п.Гусевский | Уваровский р-н | Уваровский РЭС | ВЛ №8 ПС Ольшанская | КТП 5351 ВЛ №8 ПС Ольшанская | 6-10/0,4 кВ | 1*63 | 0.017335 | 0.043446
с.Нижний Шибряй | Уваровский р-н | Уваровский РЭС | ВЛ №8 ПС Ольшанская | КТП 5353 ВЛ №8 ПС Ольшанская | 6-10/0,4 кВ | 1*250 | 0.057151 | 0.18276
г.Уварово | Уваровский р-н | Уваровский РЭС | ВЛ №09 ПС Обловская | КТП 5028 ВЛ №09 ПС Обловская | 6-10/0,4 кВ | 1*400 | 0.15795 | 0.23323
с.Нижний Шибряй | Уваровский р-н | Уваровский РЭС | ВЛ №8 ПС Ольшанская | КТП 306 ВЛ №8 ПС Ольшанская | 6-10/0,4 кВ | 1*250 | 0.055489 | 0.18424
с.Нижний Шибряй | Уваровский р-н | Уваровский РЭС | ВЛ №8 ПС Ольшанская | КТП 5359 ВЛ №8 ПС Ольшанская | 6-10/0,4 кВ | 1*400 | 0.1415 | 0.24786
с.Нижний Шибряй | Уваровский р-н | Уваровский РЭС | ВЛ №8 ПС Ольшанская | КТП 5357 ВЛ №8 ПС Ольшанская | 6-10/0,4 кВ | 1*400 | 0.15945 | 0.23189
с.Нижний Шибряй | Уваровский р-н | Уваровский РЭС | ВЛ №8 ПС Ольшанская | КТП 5362 ВЛ №8 ПС Ольшанская | 6-10/0,4 кВ | 1*250 | 0.072554 | 0.16905
с.Нижний Шибряй | Уваровский р-н | Уваровский РЭС | ВЛ №8 ПС Ольшанская | КТП 5364 ВЛ №8 ПС Ольшанская | 6-10/0,4 кВ | 1*250 | 0.087343 | 0.15589
с.Нижний Шибряй | Уваровский р-н | Уваровский РЭС | ВЛ №8 ПС Ольшанская | КТП 5325 ВЛ №8 ПС Ольшанская | 6-10/0,4 кВ | 1*100 | 0.020872 | 0.074874
с.Нижний Шибряй | Уваровский р-н | Уваровский РЭС | ВЛ №8 ПС Ольшанская | КТП 5361 ВЛ №8 ПС Ольшанская | 6-10/0,4 кВ | 1*40 | 0.0056092 | 0.032388
с.Нижний Шибряй | Уваровский р-н | Уваровский РЭС | ВЛ №8 ПС Ольшанская | КТП 5365 ВЛ №8 ПС Ольшанская | 6-10/0,4 кВ | 1*250 | 0.049011 | 0.19001
г.Уварово | Уваровский р-н | Уваровский РЭС | ВЛ №09 ПС Обловская | КТП 5029 ВЛ №09 ПС Обловская | 6-10/0,4 кВ | 1*400 | 0.12023 | 0.26679
с.Нижний Шибряй | Уваровский р-н | Уваровский РЭС | ВЛ №8 ПС Ольшанская | КТП 5368 ВЛ №8 ПС Ольшанская | 6-10/0,4 кВ | 1*63 | 0.017323 | 0.043456
г.Уварово | Уваровский р-н | Уваровский РЭС | ВЛ №4 ПС Уваровская | КТП 5001 ВЛ №4 ПС Уваровская | 6-10/0,4 кВ | 1*160 | 0.058532 | 0.097426
с. Моисеево | Уваровский р-н | Уваровский РЭС | ВЛ №04 ПС Обловская | КТП 206 ВЛ №04 ПС Обловская | 6-10/0,4 кВ | 1*160 | 0.048738 | 0.10614
с. Моисеево | Уваровский р-н | Уваровский РЭС | ВЛ №04 ПС Обловская | КТП 207 ВЛ №04 ПС Обловская | 6-10/0,4 кВ | 1*160 | 0.058987 | 0.097022
с. Моисеево | Уваровский р-н | Уваровский РЭС | ВЛ №04 ПС Обловская | КТП 208 ВЛ №04 ПС Обловская | 6-10/0,4 кВ | 1*400 | 0.15205 | 0.23847
п.Красный Кордон | Уваровский р-н | Уваровский РЭС | ВЛ №8 ПС Ольшанская | КТП 5369 ВЛ №8 ПС Ольшанская | 6-10/0,4 кВ | 1*60 | 0.023326 | 0.03531
п.Луч | Уваровский р-н | Уваровский РЭС | ВЛ №1 ПС Лучевская | КТП 5456 ВЛ №1 ПС Лучевская | 6-10/0,4 кВ | 1*400 | 0.12645 | 0.26126
с.Лебяжье | Уваровский р-н | Уваровский РЭС | ВЛ №6 ПС Ольшанская | КТП 5346 ВЛ №6 ПС Ольшанская | 6-10/0,4 кВ | 1*250 | 0.057597 | 0.18236
с.Лебяжье | Уваровский р-н | Уваровский РЭС | ВЛ №6 ПС Ольшанская | КТП 5337 ВЛ №6 ПС Ольшанская | 6-10/0,4 кВ | 1*250 | 0.051854 | 0.18747
с. Моисеево | Уваровский р-н | Уваровский РЭС | ВЛ №04 ПС Обловская | КТП 209 ВЛ №04 ПС Обловская | 6-10/0,4 кВ | 1*100 | 0.022965 | 0.073011
с. Моисеево | Уваровский р-н | Уваровский РЭС | ВЛ №04 ПС Обловская | КТП 210 ВЛ №04 ПС Обловская | 6-10/0,4 кВ | 1*160 | 0.042755 | 0.11147
с.Моисеево | Уваровский р-н | Уваровский РЭС | ВЛ №04 ПС Обловская | КТП 211 ВЛ №04 ПС Обловская | 6-10/0,4 кВ | 1*250 | 0.089155 | 0.15428
г.Уварово | Уваровский р-н | Уваровский РЭС | ВЛ №16 ПС Обловская | КТП 5038 ВЛ №16 ПС Обловская | 6-10/0,4 кВ | 1*250 | 0.068357 | 0.17279
с.Павлодар | Уваровский р-н | Уваровский РЭС | ВЛ №03 ПС Павлодарская | КТП 354 ВЛ №03 ПС Павлодарская | 6-10/0,4 кВ | 1*400 | 0.099943 | 0.28485
с.Павлодар | Уваровский р-н | Уваровский РЭС | ВЛ №03 ПС Павлодарская | КТП 356 ВЛ №03 ПС Павлодарская | 6-10/0,4 кВ | 1*100 | 0.033777 | 0.063388
с.Павлодар | Уваровский р-н | Уваровский РЭС | ВЛ №03 ПС Павлодарская | КТП 357 ВЛ №03 ПС Павлодарская | 6-10/0,4 кВ | 1*160 | 0.052395 | 0.10289
с.Павлодар | Уваровский р-н | Уваровский РЭС | ВЛ №03 ПС Павлодарская | КТП 358 ВЛ №03 ПС Павлодарская | 6-10/0,4 кВ | 1*100 | 0.031811 | 0.065138
с.Павлодар | Уваровский р-н | Уваровский РЭС | ВЛ №03 ПС Павлодарская | КТП 359 ВЛ №03 ПС Павлодарская | 6-10/0,4 кВ | 1*250 | 0.069677 | 0.17161
с.Павлодар | Уваровский р-н | Уваровский РЭС | ВЛ №03 ПС Павлодарская | КТП 360 ВЛ №03 ПС Павлодарская | 6-10/0,4 кВ | 1*250 | 0.068125 | 0.17299
с.Павлодар | Уваровский р-н | Уваровский РЭС | ВЛ №03 ПС Павлодарская | КТП 361 ВЛ №03 ПС Павлодарская | 6-10/0,4 кВ | 1*160 | 0.051851 | 0.10337
с.Павлодар | Уваровский р-н | Уваровский РЭС | ВЛ №09 ПС Павлодарская | КТП 363 ВЛ №09 ПС Павлодарская | 6-10/0,4 кВ | 1*63 | 0.022377 | 0.038958
д.Дмитриевка | Уваровский р-н | Уваровский РЭС | ВЛ №09 ПС Павлодарская | КТП 364 ВЛ №09 ПС Павлодарская | 6-10/0,4 кВ | 1*40 | 0.0081173 | 0.030156
с.Чащинские Дворики | Уваровский р-н | Уваровский РЭС | ВЛ №07 ПС В.Вершинская | КТП 226 ВЛ №07 ПС В.Вершинская | 6-10/0,4 кВ | 1*100 | 0.033465 | 0.063667
с.Чащинские Дворики | Уваровский р-н | Уваровский РЭС | ВЛ №07 ПС В.Вершинская | КТП 227 ВЛ №07 ПС В.Вершинская | 6-10/0,4 кВ | 1*160 | 0.049776 | 0.10522
д.Масловка | Уваровский р-н | Уваровский РЭС | ВЛ №07 ПС В.Вершинская | КТП 229 ВЛ №07 ПС В.Вершинская | 6-10/0,4 кВ | 1*100 | 0.029061 | 0.067586
д. Масловка | Уваровский р-н | Уваровский РЭС | ВЛ №07 ПС В.Вершинская | КТП 230 ВЛ №07 ПС В.Вершинская | 6-10/0,4 кВ | 1*100 | 0.036591 | 0.060884
с.В.Вершина | Уваровский р-н | Уваровский РЭС | ВЛ №04 ПС В.Вершинская | КТП 231 ВЛ №04 ПС В.Вершинская | 6-10/0,4 кВ | 1*100 | 0.037173 | 0.060366
с.В.Вершина | Уваровский р-н | Уваровский РЭС | ВЛ №04 ПС В.Вершинская | КТП 232 ВЛ №04 ПС В.Вершинская | 6-10/0,4 кВ | 1*400 | 0.1076 | 0.27804
с.В.Вершина | Уваровский р-н | Уваровский РЭС | ВЛ №04 ПС В.Вершинская | КТП 233 ВЛ №04 ПС В.Вершинская | 6-10/0,4 кВ | 1*250 | 0.068148 | 0.17297
с.В.Вершина | Уваровский р-н | Уваровский РЭС | ВЛ №04 ПС В.Вершинская | КТП 234 ВЛ №04 ПС В.Вершинская | 6-10/0,4 кВ | 1*160 | 0.042094 | 0.11206
с.В.Вершина | Уваровский р-н | Уваровский РЭС | ВЛ №04 ПС В.Вершинская | КТП 236 ВЛ №04 ПС В.Вершинская | 6-10/0,4 кВ | 1*250 | 0.086386 | 0.15674
с.В.Вершина | Уваровский р-н | Уваровский РЭС | ВЛ №04 ПС В.Вершинская | КТП 235 ВЛ №04 ПС В.Вершинская | 6-10/0,4 кВ | 1*100 | 0.039452 | 0.058338
с.В.Вершина | Уваровский р-н | Уваровский РЭС | ВЛ №04 ПС В.Вершинская | КТП 237 ВЛ №04 ПС В.Вершинская | 6-10/0,4 кВ | 1*160 | 0.038084 | 0.11563
п.Чуевские Прудки | Уваровский р-н | Уваровский РЭС | ВЛ №08 ПС В.Вершинская | КТП 240 ВЛ №08 ПС В.Вершинская | 6-10/0,4 кВ | 1*40 | 0.0048313 | 0.03308
с.Верхнее Чуево | Уваровский р-н | Уваровский РЭС | ВЛ №08 ПС В.Вершинская | КТП 239 ВЛ №08 ПС В.Вершинская | 6-10/0,4 кВ | 1*250 | 0.052857 | 0.18658
с. Верхнее Чуево | Уваровский р-н | Уваровский РЭС | ВЛ №08 ПС В.Вершинская | КТП 241 ВЛ №08 ПС В.Вершинская | 6-10/0,4 кВ | 1*160 | 0.041418 | 0.11266
с.Верхнее Чуево | Уваровский р-н | Уваровский РЭС | ВЛ №08 ПС В.Вершинская | КТП 242 ВЛ №08 ПС В.Вершинская | 6-10/0,4 кВ | 1*400 | 0.14472 | 0.245
с.Верхнее Чуево | Уваровский р-н | Уваровский РЭС | ВЛ №08 ПС В.Вершинская | КТП 243 ВЛ №08 ПС В.Вершинская | 6-10/0,4 кВ | 1*160 | 0.05054 | 0.10454
с.Верхнее Чуево | Уваровский р-н | Уваровский РЭС | ВЛ №08 ПС В.Вершинская | КТП 244 ВЛ №08 ПС В.Вершинская | 6-10/0,4 кВ | 1*250 | 0.04778 | 0.1911
с.Верхнее Чуево | Уваровский р-н | Уваровский РЭС | ВЛ №08 ПС В.Вершинская | КТП 246 ВЛ №08 ПС В.Вершинская | 6-10/0,4 кВ | 1*250 | 0.08464 | 0.15829
с.Верхнее Чуево | Уваровский р-н | Уваровский РЭС | ВЛ №08 ПС В.Вершинская | КТП 247 ВЛ №08 ПС В.Вершинская | 6-10/0,4 кВ | 1*100 | 0.023947 | 0.072137
с.Верхнее Чуево | Уваровский р-н | Уваровский РЭС | ВЛ №08 ПС В.Вершинская | КТП 245 ВЛ №08 ПС В.Вершинская | 6-10/0,4 кВ | 1*400 | 0.15682 | 0.23423
д. Средняя Яруга | Уваровский р-н | Уваровский РЭС | ВЛ №14 ПС В.Вершинская | КТП 254 ВЛ №14 ПС В.Вершинская | 6-10/0,4 кВ | 1*160 | 0.055491 | 0.10013
с.Кузнецовка | Уваровский р-н | Уваровский РЭС | ВЛ №14 ПС В.Вершинская | КТП 248 ВЛ №14 ПС В.Вершинская | 6-10/0,4 кВ | 1*160 | 0.058491 | 0.097463
с.Чуево-Подгорное | Уваровский р-н | Уваровский РЭС | ВЛ №14 ПС В.Вершинская | КТП 251 ВЛ №14 ПС В.Вершинская | 6-10/0,4 кВ | 1*400 | 0.1365 | 0.25231
с.Чуево-Подгорное | Уваровский р-н | Уваровский РЭС | ВЛ №14 ПС В.Вершинская | КТП 253 ВЛ №14 ПС В.Вершинская | 6-10/0,4 кВ | 1*400 | 0.12945 | 0.25859
с.Чуево-Подгорное | Уваровский р-н | Уваровский РЭС | ВЛ №14 ПС В.Вершинская | КТП 252 ВЛ №14 ПС В.Вершинская | 6-10/0,4 кВ | 1*100 | 0.033434 | 0.063694
с.Подгорное | Уваровский р-н | Уваровский РЭС | ВЛ №15 ПС Обловская | КТП 5021 ВЛ №15 ПС Обловская | 6-10/0,4 кВ | 1*160 | 0.043429 | 0.11087
с.Чуево-Алабушка | Уваровский р-н | Уваровский РЭС | ВЛ №13 ПС В.Вершинская | КТП 255 ВЛ №13 ПС В.Вершинская | 6-10/0,4 кВ | 1*100 | 0.029907 | 0.066832
с.Чуево-Алабушка | Уваровский р-н | Уваровский РЭС | ВЛ №13 ПС В.Вершинская | КТП 259 ВЛ №13 ПС В.Вершинская | 6-10/0,4 кВ | 1*160 | 0.058277 | 0.097653
с.Чуево-Алабушка | Уваровский р-н | Уваровский РЭС | ВЛ №13 ПС В.Вершинская | СТП 5467 ВЛ №13 ПС В.Вершинская | 6-10/0,4 кВ | 1*63 | 0.026013 | 0.035722
с.Чуево-Алабушка | Уваровский р-н | Уваровский РЭС | ВЛ №13 ПС В.Вершинская | КТП 5468 ВЛ №13 ПС В.Вершинская | 6-10/0,4 кВ | 1*100 | 0.037443 | 0.060125
с.Чуево-Алабушка | Уваровский р-н | Уваровский РЭС | ВЛ №13 ПС В.Вершинская | КТП 5470 ВЛ №13 ПС В.Вершинская | 6-10/0,4 кВ | 1*63 | 0.017274 | 0.0435
с.Чуево-Алабушка | Уваровский р-н | Уваровский РЭС | ВЛ №13 ПС В.Вершинская | ЗТП 262 ВЛ №13 ПС В.Вершинская | 6-10/0,4 кВ | 1*400 | 0.1051 | 0.28026
с. Чуево-Алабушка | Уваровский р-н | Уваровский РЭС | ВЛ №13 ПС В.Вершинская | КТП 5462 ВЛ №13 ПС В.Вершинская | 6-10/0,4 кВ | 1*400 | 0.1083 | 0.27741
с. Чуево-Алабушка | Уваровский р-н | Уваровский РЭС | ВЛ №13 ПС В.Вершинская | КТП 5463 ВЛ №13 ПС В.Вершинская | 6-10/0,4 кВ | 1*400 | 0.11439 | 0.27199
с.Чуево-Алабушка | Уваровский р-н | Уваровский РЭС | ВЛ №13 ПС В.Вершинская | КТП 258 ВЛ №13 ПС В.Вершинская | 6-10/0,4 кВ | 1*100 | 0.035875 | 0.061521
р.п. Мучпский | Мучкапский р-н | Уваровский РЭС | ВЛ №17 ПС Мучкапская | КТП 016 ВЛ №17 ПС Мучкапская | 6-10/0,4 кВ | 1*160 | 0.036881 | 0.1167
с. Чащино | Мучкапский р-н | Уваровский РЭС | ВЛ №17 ПС Мучкапская | КТП 4005 ВЛ №17 ПС Мучкапская | 6-10/0,4 кВ | 1*250 | 0.059327 | 0.18082
р.п. Мучкапский | Мучкапский р-н | Уваровский РЭС | ВЛ №09 ПС Мучкапская | КТП 4034 ВЛ №09 ПС Мучкапская | 6-10/0,4 кВ | 1*63 | 0.025161 | 0.03648
с.Коростелёво. | Мучкапский р-н | Уваровский РЭС | ВЛ №04 ПС Мучкапская | КТП 021 ВЛ №04 ПС Мучкапская | 6-10/0,4 кВ | 1*160 | 0.065979 | 0.090799
с.Чащино | Мучкапский р-н | Уваровский РЭС | ВЛ №04 ПС Мучкапская | КТП 4105 ВЛ №04 ПС Мучкапская | 6-10/0,4 кВ | 1*100 | 0.029641 | 0.06707
с.Коростелёво. | Мучкапский р-н | Уваровский РЭС | ВЛ №04 ПС Мучкапская | КТП 4006 ВЛ №04 ПС Мучкапская | 6-10/0,4 кВ | 1*100 | 0.039281 | 0.05849
с.Коростелёво | Мучкапский р-н | Уваровский РЭС | ВЛ №04 ПС Мучкапская | МТП 4118 ВЛ №04 ПС Мучкапская | 6-10/0,4 кВ | 1*63 | 0.025063 | 0.036567
с.Коростелёво. | Мучкапский р-н | Уваровский РЭС | ВЛ №04 ПС Мучкапская | КТП 4011 ВЛ №04 ПС Мучкапская | 6-10/0,4 кВ | 1*100 | 0.031516 | 0.065401
с.Коростелёво. | Мучкапский р-н | Уваровский РЭС | ВЛ №04 ПС Мучкапская | КТП 4002 ВЛ №04 ПС Мучкапская | 6-10/0,4 кВ | 1*160 | 0.040291 | 0.11366
с. Чащино | Мучкапский р-н | Уваровский РЭС | ВЛ №04 ПС Мучкапская | КТП 4018 ВЛ №04 ПС Мучкапская | 6-10/0,4 кВ | 1*160 | 0.056481 | 0.099252
с.Коростелёво. | Мучкапский р-н | Уваровский РЭС | ВЛ №04 ПС Мучкапская | КТП 4017 ВЛ №04 ПС Мучкапская | 6-10/0,4 кВ | 1*160 | 0.063234 | 0.093242
с.Коростелёво. | Мучкапский р-н | Уваровский РЭС | ВЛ №04 ПС Мучкапская | КТП 028 ВЛ №04 ПС Мучкапская | 6-10/0,4 кВ | 1*100 | 0.036908 | 0.060602
с. Чащино | Мучкапский р-н | Уваровский РЭС | ВЛ №04 ПС Мучкапская | КТП 4014 ВЛ №04 ПС Мучкапская | 6-10/0,4 кВ | 1*63 | 0.022228 | 0.039091
с. Чащино | Мучкапский р-н | Уваровский РЭС | ВЛ №04 ПС Мучкапская | КТП 4016 ВЛ №04 ПС Мучкапская | 6-10/0,4 кВ | 1*100 | 0.024114 | 0.071989
с. Чащино | Мучкапский р-н | Уваровский РЭС | ВЛ №04 ПС Мучкапская | КТП 4013 ВЛ №04 ПС Мучкапская | 6-10/0,4 кВ | 1*250 | 0.086822 | 0.15635
с. Чащино | Мучкапский р-н | Уваровский РЭС | ВЛ №04 ПС Мучкапская | КТП 4012 ВЛ №04 ПС Мучкапская | 6-10/0,4 кВ | 1*160 | 0.048801 | 0.10609
с. Чащино | Мучкапский р-н | Уваровский РЭС | ВЛ №04 ПС Мучкапская | КТП 4003 ВЛ №04 ПС Мучкапская | 6-10/0,4 кВ | 1*100 | 0.033957 | 0.063228
с. Чащино | Мучкапский р-н | Уваровский РЭС | ВЛ №04 ПС Мучкапская | КТП 4015 ВЛ №04 ПС Мучкапская | 6-10/0,4 кВ | 1*100 | 0.037854 | 0.05976
с.Чащино. | Мучкапский р-н | Уваровский РЭС | ВЛ №04 ПС Мучкапская | КТП 4161 ВЛ №04 ПС Мучкапская | 6-10/0,4 кВ | 1*160 | 0.056249 | 0.099458
с.Троицкое | Мучкапский р-н | Уваровский РЭС | ВЛ №15 ПС Мучкапская | КТП 4062 ВЛ №15 ПС Мучкапская | 6-10/0,4 кВ | 1*40 | 0.0083496 | 0.029949
с.Троицкое | Мучкапский р-н | Уваровский РЭС | ВЛ №15 ПС Мучкапская | КТП 4154 ВЛ №15 ПС Мучкапская | 6-10/0,4 кВ | 1*63 | 0.018438 | 0.042464
с.Троицкое | Мучкапский р-н | Уваровский РЭС | ВЛ №15 ПС Мучкапская | КТП 4153 ВЛ №15 ПС Мучкапская | 6-10/0,4 кВ | 1*100 | 0.037449 | 0.060121
с.Троицкое | Мучкапский р-н | Уваровский РЭС | ВЛ №15 ПС Мучкапская | КТП 4151 ВЛ №15 ПС Мучкапская | 6-10/0,4 кВ | 1*160 | 0.0659 | 0.090869
с.Троицкое | Мучкапский р-н | Уваровский РЭС | ВЛ №15 ПС Мучкапская | КТП 4152 ВЛ №15 ПС Мучкапская | 6-10/0,4 кВ | 1*400 | 0.13347 | 0.25501
с.Троицкое | Мучкапский р-н | Уваровский РЭС | ВЛ №15 ПС Мучкапская | КТП 4149 ВЛ №15 ПС Мучкапская | 6-10/0,4 кВ | 1*100 | 0.036962 | 0.060554
с. Троицкое | Мучкапский р-н | Уваровский РЭС | ВЛ №15 ПС Мучкапская | КТП 4147 ВЛ №15 ПС Мучкапская | 6-10/0,4 кВ | 1*100 | 0.024469 | 0.071672
с. Калиновка | Мучкапский р-н | Уваровский РЭС | ВЛ №15 ПС Мучкапская | КТП 4070 ВЛ №15 ПС Мучкапская | 6-10/0,4 кВ | 1*100 | 0.034766 | 0.062508
с.Репище | Мучкапский р-н | Уваровский РЭС | ВЛ №15 ПС Мучкапская | КТП 4073 ВЛ №15 ПС Мучкапская | 6-10/0,4 кВ | 1*100 | 0.033623 | 0.063525
с.Покровка | Мучкапский р-н | Уваровский РЭС | ВЛ №15 ПС Мучкапская | КТП 4074 ВЛ №15 ПС Мучкапская | 6-10/0,4 кВ | 1*100 | 0.037108 | 0.060424
с. Чащино | Мучкапский р-н | Уваровский РЭС | ВЛ №04 ПС Мучкапская | КТП 4075 ВЛ №04 ПС Мучкапская | 6-10/0,4 кВ | 1*160 | 0.048092 | 0.10672
с.Покровка | Мучкапский р-н | Уваровский РЭС | ВЛ №15 ПС Мучкапская | КТП 4076 ВЛ №15 ПС Мучкапская | 6-10/0,4 кВ | 1*100 | 0.020383 | 0.075309
с. Ольшанка | Мучкапский р-н | Уваровский РЭС | ВЛ №15 ПС Мучкапская | КТП 4065 ВЛ №15 ПС Мучкапская | 6-10/0,4 кВ | 1*100 | 0.03951 | 0.058286
с.Победа | Мучкапский р-н | Уваровский РЭС | ВЛ №15 ПС Мучкапская | КТП 4068 ВЛ №15 ПС Мучкапская | 6-10/0,4 кВ | 1*630 | 0.23318 | 0.3812
р.п Мучкапский | Мучкапский р-н | Уваровский РЭС | ВЛ №04 ПС Мучкапская | КТП 077 ВЛ №04 ПС Мучкапская | 6-10/0,4 кВ | 1*63 | 0.017784 | 0.043046
р.п Мучкапский | Мучкапский р-н | Уваровский РЭС | ВЛ №07 ПС Мучкапская | КТП 4188 ВЛ №07 ПС Мучкапская | 6-10/0,4 кВ | 1*100 | 0.036096 | 0.061325
рп. Мучкапский | Мучкапский р-н | Уваровский РЭС | ВЛ №07 ПС Мучкапская | КТП 095 ВЛ №07 ПС Мучкапская | 6-10/0,4 кВ | 1*630 | 0.20766 | 0.40392
р.п Мучкапский | Мучкапский р-н | Уваровский РЭС | ВЛ №07 ПС Мучкапская | КТП 4055 ВЛ №07 ПС Мучкапская | 6-10/0,4 кВ | 1*250 | 0.052218 | 0.18715
р.п Мучкапский | Мучкапский р-н | Уваровский РЭС | ВЛ №06 ПС Мучкапская | КТП 4079 ВЛ №06 ПС Мучкапская | 6-10/0,4 кВ | 1*250 | 0.092501 | 0.1513
с.Нижнее Чуево | Мучкапский р-н | Уваровский РЭС | ВЛ №06 ПС Мучкапская | КТП 132 ВЛ №06 ПС Мучкапская | 6-10/0,4 кВ | 1*63 | 0.024737 | 0.036857
с. Берёзовка Вторая. | Мучкапский р-н | Уваровский РЭС | ВЛ №06 ПС Мучкапская | КТП 134 ВЛ №06 ПС Мучкапская | 6-10/0,4 кВ | 1*100 | 0.03773 | 0.05987
д. Родионовка. | Мучкапский р-н | Уваровский РЭС | ВЛ №06 ПС Мучкапская | КТП 135 ВЛ №06 ПС Мучкапская | 6-10/0,4 кВ | 1*100 | 0.023591 | 0.072454
р.п. Мучкапский | Мучкапский р-н | Уваровский РЭС | ВЛ №06 ПС Мучкапская | КТП 4087 ВЛ №06 ПС Мучкапская | 6-10/0,4 кВ | 1*250 | 0.055524 | 0.18421
р.п. Мучкапский | Мучкапский р-н | Уваровский РЭС | ВЛ №06 ПС Мучкапская | КТП 130 ВЛ №06 ПС Мучкапская | 6-10/0,4 кВ | 1*160 | 0.039169 | 0.11466
с.Нижнее Чуево | Мучкапский р-н | Уваровский РЭС | ВЛ №08 ПС Мучкапская | КТП 4097 ВЛ №08 ПС Мучкапская | 6-10/0,4 кВ | 1*63 | 0.015822 | 0.044792
с.Нижнее Чуево | Мучкапский р-н | Уваровский РЭС | ВЛ №08 ПС Мучкапская | КТП 4098 ВЛ №08 ПС Мучкапская | 6-10/0,4 кВ | 1*250 | 0.06709 | 0.17391
с.Нижнее Чуево | Мучкапский р-н | Уваровский РЭС | ВЛ №08 ПС Мучкапская | КТП 4099 ВЛ №08 ПС Мучкапская | 6-10/0,4 кВ | 1*160 | 0.062122 | 0.094231
с. Нижнее Чуево | Мучкапский р-н | Уваровский РЭС | ВЛ №08 ПС Мучкапская | КТП 4100 ВЛ №08 ПС Мучкапская | 6-10/0,4 кВ | 1*100 | 0.031 | 0.06586
с.Нижнее Чуево | Мучкапский р-н | Уваровский РЭС | ВЛ №08 ПС Мучкапская | КТП 4102 ВЛ №08 ПС Мучкапская | 6-10/0,4 кВ | 1*100 | 0.027917 | 0.068603
с.Шапкино | Мучкапский р-н | Уваровский РЭС | ВЛ №15 ПС Шапкинская | КТП 4302 ВЛ №15 ПС Шапкинская | 6-10/0,4 кВ | 1*40 | 0.00925 | 0.029147
с. Шапкино | Мучкапский р-н | Уваровский РЭС | ВЛ №15 ПС Шапкинская | КТП 366 ВЛ №15 ПС Шапкинская | 6-10/0,4 кВ | 1*40 | 0.0077836 | 0.030453
с. Шапкино | Мучкапский р-н | Уваровский РЭС | ВЛ №15 ПС Шапкинская | КТП 4314 ВЛ №15 ПС Шапкинская | 6-10/0,4 кВ | 1*250 | 0.067869 | 0.17322
с.Краснояровка | Мучкапский р-н | Уваровский РЭС | ВЛ №15 ПС Шапкинская | КТП 4322 ВЛ №15 ПС Шапкинская | 6-10/0,4 кВ | 1*63 | 0.021208 | 0.039998
с.Краснояровка | Мучкапский р-н | Уваровский РЭС | ВЛ №15 ПС Шапкинская | КТП 4323 ВЛ №15 ПС Шапкинская | 6-10/0,4 кВ | 1*100 | 0.021275 | 0.074515
с. Шапкино | Мучкапский р-н | Уваровский РЭС | ВЛ №13 ПС Шапкинская | КТП 4303 ВЛ №13 ПС Шапкинская | 6-10/0,4 кВ | 1*100 | 0.039126 | 0.058628
с. Шапкино | Мучкапский р-н | Уваровский РЭС | ВЛ №13 ПС Шапкинская | КТП 376 ВЛ №13 ПС Шапкинская | 6-10/0,4 кВ | 1*100 | 0.027632 | 0.068858
с. Шапкино | Мучкапский р-н | Уваровский РЭС | ВЛ №13 ПС Шапкинская | КТП 373 ВЛ №13 ПС Шапкинская | 6-10/0,4 кВ | 1*160 | 0.050867 | 0.10425
с. Шапкино | Мучкапский р-н | Уваровский РЭС | ВЛ №13 ПС Шапкинская | КТП 4317 ВЛ №13 ПС Шапкинская | 6-10/0,4 кВ | 1*100 | 0.021056 | 0.07471
с. Шапкино | Мучкапский р-н | Уваровский РЭС | ВЛ №13 ПС Шапкинская | КТП 4371 ВЛ №13 ПС Шапкинская | 6-10/0,4 кВ | 1*63 | 0.017336 | 0.043444
с. Шапкино | Мучкапский р-н | Уваровский РЭС | ВЛ №13 ПС Шапкинская | КТП 4309 ВЛ №13 ПС Шапкинская | 6-10/0,4 кВ | 1*63 | 0.020704 | 0.040447
с. Шапкино | Мучкапский р-н | Уваровский РЭС | ВЛ №13 ПС Шапкинская | КТП 4310 ВЛ №13 ПС Шапкинская | 6-10/0,4 кВ | 1*250 | 0.086878 | 0.1563
с. Шапкино | Мучкапский р-н | Уваровский РЭС | ВЛ №13 ПС Шапкинская | КТП 4315 ВЛ №13 ПС Шапкинская | 6-10/0,4 кВ | 1*160 | 0.045904 | 0.10867
с. Шапкино | Мучкапский р-н | Уваровский РЭС | ВЛ №13 ПС Шапкинская | КТП 4312 ВЛ №13 ПС Шапкинская | 6-10/0,4 кВ | 1*250 | 0.051755 | 0.18756
с. Шапкино | Мучкапский р-н | Уваровский РЭС | ВЛ №13 ПС Шапкинская | КТП 4311 ВЛ №13 ПС Шапкинская | 6-10/0,4 кВ | 1*100 | 0.021407 | 0.074398
с. Шапкино | Мучкапский р-н | Уваровский РЭС | ВЛ №13 ПС Шапкинская | КТП 4318 ВЛ №13 ПС Шапкинская | 6-10/0,4 кВ | 1*100 | 0.032254 | 0.064744
с. Шапкино | Мучкапский р-н | Уваровский РЭС | ВЛ №13 ПС Шапкинская | КТП 4319 ВЛ №13 ПС Шапкинская | 6-10/0,4 кВ | 1*100 | 0.03218 | 0.064809
с.Шапкино | Мучкапский р-н | Уваровский РЭС | ВЛ №07 ПС Шапкинская | КТП 4372 ВЛ №07 ПС Шапкинская | 6-10/0,4 кВ | 1*40 | 0.0071516 | 0.031015
с.Шапкино | Мучкапский р-н | Уваровский РЭС | ВЛ №07 ПС Шапкинская | КТП 4329 ВЛ №07 ПС Шапкинская | 6-10/0,4 кВ | 1*400 | 0.10832 | 0.2774
с.Шапкино | Мучкапский р-н | Уваровский РЭС | ВЛ №07 ПС Шапкинская | КТП 4340 ВЛ №07 ПС Шапкинская | 6-10/0,4 кВ | 1*100 | 0.037514 | 0.060063
с.Шапкино | Мучкапский р-н | Уваровский РЭС | ВЛ №07 ПС Шапкинская | КТП 4324 ВЛ №07 ПС Шапкинская | 6-10/0,4 кВ | 1*100 | 0.030415 | 0.06638
с. Шапкино | Мучкапский р-н | Уваровский РЭС | ВЛ №07 ПС Шапкинская | КТП 4325 ВЛ №07 ПС Шапкинская | 6-10/0,4 кВ | 1*100 | 0.023105 | 0.072886
с. Шапкино | Мучкапский р-н | Уваровский РЭС | ВЛ №07 ПС Шапкинская | КТП 4326 ВЛ №07 ПС Шапкинская | 6-10/0,4 кВ | 1*160 | 0.037045 | 0.11655
с.Шапкино | Мучкапский р-н | Уваровский РЭС | ВЛ №07 ПС Шапкинская | КТП 4328 ВЛ №07 ПС Шапкинская | 6-10/0,4 кВ | 1*160 | 0.047825 | 0.10696
с.Шапкино | Мучкапский р-н | Уваровский РЭС | ВЛ №07 ПС Шапкинская | КТП 4327 ВЛ №07 ПС Шапкинская | 6-10/0,4 кВ | 1*100 | 0.029845 | 0.066888
с.Шапкино | Мучкапский р-н | Уваровский РЭС | ВЛ №07 ПС Шапкинская | КТП 4330 ВЛ №07 ПС Шапкинская | 6-10/0,4 кВ | 1*250 | 0.052646 | 0.18677
с.Шапкино | Мучкапский р-н | Уваровский РЭС | ВЛ №07 ПС Шапкинская | КТП 4334 ВЛ №07 ПС Шапкинская | 6-10/0,4 кВ | 1*160 | 0.060329 | 0.095828
с.Шапкино | Мучкапский р-н | Уваровский РЭС | ВЛ №07 ПС Шапкинская | КТП 4332 ВЛ №07 ПС Шапкинская | 6-10/0,4 кВ | 1*250 | 0.051255 | 0.18801
с.Степанищево | Мучкапский р-н | Уваровский РЭС | ВЛ №07 ПС Шапкинская | КТП 4335 ВЛ №07 ПС Шапкинская | 6-10/0,4 кВ | 1*40 | 0.0055421 | 0.032447
с.Степанищево | Мучкапский р-н | Уваровский РЭС | ВЛ №07 ПС Шапкинская | КТП 4336 ВЛ №07 ПС Шапкинская | 6-10/0,4 кВ | 1*40 | 0.0059516 | 0.032083
с.Степанищево | Мучкапский р-н | Уваровский РЭС | ВЛ №07 ПС Шапкинская | КТП 4337 ВЛ №07 ПС Шапкинская | 6-10/0,4 кВ | 1*100 | 0.02397 | 0.072117
с.Шапкино | Мучкапский р-н | Уваровский РЭС | ВЛ №03 ПС Шапкинская | КТП 4331 ВЛ №03 ПС Шапкинская | 6-10/0,4 кВ | 1*250 | 0.07067 | 0.17073
с. Шапкино | Мучкапский р-н | Уваровский РЭС | ВЛ №03 ПС Шапкинская | КТП 4338 ВЛ №03 ПС Шапкинская | 6-10/0,4 кВ | 1*250 | 0.082916 | 0.15983
с.Шапкино | Мучкапский р-н | Уваровский РЭС | ВЛ №03 ПС Шапкинская | КТП 4341 ВЛ №03 ПС Шапкинская | 6-10/0,4 кВ | 1*400 | 0.11135 | 0.2747
с.Шапкино | Мучкапский р-н | Уваровский РЭС | ВЛ №04 ПС Шапкинская | КТП 4343 ВЛ №04 ПС Шапкинская | 6-10/0,4 кВ | 1*63 | 0.024889 | 0.036722
с.Варварино | Мучкапский р-н | Уваровский РЭС | ВЛ №04 ПС Шапкинская | КТП 4347 ВЛ №04 ПС Шапкинская | 6-10/0,4 кВ | 1*100 | 0.023068 | 0.072919
с. Варварино | Мучкапский р-н | Уваровский РЭС | ВЛ №04 ПС Шапкинская | КТП 4348 ВЛ №04 ПС Шапкинская | 6-10/0,4 кВ | 1*160 | 0.066402 | 0.090422
с.Варварино | Мучкапский р-н | Уваровский РЭС | ВЛ №04 ПС Шапкинская | КТП 4346 ВЛ №04 ПС Шапкинская | 6-10/0,4 кВ | 1*250 | 0.081679 | 0.16093
с. Варварино | Мучкапский р-н | Уваровский РЭС | ВЛ №04 ПС Шапкинская | КТП 4349 ВЛ №04 ПС Шапкинская | 6-10/0,4 кВ | 1*100 | 0.021176 | 0.074604
с.Варварино | Мучкапский р-н | Уваровский РЭС | ВЛ №04 ПС Шапкинская | КТП 4350 ВЛ №04 ПС Шапкинская | 6-10/0,4 кВ | 1*250 | 0.073558 | 0.16816
с.Кулябовка | Мучкапский р-н | Уваровский РЭС | ВЛ №14 ПС Шапкинская | КТП 4351 ВЛ №14 ПС Шапкинская | 6-10/0,4 кВ | 1*250 | 0.084236 | 0.15866
с.Берёзовка 1-я | Мучкапский р-н | Уваровский РЭС | ВЛ №14 ПС Шапкинская | КТП 4352 ВЛ №14 ПС Шапкинская | 6-10/0,4 кВ | 1*100 | 0.020826 | 0.074915
с.Берёзовка 1-я | Мучкапский р-н | Уваровский РЭС | ВЛ №14 ПС Шапкинская | КТП 4353 ВЛ №14 ПС Шапкинская | 6-10/0,4 кВ | 1*160 | 0.039033 | 0.11478
с.Берёзовка 1-я | Мучкапский р-н | Уваровский РЭС | ВЛ №14 ПС Шапкинская | КТП 4354 ВЛ №14 ПС Шапкинская | 6-10/0,4 кВ | 1*250 | 0.071914 | 0.16962
с.Берёзовка 1-я | Мучкапский р-н | Уваровский РЭС | ВЛ №14 ПС Шапкинская | КТП 4355 ВЛ №14 ПС Шапкинская | 6-10/0,4 кВ | 1*400 | 0.14801 | 0.24207
с.Кулябовка | Мучкапский р-н | Уваровский РЭС | ВЛ №14 ПС Шапкинская | КТП 4356 ВЛ №14 ПС Шапкинская | 6-10/0,4 кВ | 1*400 | 0.12026 | 0.26677
с.Кулябовка | Мучкапский р-н | Уваровский РЭС | ВЛ №14 ПС Шапкинская | КТП 4357 ВЛ №14 ПС Шапкинская | 6-10/0,4 кВ | 1*160 | 0.037322 | 0.1163
с. Кулябовка | Мучкапский р-н | Уваровский РЭС | ВЛ №14 ПС Шапкинская | КТП 4358 ВЛ №14 ПС Шапкинская | 6-10/0,4 кВ | 1*250 | 0.065618 | 0.17523
с.Кулябовка | Мучкапский р-н | Уваровский РЭС | ВЛ №14 ПС Шапкинская | КТП 4360 ВЛ №14 ПС Шапкинская | 6-10/0,4 кВ | 1*315 | 0.095804 | 0.2091
с.Кулябовка | Мучкапский р-н | Уваровский РЭС | ВЛ №14 ПС Шапкинская | КТП 4361 ВЛ №14 ПС Шапкинская | 6-10/0,4 кВ | 1*100 | 0.033447 | 0.063682
с.Кулябовка | Мучкапский р-н | Уваровский РЭС | ВЛ №14 ПС Шапкинская | КТП 4375 ВЛ №14 ПС Шапкинская | 6-10/0,4 кВ | 1*250 | 0.056123 | 0.18368
с.Кулябовка | Мучкапский р-н | Уваровский РЭС | ВЛ №14 ПС Шапкинская | КТП 4363 ВЛ №14 ПС Шапкинская | 6-10/0,4 кВ | 1*250 | 0.066911 | 0.17407
с.Кулябовка | Мучкапский р-н | Уваровский РЭС | ВЛ №14 ПС Шапкинская | КТП 425 ВЛ №14 ПС Шапкинская | 6-10/0,4 кВ | 1*40 | 0.0053086 | 0.032655
с.Кулябовка | Мучкапский р-н | Уваровский РЭС | ВЛ №14 ПС Шапкинская | КТП 4365 ВЛ №14 ПС Шапкинская | 6-10/0,4 кВ | 1*250 | 0.086357 | 0.15677
с.Кулябовка | Мучкапский р-н | Уваровский РЭС | ВЛ №14 ПС Шапкинская | КТП 4366 ВЛ №14 ПС Шапкинская | 6-10/0,4 кВ | 1*160 | 0.047246 | 0.10747
с.Кулябовка | Мучкапский р-н | Уваровский РЭС | ВЛ №14 ПС Шапкинская | КТП 4367 ВЛ №14 ПС Шапкинская | 6-10/0,4 кВ | 1*100 | 0.02295 | 0.073024
с.Кулябовка | Мучкапский р-н | Уваровский РЭС | ВЛ №14 ПС Шапкинская | КТП 4362 ВЛ №14 ПС Шапкинская | 6-10/0,4 кВ | 1*100 | 0.030357 | 0.066433
с.Кулябовка | Мучкапский р-н | Уваровский РЭС | ВЛ №14 ПС Шапкинская | КТП 4370 ВЛ №14 ПС Шапкинская | 6-10/0,4 кВ | 1*160 | 0.044032 | 0.11033
с.Краснояровка | Мучкапский р-н | Уваровский РЭС | ВЛ №15 ПС Шапкинская | КТП 4320 ВЛ №15 ПС Шапкинская | 6-10/0,4 кВ | 1*100 | 0.023347 | 0.072671
п. Красный Куст. | Мучкапский р-н | Уваровский РЭС | ВЛ №1 ПС Берёзовская | КТП 4106 ВЛ №1 ПС Берёзовская | 6-10/0,4 кВ | 1*250 | 0.06496 | 0.17581
п. Красный Куст. | Мучкапский р-н | Уваровский РЭС | ВЛ №1 ПС Берёзовская | КТП 4084 ВЛ №1 ПС Берёзовская | 6-10/0,4 кВ | 1*160 | 0.066426 | 0.090401
с. Петровское. | Мучкапский р-н | Уваровский РЭС | ВЛ №1 ПС Берёзовская | КТП 4108 ВЛ №1 ПС Берёзовская | 6-10/0,4 кВ | 1*100 | 0.021307 | 0.074487
с. Петровское. | Мучкапский р-н | Уваровский РЭС | ВЛ №1 ПС Берёзовская | КТП 4109 ВЛ №1 ПС Берёзовская | 6-10/0,4 кВ | 1*60 | 0.018731 | 0.039399
п. Красный Куст. | Мучкапский р-н | Уваровский РЭС | ВЛ №2 ПС Берёзовская | КТП 4111 ВЛ №2 ПС Берёзовская | 6-10/0,4 кВ | 1*160 | 0.045658 | 0.10888
д. Родионовка | Мучкапский р-н | Уваровский РЭС | ВЛ №2 ПС Берёзовская | КТП 4083 ВЛ №2 ПС Берёзовская | 6-10/0,4 кВ | 1*100 | 0.021738 | 0.074104
п. Красный Куст. | Мучкапский р-н | Уваровский РЭС | ВЛ №2 ПС Берёзовская | КТП 4115 ВЛ №2 ПС Берёзовская | 6-10/0,4 кВ | 1*160 | 0.034742 | 0.1186
п. Красный Куст. | Мучкапский р-н | Уваровский РЭС | ВЛ №2 ПС Берёзовская | КТП 4114 ВЛ №2 ПС Берёзовская | 6-10/0,4 кВ | 1*60 | 0.018961 | 0.039195
п. Красный Куст. | Мучкапский р-н | Уваровский РЭС | ВЛ №2 ПС Берёзовская | КТП 4113 ВЛ №2 ПС Берёзовская | 6-10/0,4 кВ | 1*160 | 0.03664 | 0.11691
п. Красный Куст. | Мучкапский р-н | Уваровский РЭС | ВЛ №2 ПС Берёзовская | КТП 4117 ВЛ №2 ПС Берёзовская | 6-10/0,4 кВ | 1*250 | 0.055451 | 0.18427
п. Красный Куст. | Мучкапский р-н | Уваровский РЭС | ВЛ №2 ПС Берёзовская | КТП 4116 ВЛ №2 ПС Берёзовская | 6-10/0,4 кВ | 1*100 | 0.034959 | 0.062336
д. Добринка. | Мучкапский р-н | Уваровский РЭС | ВЛ №3 ПС Берёзовская | КТП 445 ВЛ №3 ПС Берёзовская | 6-10/0,4 кВ | 1*100 | 0.03683 | 0.060672
д.Карай Васильевка | Мучкапский р-н | Уваровский РЭС | ВЛ №15 ПС Краснозвездинская | КТП 4127 ВЛ №15 ПС Краснозвездинская | 6-10/0,4 кВ | 1*250 | 0.085602 | 0.15744
с.Арбеньевка | Мучкапский р-н | Уваровский РЭС | ВЛ №15 ПС Краснозвездинская | КТП 4128 ВЛ №15 ПС Краснозвездинская | 6-10/0,4 кВ | 1*250 | 0.075589 | 0.16635
с.Арбеньевка | Мучкапский р-н | Уваровский РЭС | ВЛ №15 ПС Краснозвездинская | КТП 451 ВЛ №15 ПС Краснозвездинская | 6-10/0,4 кВ | 1*250 | 0.054763 | 0.18489
с.Сергеевка | Мучкапский р-н | Уваровский РЭС | ВЛ №13 ПС Краснозвездинская | КТП 4159 ВЛ №13 ПС Краснозвездинская | 6-10/0,4 кВ | 1*63 | 0.026284 | 0.035481
пос. Труд | Мучкапский р-н | Уваровский РЭС | ВЛ №13 ПС Краснозвездинская | КТП 4137 ВЛ №13 ПС Краснозвездинская | 6-10/0,4 кВ | 1*63 | 0.017247 | 0.043524
с. Сергиевка | Мучкапский р-н | Уваровский РЭС | ВЛ №09 ПС Краснозвездинская | КТП 4138 ВЛ №09 ПС Краснозвездинская | 6-10/0,4 кВ | 1*100 | 0.021806 | 0.074042
с.Владимировка | Мучкапский р-н | Уваровский РЭС | ВЛ №13 ПС Краснозвездинская | КТП 4139 ВЛ №13 ПС Краснозвездинская | 6-10/0,4 кВ | 1*100 | 0.03785 | 0.059763
с.Владимировка | Мучкапский р-н | Уваровский РЭС | ВЛ №13 ПС Краснозвездинская | КТП 4140 ВЛ №13 ПС Краснозвездинская | 6-10/0,4 кВ | 1*100 | 0.030864 | 0.065981
д. Чуево-Подгорное | Уваровский р-н | Уваровский РЭС | ВЛ №14 ПС В.Вершинская | КТП 458 ВЛ №14 ПС В.Вершинская | 6-10/0,4 кВ | 1*100 | 0.026102 | 0.070219
с. Владимировка | Мучкапский р-н | Уваровский РЭС | ВЛ №13 ПС Краснозвездинская | КТП 4145 ВЛ №13 ПС Краснозвездинская | 6-10/0,4 кВ | 1*40 | 0.0084055 | 0.029899
с.Сергеевка | Мучкапский р-н | Уваровский РЭС | ВЛ №09 ПС Краснозвездинская | КТП 4132 ВЛ №09 ПС Краснозвездинская | 6-10/0,4 кВ | 1*400 | 0.10932 | 0.2765
с.Сергеевка | Мучкапский р-н | Уваровский РЭС | ВЛ №09 ПС Краснозвездинская | КТП 4133 ВЛ №09 ПС Краснозвездинская | 6-10/0,4 кВ | 1*250 | 0.04771 | 0.19116
с.Сергеевка | Мучкапский р-н | Уваровский РЭС | ВЛ №09 ПС Краснозвездинская | КТП 4134 ВЛ №09 ПС Краснозвездинская | 6-10/0,4 кВ | 1*250 | 0.047256 | 0.19157
с.Сергеевка | Мучкапский р-н | Уваровский РЭС | ВЛ №09 ПС Краснозвездинская | КТП 464 ВЛ №09 ПС Краснозвездинская | 6-10/0,4 кВ | 1*63 | 0.025093 | 0.036541
с.Павлодар | Уваровский р-н | Уваровский РЭС | ВЛ №09 ПС Павлодарская | КТП 362 ВЛ №09 ПС Павлодарская | 6-10/0,4 кВ | 1*63 | 0.016021 | 0.044614
1-я Варваринка | Мучкапский р-н | Уваровский РЭС | ВЛ №03 ПС Краснозвездинская | КТП 465 ВЛ №03 ПС Краснозвездинская | 6-10/0,4 кВ | 1*25 | 0.0039431 | 0.019853
1-я Варваринка | Мучкапский р-н | Уваровский РЭС | ВЛ №03 ПС Краснозвездинская | КТП 4157 ВЛ №03 ПС Краснозвездинская | 6-10/0,4 кВ | 1*100 | 0.039402 | 0.058383
с. Прудки | Мучкапский р-н | Уваровский РЭС | ВЛ №15 ПС Прудковская | КТП 4160 ВЛ №15 ПС Прудковская | 6-10/0,4 кВ | 1*160 | 0.03579 | 0.11767
с.Прудки | Мучкапский р-н | Уваровский РЭС | ВЛ №15 ПС Прудковская | КТП 4162 ВЛ №15 ПС Прудковская | 6-10/0,4 кВ | 1*160 | 0.062474 | 0.093918
с.Новосельцы | Мучкапский р-н | Уваровский РЭС | ВЛ №13 ПС Прудковская | КТП 4175 ВЛ №13 ПС Прудковская | 6-10/0,4 кВ | 1*100 | 0.032587 | 0.064448
с.Новосельцы | Мучкапский р-н | Уваровский РЭС | ВЛ №13 ПС Прудковская | КТП 472 ВЛ №13 ПС Прудковская | 6-10/0,4 кВ | 1*100 | 0.028328 | 0.068238
с. Новосельцы | Мучкапский р-н | Уваровский РЭС | ВЛ №13 ПС Прудковская | КТП 4179 ВЛ №13 ПС Прудковская | 6-10/0,4 кВ | 1*250 | 0.061189 | 0.17917
с.Новосельцы | Мучкапский р-н | Уваровский РЭС | ВЛ №13 ПС Прудковская | КТП 474 ВЛ №13 ПС Прудковская | 6-10/0,4 кВ | 1*250 | 0.08894 | 0.15447
с.Новосельцы | Мучкапский р-н | Уваровский РЭС | ВЛ №13 ПС Прудковская | КТП 473 ВЛ №13 ПС Прудковская | 6-10/0,4 кВ | 1*100 | 0.030264 | 0.066515
с.Новосельцы | Мучкапский р-н | Уваровский РЭС | ВЛ №13 ПС Прудковская | КТП 4181 ВЛ №13 ПС Прудковская | 6-10/0,4 кВ | 1*63 | 0.019551 | 0.041473
с.Новосельцы | Мучкапский р-н | Уваровский РЭС | ВЛ №13 ПС Прудковская | СТП 4182 ВЛ №13 ПС Прудковская | 6-10/0,4 кВ | 1*63 | 0.023158 | 0.038263
с.Андриановка | Мучкапский р-н | Уваровский РЭС | ВЛ №07 ПС Прудковская | КТП 4164 ВЛ №07 ПС Прудковская | 6-10/0,4 кВ | 1*400 | 0.11028 | 0.27565
с.Андриановка | Мучкапский р-н | Уваровский РЭС | ВЛ №07 ПС Прудковская | КТП 4165 ВЛ №07 ПС Прудковская | 6-10/0,4 кВ | 1*160 | 0.066201 | 0.090601
с.Андриановка | Мучкапский р-н | Уваровский РЭС | ВЛ №07 ПС Прудковская | КТП 4166 ВЛ №07 ПС Прудковская | 6-10/0,4 кВ | 1*160 | 0.048295 | 0.10654
с.Андриановка | Мучкапский р-н | Уваровский РЭС | ВЛ №07 ПС Прудковская | КТП 4168 ВЛ №07 ПС Прудковская | 6-10/0,4 кВ | 1*100 | 0.02571 | 0.070568
с.Андриановка | Мучкапский р-н | Уваровский РЭС | ВЛ №07 ПС Прудковская | КТП 4169 ВЛ №07 ПС Прудковская | 6-10/0,4 кВ | 1*160 | 0.037659 | 0.116
с.Андриановка | Мучкапский р-н | Уваровский РЭС | ВЛ №07 ПС Прудковская | КТП 483 ВЛ №07 ПС Прудковская | 6-10/0,4 кВ | 1*160 | 0.051541 | 0.10365
с. Андриановка | Мучкапский р-н | Уваровский РЭС | ВЛ №07 ПС Прудковская | КТП 4167 ВЛ №07 ПС Прудковская | 6-10/0,4 кВ | 1*100 | 0.028467 | 0.068114
с.Заполатово | Мучкапский р-н | Уваровский РЭС | ВЛ №07 ПС Прудковская | КТП 4150 ВЛ №07 ПС Прудковская | 6-10/0,4 кВ | 1*25 | 0.0037889 | 0.01999
с.Андриановка | Мучкапский р-н | Уваровский РЭС | ВЛ №07 ПС Прудковская | КТП 4184 ВЛ №07 ПС Прудковская | 6-10/0,4 кВ | 1*250 | 0.087999 | 0.15531
с.Заполатово | Мучкапский р-н | Уваровский РЭС | ВЛ №07 ПС Прудковская | КТП 4171 ВЛ №07 ПС Прудковская | 6-10/0,4 кВ | 1*250 | 0.070691 | 0.17071
с.Андриановка | Мучкапский р-н | Уваровский РЭС | ВЛ №07 ПС Прудковская | КТП 4172 ВЛ №07 ПС Прудковская | 6-10/0,4 кВ | 1*160 | 0.035895 | 0.11757
с.Заполатово | Мучкапский р-н | Уваровский РЭС | ВЛ №07 ПС Прудковская | КТП 4173 ВЛ №07 ПС Прудковская | 6-10/0,4 кВ | 1*160 | 0.036306 | 0.11721
с.Нижний Шибряй | Уваровский р-н | Уваровский РЭС | ВЛ №8 ПС Ольшанская | КТП 5328 ВЛ №8 ПС Ольшанская | 6-10/0,4 кВ | 1*160 | 0.042113 | 0.11204
с.Кулябовка | Мучкапский р-н | Уваровский РЭС | ВЛ №14 ПС Шапкинская | СТП 494 ВЛ №14 ПС Шапкинская | 6-10/0,4 кВ | 1*40 | 0.0058466 | 0.032177
рп Мучкапский | Мучкапский р-н | Уваровский РЭС | ВЛ №06 ПС Мучкапская | СТП 500 ВЛ №06 ПС Мучкапская | 6-10/0,4 кВ | 1*16 | 0.0030804 | 0.01221
д. Карай-Васильевка | Мучкапский р-н | Уваровский РЭС | ВЛ №15 ПС Краснозвездинская | КТП 502 ВЛ №15 ПС Краснозвездинская | 6-10/0,4 кВ | 1*250 | 0.062362 | 0.17812
д. 2-я Григорьевка | Уваровский р-н | Уваровский РЭС | ВЛ №01 ПС Павлодарская | СТП 503 ВЛ №01 ПС Павлодарская | 6-10/0,4 кВ | 1*16 | 0.002966 | 0.012312
с/сов Троицкий | Мучкапский р-н | Уваровский РЭС | ВЛ №15 ПС Мучкапская | СТП 504 ВЛ №15 ПС Мучкапская | 6-10/0,4 кВ | 1*25 | 0.0027202 | 0.020942
д Алкаладка | Ржаксинский р-н | Ржаксинский РЭС | ВЛ №7 ПС Лукинская | КТП 390 ВЛ №7 ПС Лукинская | 6-10/0,4 кВ | 1*100 | 0.032693 | 0.064354
д Алкаладка | Ржаксинский р-н | Ржаксинский РЭС | ВЛ №7 ПС Лукинская | КТП 391 ВЛ №7 ПС Лукинская | 6-10/0,4 кВ | 1*160 | 0.051867 | 0.10336
д Алкаладка | Ржаксинский р-н | Ржаксинский РЭС | ВЛ №7 ПС Лукинская | КТП 392 ВЛ №7 ПС Лукинская | 6-10/0,4 кВ | 1*100 | 0.021295 | 0.074497
д Алкаладка | Ржаксинский р-н | Ржаксинский РЭС | ВЛ №7 ПС Лукинская | КТП 394 ВЛ №7 ПС Лукинская | 6-10/0,4 кВ | 1*160 | 0.039485 | 0.11438
д Казинка | Ржаксинский р-н | Ржаксинский РЭС | ВЛ №03 ПС Лукинская | КТП 395 ВЛ №03 ПС Лукинская | 6-10/0,4 кВ | 1*100 | 0.030191 | 0.06658
д Мордвиновка | Ржаксинский р-н | Ржаксинский РЭС | ВЛ №03 ПС Лукинская | КТП 396 ВЛ №03 ПС Лукинская | 6-10/0,4 кВ | 1*63 | 0.015094 | 0.04544
д Казинка | Ржаксинский р-н | Ржаксинский РЭС | ВЛ №1 ПС Лукинская | КТП 397 ВЛ №1 ПС Лукинская | 6-10/0,4 кВ | 1*160 | 0.043591 | 0.11072
д Казинка | Ржаксинский р-н | Ржаксинский РЭС | ВЛ №1 ПС Лукинская | КТП 399 ВЛ №1 ПС Лукинская | 6-10/0,4 кВ | 1*63 | 0.021804 | 0.039468
д Казинка | Ржаксинский р-н | Ржаксинский РЭС | ВЛ №1 ПС Лукинская | КТП 400 ВЛ №1 ПС Лукинская | 6-10/0,4 кВ | 1*160 | 0.059461 | 0.0966
д Казинка | Ржаксинский р-н | Ржаксинский РЭС | ВЛ №1 ПС Лукинская | КТП 398 ВЛ №1 ПС Лукинская | 6-10/0,4 кВ | 1*100 | 0.029885 | 0.066852
д Казинка | Ржаксинский р-н | Ржаксинский РЭС | ВЛ №1 ПС Лукинская | КТП 401 ВЛ №1 ПС Лукинская | 6-10/0,4 кВ | 1*100 | 0.039662 | 0.058151
д Казинка | Ржаксинский р-н | Ржаксинский РЭС | ВЛ №1 ПС Лукинская | КТП 402 ВЛ №1 ПС Лукинская | 6-10/0,4 кВ | 1*100 | 0.030817 | 0.066023
р.п. Ржакса | Ржаксинский р-н | Ржаксинский РЭС | ВЛ №1 ПС Ржаксинская | КТП 001 ВЛ №1 ПС Ржаксинская | 6-10/0,4 кВ | 1*250 | 0.074145 | 0.16764
р.п. Ржакса | Ржаксинский р-н | Ржаксинский РЭС | ВЛ №1 ПС Ржаксинская | КТП 003 ВЛ №1 ПС Ржаксинская | 6-10/0,4 кВ | 1*400 | 0.10532 | 0.28006
д. Недобровка | Ржаксинский р-н | Ржаксинский РЭС | ВЛ №2 ПС Ржаксинская | КТП 009 ВЛ №2 ПС Ржаксинская | 6-10/0,4 кВ | 1*40 | 0.006285 | 0.031786
д. Недобровка | Ржаксинский р-н | Ржаксинский РЭС | ВЛ №2 ПС Ржаксинская | КТП 010 ВЛ №2 ПС Ржаксинская | 6-10/0,4 кВ | 1*160 | 0.066311 | 0.090503
д. Недобровка | Ржаксинский р-н | Ржаксинский РЭС | ВЛ №2 ПС Ржаксинская | КТП 011 ВЛ №2 ПС Ржаксинская | 6-10/0,4 кВ | 1*63 | 0.014472 | 0.045994
д. Недобровка | Ржаксинский р-н | Ржаксинский РЭС | ВЛ №2 ПС Ржаксинская | КТП 014 ВЛ №2 ПС Ржаксинская | 6-10/0,4 кВ | 1*250 | 0.080699 | 0.1618
д. Недобровка | Ржаксинский р-н | Ржаксинский РЭС | ВЛ №2 ПС Ржаксинская | КТП 015 ВЛ №2 ПС Ржаксинская | 6-10/0,4 кВ | 1*100 | 0.035003 | 0.062297
д Недобровка | Ржаксинский р-н | Ржаксинский РЭС | ВЛ №2 ПС Ржаксинская | МТП 016 ВЛ №2 ПС Ржаксинская | 6-10/0,4 кВ | 1*63 | 0.021717 | 0.039546
с. Отхожее | Ржаксинский р-н | Ржаксинский РЭС | ВЛ №2 ПС Ржаксинская | КТП 017 ВЛ №2 ПС Ржаксинская | 6-10/0,4 кВ | 1*100 | 0.022425 | 0.073492
с. Отхожее | Ржаксинский р-н | Ржаксинский РЭС | ВЛ №2 ПС Ржаксинская | КТП 019 ВЛ №2 ПС Ржаксинская | 6-10/0,4 кВ | 1*160 | 0.051502 | 0.10368
с. Отхожее | Ржаксинский р-н | Ржаксинский РЭС | ВЛ №2 ПС Ржаксинская | КТП 020 ВЛ №2 ПС Ржаксинская | 6-10/0,4 кВ | 1*100 | 0.034918 | 0.062373
с. Отхожее | Ржаксинский р-н | Ржаксинский РЭС | ВЛ №2 ПС Ржаксинская | КТП 021 ВЛ №2 ПС Ржаксинская | 6-10/0,4 кВ | 1*160 | 0.064681 | 0.091954
с. Отхожее | Ржаксинский р-н | Ржаксинский РЭС | ВЛ №2 ПС Ржаксинская | КТП 022 ВЛ №2 ПС Ржаксинская | 6-10/0,4 кВ | 1*160 | 0.051981 | 0.10326
рп. Ржакса | Ржаксинский р-н | Ржаксинский РЭС | ВЛ №3 ПС Ржаксинская | КТП 023 ВЛ №3 ПС Ржаксинская | 6-10/0,4 кВ | 1*160 | 0.062497 | 0.093897
р.п. Ржакса | Ржаксинский р-н | Ржаксинский РЭС | ВЛ №3 ПС Ржаксинская | КТП 033 ВЛ №3 ПС Ржаксинская | 6-10/0,4 кВ | 1*100 | 0.031915 | 0.065045
рп. Ржакса | Ржаксинский р-н | Ржаксинский РЭС | ВЛ №7 ПС Ржаксинская | КТП 088 ВЛ №7 ПС Ржаксинская | 6-10/0,4 кВ | 1*100 | 0.039286 | 0.058485
д. Куваевка | Ржаксинский р-н | Ржаксинский РЭС | ВЛ №8 ПС Ржаксинская | КТП 091 ВЛ №8 ПС Ржаксинская | 6-10/0,4 кВ | 1*160 | 0.060574 | 0.095609
д. Куваевка | Ржаксинский р-н | Ржаксинский РЭС | ВЛ №8 ПС Ржаксинская | КТП 092 ВЛ №8 ПС Ржаксинская | 6-10/0,4 кВ | 1*160 | 0.056686 | 0.09907
д. Кореевка | Ржаксинский р-н | Ржаксинский РЭС | ВЛ №8 ПС Ржаксинская | КТП 099 ВЛ №8 ПС Ржаксинская | 6-10/0,4 кВ | 1*40 | 0.0070568 | 0.031099
д. Пахарь | Ржаксинский р-н | Ржаксинский РЭС | ВЛ №8 ПС Ржаксинская | КТП 093 ВЛ №8 ПС Ржаксинская | 6-10/0,4 кВ | 1*160 | 0.053396 | 0.102
д. Каменка | Ржаксинский р-н | Ржаксинский РЭС | ВЛ №8 ПС Ржаксинская | КТП 094 ВЛ №8 ПС Ржаксинская | 6-10/0,4 кВ | 1*40 | 0.0066918 | 0.031424
д. Пахарь | Ржаксинский р-н | Ржаксинский РЭС | ВЛ №8 ПС Ржаксинская | КТП 095 ВЛ №8 ПС Ржаксинская | 6-10/0,4 кВ | 1*160 | 0.035338 | 0.11807
д. Пахарь | Ржаксинский р-н | Ржаксинский РЭС | ВЛ №8 ПС Ржаксинская | КТП 097 ВЛ №8 ПС Ржаксинская | 6-10/0,4 кВ | 1*250 | 0.07209 | 0.16947
д. Пахарь | Ржаксинский р-н | Ржаксинский РЭС | ВЛ №8 ПС Ржаксинская | КТП 098 ВЛ №8 ПС Ржаксинская | 6-10/0,4 кВ | 1*400 | 0.11673 | 0.26991
д. Александровка | Ржаксинский р-н | Ржаксинский РЭС | ВЛ №8 ПС Ржаксинская | КТП 101 ВЛ №8 ПС Ржаксинская | 6-10/0,4 кВ | 1*250 | 0.072003 | 0.16954
д. Александровка | Ржаксинский р-н | Ржаксинский РЭС | ВЛ №8 ПС Ржаксинская | КТП 102 ВЛ №8 ПС Ржаксинская | 6-10/0,4 кВ | 1*160 | 0.03358 | 0.11963
д. Александровка | Ржаксинский р-н | Ржаксинский РЭС | ВЛ №8 ПС Ржаксинская | КТП 104 ВЛ №8 ПС Ржаксинская | 6-10/0,4 кВ | 1*100 | 0.027088 | 0.069342
д Федоровка | Ржаксинский р-н | Ржаксинский РЭС | ВЛ №9 ПС Ржаксинская | КТП 111 ВЛ №9 ПС Ржаксинская | 6-10/0,4 кВ | 1*160 | 0.048101 | 0.10671
р.п. Ржакса | Ржаксинский р-н | Ржаксинский РЭС | ВЛ №9 ПС Ржаксинская | КТП 113 ВЛ №9 ПС Ржаксинская | 6-10/0,4 кВ | 1*400 | 0.14498 | 0.24477
д. Николаевка | Ржаксинский р-н | Ржаксинский РЭС | ВЛ №10 ПС Ржаксинская | МТП 122 ВЛ №10 ПС Ржаксинская | 6-10/0,4 кВ | 1*63 | 0.021918 | 0.039366
д. Можайка | Ржаксинский р-н | Ржаксинский РЭС | ВЛ №10 ПС Ржаксинская | КТП 121 ВЛ №10 ПС Ржаксинская | 6-10/0,4 кВ | 1*25 | 0.0029533 | 0.020734
д Андреевка | Ржаксинский р-н | Ржаксинский РЭС | ВЛ №10 ПС Ржаксинская | МТП 115 ВЛ №10 ПС Ржаксинская | 6-10/0,4 кВ | 1*63 | 0.016174 | 0.044478
д. Андреевка | Ржаксинский р-н | Ржаксинский РЭС | ВЛ №10 ПС Ржаксинская | КТП 116 ВЛ №10 ПС Ржаксинская | 6-10/0,4 кВ | 1*100 | 0.035762 | 0.061622
д. Андреевка | Ржаксинский р-н | Ржаксинский РЭС | ВЛ №10 ПС Ржаксинская | КТП 117 ВЛ №10 ПС Ржаксинская | 6-10/0,4 кВ | 1*250 | 0.05926 | 0.18088
д. Андреевка | Ржаксинский р-н | Ржаксинский РЭС | ВЛ №10 ПС Ржаксинская | КТП 118 ВЛ №10 ПС Ржаксинская | 6-10/0,4 кВ | 1*250 | 0.087006 | 0.15619
д. Андреевка | Ржаксинский р-н | Ржаксинский РЭС | ВЛ №10 ПС Ржаксинская | КТП 119 ВЛ №10 ПС Ржаксинская | 6-10/0,4 кВ | 1*160 | 0.044269 | 0.11012
с. Степановка | Ржаксинский р-н | Ржаксинский РЭС | ВЛ №11 ПС Ржаксинская | КТП 123 ВЛ №11 ПС Ржаксинская | 6-10/0,4 кВ | 1*100 | 0.027247 | 0.0692
с. Степановка | Ржаксинский р-н | Ржаксинский РЭС | ВЛ №11 ПС Ржаксинская | КТП 124 ВЛ №11 ПС Ржаксинская | 6-10/0,4 кВ | 1*250 | 0.050577 | 0.18861
с. Степановка | Ржаксинский р-н | Ржаксинский РЭС | ВЛ №11 ПС Ржаксинская | КТП 125 ВЛ №11 ПС Ржаксинская | 6-10/0,4 кВ | 1*160 | 0.037311 | 0.11631
с. Степановка | Ржаксинский р-н | Ржаксинский РЭС | ВЛ №11 ПС Ржаксинская | КТП 126 ВЛ №11 ПС Ржаксинская | 6-10/0,4 кВ | 1*250 | 0.053233 | 0.18625
с. Степановка | Ржаксинский р-н | Ржаксинский РЭС | ВЛ №11 ПС Ржаксинская | КТП 127 ВЛ №11 ПС Ржаксинская | 6-10/0,4 кВ | 1*160 | 0.034706 | 0.11863
с. Степановка | Ржаксинский р-н | Ржаксинский РЭС | ВЛ №11 ПС Ржаксинская | КТП 128 ВЛ №11 ПС Ржаксинская | 6-10/0,4 кВ | 1*250 | 0.062157 | 0.17831
с. Степановка | Ржаксинский р-н | Ржаксинский РЭС | ВЛ №11 ПС Ржаксинская | КТП 129 ВЛ №11 ПС Ржаксинская | 6-10/0,4 кВ | 1*100 | 0.03088 | 0.065967
с. Степановка | Ржаксинский р-н | Ржаксинский РЭС | ВЛ №11 ПС Ржаксинская | КТП 130 ВЛ №11 ПС Ржаксинская | 6-10/0,4 кВ | 1*100 | 0.025924 | 0.070377
с. Степановка | Ржаксинский р-н | Ржаксинский РЭС | ВЛ №11 ПС Ржаксинская | КТП 131 ВЛ №11 ПС Ржаксинская | 6-10/0,4 кВ | 1*250 | 0.078866 | 0.16343
с. Степановка | Ржаксинский р-н | Ржаксинский РЭС | ВЛ №11 ПС Ржаксинская | КТП 133 ВЛ №11 ПС Ржаксинская | 6-10/0,4 кВ | 1*250 | 0.073238 | 0.16844
с. Степановка | Ржаксинский р-н | Ржаксинский РЭС | ВЛ №11 ПС Ржаксинская | КТП 018 ВЛ №11 ПС Ржаксинская | 6-10/0,4 кВ | 1*100 | 0.02838 | 0.068191
д. Гавриловка | Ржаксинский р-н | Ржаксинский РЭС | ВЛ №13 ПС Ржаксинская | КТП 139 ВЛ №13 ПС Ржаксинская | 6-10/0,4 кВ | 1*160 | 0.065257 | 0.091441
д. Гавриловка | Ржаксинский р-н | Ржаксинский РЭС | ВЛ №13 ПС Ржаксинская | КТП 136 ВЛ №13 ПС Ржаксинская | 6-10/0,4 кВ | 1*250 | 0.062809 | 0.17772
д. Гавриловка | Ржаксинский р-н | Ржаксинский РЭС | ВЛ №13 ПС Ржаксинская | КТП 109 ВЛ №13 ПС Ржаксинская | 6-10/0,4 кВ | 1*160 | 0.044393 | 0.11001
д. Гавриловка | Ржаксинский р-н | Ржаксинский РЭС | ВЛ №13 ПС Ржаксинская | КТП 138 ВЛ №13 ПС Ржаксинская | 6-10/0,4 кВ | 1*160 | 0.042311 | 0.11186
с Зелёный клин | Ржаксинский р-н | Ржаксинский РЭС | ВЛ №13 ПС Ржаксинская | МТП 140 ВЛ №13 ПС Ржаксинская | 6-10/0,4 кВ | 1*10 | 0.0024889 | 0.0071299
д. 1е Чакино | Ржаксинский р-н | Ржаксинский РЭС | ВЛ №1 ПС Чакинская | КТП 143 ВЛ №1 ПС Чакинская | 6-10/0,4 кВ | 1*100 | 0.02485 | 0.071334
д.Тимофеевка | Ржаксинский р-н | Ржаксинский РЭС | ВЛ №1 ПС Чакинская | КТП 144 ВЛ №1 ПС Чакинская | 6-10/0,4 кВ | 1*63 | 0.023 | 0.038404
д. Тимофеевка | Ржаксинский р-н | Ржаксинский РЭС | ВЛ №1 ПС Чакинская | КТП 145 ВЛ №1 ПС Чакинская | 6-10/0,4 кВ | 1*160 | 0.065096 | 0.091585
д. Тимофеевка | Ржаксинский р-н | Ржаксинский РЭС | ВЛ №1 ПС Чакинская | КТП 148 ВЛ №1 ПС Чакинская | 6-10/0,4 кВ | 1*400 | 0.11559 | 0.27093
с. Чакино | Ржаксинский р-н | Ржаксинский РЭС | ВЛ №2 ПС Чакинская | КТП 152 ВЛ №2 ПС Чакинская | 6-10/0,4 кВ | 1*250 | 0.090235 | 0.15332
с. Чакино | Ржаксинский р-н | Ржаксинский РЭС | ВЛ №2 ПС Чакинская | КТП 155 ВЛ №2 ПС Чакинская | 6-10/0,4 кВ | 1*250 | 0.053185 | 0.18629
с. Чакино | Ржаксинский р-н | Ржаксинский РЭС | ВЛ №2 ПС Чакинская | КТП 159 ВЛ №2 ПС Чакинская | 6-10/0,4 кВ | 1*250 | 0.048116 | 0.1908
с. Чакино | Ржаксинский р-н | Ржаксинский РЭС | ВЛ №2 ПС Чакинская | КТП 161 ВЛ №2 ПС Чакинская | 6-10/0,4 кВ | 1*250 | 0.082901 | 0.15984
д. Чакино | Ржаксинский р-н | Ржаксинский РЭС | ВЛ №3 ПС Чакинская | КТП 163 ВЛ №3 ПС Чакинская | 6-10/0,4 кВ | 1*100 | 0.033393 | 0.06373
д. Вороновка | Ржаксинский р-н | Ржаксинский РЭС | ВЛ №3 ПС Чакинская | КТП 167 ВЛ №3 ПС Чакинская | 6-10/0,4 кВ | 1*250 | 0.080248 | 0.1622
с. Чакино | Ржаксинский р-н | Ржаксинский РЭС | ВЛ №3 ПС Чакинская | КТП 168 ВЛ №3 ПС Чакинская | 6-10/0,4 кВ | 1*160 | 0.059018 | 0.096994
с. Чакино | Ржаксинский р-н | Ржаксинский РЭС | ВЛ №3 ПС Чакинская | КТП 170 ВЛ №3 ПС Чакинская | 6-10/0,4 кВ | 1*250 | 0.055735 | 0.18402
с. Чакино | Ржаксинский р-н | Ржаксинский РЭС | ВЛ №3 ПС Чакинская | КТП 171 ВЛ №3 ПС Чакинская | 6-10/0,4 кВ | 1*100 | 0.02501 | 0.071191
д.Семёновка | Ржаксинский р-н | Ржаксинский РЭС | ВЛ №3 ПС Чакинская | КТП 172 ВЛ №3 ПС Чакинская | 6-10/0,4 кВ | 1*100 | 0.03483 | 0.062451
д. Александровка | Ржаксинский р-н | Ржаксинский РЭС | ВЛ №3 ПС Чакинская | КТП 174 ВЛ №3 ПС Чакинская | 6-10/0,4 кВ | 1*100 | 0.031121 | 0.065753
п Чакинский сельхозтехникум | Ржаксинский р-н | Ржаксинский РЭС | ВЛ №4 ПС Чакинская | КТП 235 ВЛ №4 ПС Чакинская | 6-10/0,4 кВ | 1*100 | 0.024175 | 0.071934
с. Чакино | Ржаксинский р-н | Ржаксинский РЭС | ВЛ №4 ПС Чакинская | КТП 114 ВЛ №4 ПС Чакинская | 6-10/0,4 кВ | 1*100 | 0.020372 | 0.075319
с. Чакино | Ржаксинский р-н | Ржаксинский РЭС | ВЛ №4 ПС Чакинская | КТП 032 ВЛ №4 ПС Чакинская | 6-10/0,4 кВ | 1*160 | 0.057826 | 0.098055
с. Чакино | Ржаксинский р-н | Ржаксинский РЭС | ВЛ №5 ПС Чакинская | КТП 182 ВЛ №5 ПС Чакинская | 6-10/0,4 кВ | 1*400 | 0.13025 | 0.25788
п.Жемчужный | Ржаксинский р-н | Ржаксинский РЭС | ВЛ №5 ПС Чакинская | КТП 183 ВЛ №5 ПС Чакинская | 6-10/0,4 кВ | 1*400 | 0.14272 | 0.24678
п Жемчужный | Ржаксинский р-н | Ржаксинский РЭС | ВЛ №5 ПС Чакинская | КТП 377 ВЛ №5 ПС Чакинская | 6-10/0,4 кВ | 1*160 | 0.057914 | 0.097977
п Жемчужный | Ржаксинский р-н | Ржаксинский РЭС | ВЛ №5 ПС Чакинская | ЗТП 188 ВЛ №5 ПС Чакинская | 6-10/0,4 кВ | 1*400 | 0.11866 | 0.26819
д. Болотниково | Ржаксинский р-н | Ржаксинский РЭС | ВЛ №3 ПС Золотовская | КТП 191 ВЛ №3 ПС Золотовская | 6-10/0,4 кВ | 1*100 | 0.025527 | 0.070731
д.Кисловка | Ржаксинский р-н | Ржаксинский РЭС | ВЛ №3 ПС Золотовская | КТП 192 ВЛ №3 ПС Золотовская | 6-10/0,4 кВ | 1*250 | 0.07407 | 0.1677
п. Луговой | Ржаксинский р-н | Ржаксинский РЭС | ВЛ №3 ПС Золотовская | КТП 193 ВЛ №3 ПС Золотовская | 6-10/0,4 кВ | 1*250 | 0.070548 | 0.17084
п Лукино | Ржаксинский р-н | Ржаксинский РЭС | ВЛ №3 ПС Золотовская | КТП 194 ВЛ №3 ПС Золотовская | 6-10/0,4 кВ | 1*160 | 0.066047 | 0.090739
п Лукино | Ржаксинский р-н | Ржаксинский РЭС | ВЛ №3 ПС Золотовская | КТП 195 ВЛ №3 ПС Золотовская | 6-10/0,4 кВ | 1*160 | 0.053438 | 0.10196
п. Лукино | Ржаксинский р-н | Ржаксинский РЭС | ВЛ №3 ПС Золотовская | КТП 196 ВЛ №3 ПС Золотовская | 6-10/0,4 кВ | 1*100 | 0.039622 | 0.058187
п. Самохин | Ржаксинский р-н | Ржаксинский РЭС | ВЛ №3 ПС Золотовская | КТП 199 ВЛ №3 ПС Золотовская | 6-10/0,4 кВ | 1*60 | 0.01652 | 0.041367
с. золотовка | Ржаксинский р-н | Ржаксинский РЭС | ВЛ №9 ПС Золотовская | КТП 205 ВЛ №9 ПС Золотовская | 6-10/0,4 кВ | 1*160 | 0.048662 | 0.10621
с. золотовка | Ржаксинский р-н | Ржаксинский РЭС | ВЛ №9 ПС Золотовская | КТП 206 ВЛ №9 ПС Золотовская | 6-10/0,4 кВ | 1*250 | 0.073851 | 0.1679
с. золотовка | Ржаксинский р-н | Ржаксинский РЭС | ВЛ №9 ПС Золотовская | КТП 208 ВЛ №9 ПС Золотовская | 6-10/0,4 кВ | 1*250 | 0.071506 | 0.16998
с. золотовка | Ржаксинский р-н | Ржаксинский РЭС | ВЛ №9 ПС Золотовская | КТП 209 ВЛ №9 ПС Золотовская | 6-10/0,4 кВ | 1*250 | 0.073878 | 0.16787
с Золотовка | Ржаксинский р-н | Ржаксинский РЭС | ВЛ №9 ПС Золотовская | КТП 371 ВЛ №9 ПС Золотовская | 6-10/0,4 кВ | 1*100 | 0.035869 | 0.061527
с. золотовка | Ржаксинский р-н | Ржаксинский РЭС | ВЛ №15 ПС Золотовская | КТП 211 ВЛ №15 ПС Золотовская | 6-10/0,4 кВ | 1*100 | 0.020449 | 0.075251
с. золотовка | Ржаксинский р-н | Ржаксинский РЭС | ВЛ №15 ПС Золотовская | КТП 212 ВЛ №15 ПС Золотовская | 6-10/0,4 кВ | 1*250 | 0.069607 | 0.17167
д. Серебрянное | Ржаксинский р-н | Ржаксинский РЭС | ВЛ №15 ПС Золотовская | КТП 213 ВЛ №15 ПС Золотовская | 6-10/0,4 кВ | 1*160 | 0.052871 | 0.10246
д. Серебрянное | Ржаксинский р-н | Ржаксинский РЭС | ВЛ №15 ПС Золотовская | КТП 215 ВЛ №15 ПС Золотовская | 6-10/0,4 кВ | 1*250 | 0.050323 | 0.18884
д. Серебрянное | Ржаксинский р-н | Ржаксинский РЭС | ВЛ №15 ПС Золотовская | КТП 214 ВЛ №15 ПС Золотовская | 6-10/0,4 кВ | 1*250 | 0.089097 | 0.15433
д Егорьевка | Ржаксинский р-н | Ржаксинский РЭС | ВЛ №15 ПС Золотовская | КТП 221 ВЛ №15 ПС Золотовская | 6-10/0,4 кВ | 1*100 | 0.038678 | 0.059027
д Андреевка | Ржаксинский р-н | Ржаксинский РЭС | ВЛ №15 ПС Золотовская | КТП 222 ВЛ №15 ПС Золотовская | 6-10/0,4 кВ | 1*63 | 0.01636 | 0.044313
д. Калиновка | Ржаксинский р-н | Ржаксинский РЭС | ВЛ №15 ПС Золотовская | КТП 216 ВЛ №15 ПС Золотовская | 6-10/0,4 кВ | 1*400 | 0.15333 | 0.23734
д. Калиновка | Ржаксинский р-н | Ржаксинский РЭС | ВЛ №15 ПС Золоовская | КТП 217 ВЛ №15 ПС Золоовская | 6-10/0,4 кВ | 1*160 | 0.04005 | 0.11388
д Калиновка | Ржаксинский р-н | Ржаксинский РЭС | ВЛ №15 ПС Золотовская | КТП 218 ВЛ №15 ПС Золотовская | 6-10/0,4 кВ | 1*400 | 0.13485 | 0.25378
д Березовка | Ржаксинский р-н | Ржаксинский РЭС | ВЛ №15 ПС Золотовская | КТП 219 ВЛ №15 ПС Золотовская | 6-10/0,4 кВ | 1*63 | 0.014777 | 0.045722
д Березовка | Ржаксинский р-н | Ржаксинский РЭС | ВЛ №15 ПС Золотовская | КТП 220 ВЛ №15 ПС Золотовская | 6-10/0,4 кВ | 1*63 | 0.014116 | 0.046311
с Золотовка | Ржаксинский р-н | Ржаксинский РЭС | ВЛ №15 ПС Золотовская | КТП 223 ВЛ №15 ПС Золотовская | 6-10/0,4 кВ | 1*60 | 0.020345 | 0.037963
с Богданово | Ржаксинский р-н | Ржаксинский РЭС | ВЛ №7 ПС Богдановская | КТП 224 ВЛ №7 ПС Богдановская | 6-10/0,4 кВ | 1*250 | 0.078443 | 0.16381
д. Ширяевка | Ржаксинский р-н | Ржаксинский РЭС | ВЛ №7 ПС Богдановская | КТП 229 ВЛ №7 ПС Богдановская | 6-10/0,4 кВ | 1*100 | 0.020821 | 0.07492
д Ширяевка | Ржаксинский р-н | Ржаксинский РЭС | ВЛ №7 ПС Богдановская | КТП 225 ВЛ №7 ПС Богдановская | 6-10/0,4 кВ | 1*100 | 0.029517 | 0.06718
с. Пущино | Ржаксинский р-н | Ржаксинский РЭС | ВЛ №7 ПС Богдановская | КТП 226 ВЛ №7 ПС Богдановская | 6-10/0,4 кВ | 1*40 | 0.0063913 | 0.031692
с. Пущино | Ржаксинский р-н | Ржаксинский РЭС | ВЛ №7 ПС Богдановская | КТП 227 ВЛ №7 ПС Богдановская | 6-10/0,4 кВ | 1*63 | 0.022056 | 0.039243
д. Марьевка | Ржаксинский р-н | Ржаксинский РЭС | ВЛ №7 ПС Богдановская | КТП 230 ВЛ №7 ПС Богдановская | 6-10/0,4 кВ | 1*100 | 0.033448 | 0.063681
с. Богданово | Ржаксинский р-н | Ржаксинский РЭС | ВЛ №5 ПС Богдановская | КТП 232 ВЛ №5 ПС Богдановская | 6-10/0,4 кВ | 1*160 | 0.055809 | 0.09985
с Богданово | Ржаксинский р-н | Ржаксинский РЭС | ВЛ №5 ПС Богдановская | КТП 234 ВЛ №5 ПС Богдановская | 6-10/0,4 кВ | 1*250 | 0.051112 | 0.18814
с Богданово | Ржаксинский р-н | Ржаксинский РЭС | ВЛ №5 ПС Богдановская | КТП 242 ВЛ №5 ПС Богдановская | 6-10/0,4 кВ | 1*160 | 0.058203 | 0.097719
с Богданово | Ржаксинский р-н | Ржаксинский РЭС | ВЛ №5 ПС Богдановская | КТП 236 ВЛ №5 ПС Богдановская | 6-10/0,4 кВ | 1*100 | 0.027441 | 0.069028
п Вязники | Ржаксинский р-н | Ржаксинский РЭС | ВЛ №5 ПС Богдановская | КТП 237 ВЛ №5 ПС Богдановская | 6-10/0,4 кВ | 1*100 | 0.036852 | 0.060652
п Вязники | Ржаксинский р-н | Ржаксинский РЭС | ВЛ №5 ПС Богдановская | КТП 238 ВЛ №5 ПС Богдановская | 6-10/0,4 кВ | 1*100 | 0.036897 | 0.060612
д Антошино | Ржаксинский р-н | Ржаксинский РЭС | ВЛ №5 ПС Богдановская | КТП 241 ВЛ №5 ПС Богдановская | 6-10/0,4 кВ | 1*100 | 0.025884 | 0.070414
д Банново | Ржаксинский р-н | Ржаксинский РЭС | ВЛ №4 ПС Богдановская | КТП 247 ВЛ №4 ПС Богдановская | 6-10/0,4 кВ | 1*100 | 0.026786 | 0.069611
д Мосоловка | Ржаксинский р-н | Ржаксинский РЭС | ВЛ №4 ПС Богдановская | КТП 244 ВЛ №4 ПС Богдановская | 6-10/0,4 кВ | 1*60 | 0.025774 | 0.033131
д Ивановка | Ржаксинский р-н | Ржаксинский РЭС | ВЛ №4 ПС Богдановская | КТП 246 ВЛ №4 ПС Богдановская | 6-10/0,4 кВ | 1*100 | 0.035359 | 0.061981
д Владимировка | Ржаксинский р-н | Ржаксинский РЭС | ВЛ №4 ПС Богдановская | КТП 248 ВЛ №4 ПС Богдановская | 6-10/0,4 кВ | 1*100 | 0.037505 | 0.06007
с Лукино | Ржаксинский р-н | Ржаксинский РЭС | ВЛ №4 ПС Богдановская | КТП 249 ВЛ №4 ПС Богдановская | 6-10/0,4 кВ | 1*250 | 0.082064 | 0.16059
с. Лукино | Ржаксинский р-н | Ржаксинский РЭС | ВЛ №4 ПС Богдановская | КТП 203 ВЛ №4 ПС Богдановская | 6-10/0,4 кВ | 1*100 | 0.033874 | 0.063302
с. Лукино | Ржаксинский р-н | Ржаксинский РЭС | ВЛ №4 ПС Богдановская | МТП 204 ВЛ №4 ПС Богдановская | 6-10/0,4 кВ | 1*160 | 0.043434 | 0.11086
с. Лукино | Ржаксинский р-н | Ржаксинский РЭС | ВЛ №4 ПС Богдановская | КТП 202 ВЛ №4 ПС Богдановская | 6-10/0,4 кВ | 1*160 | 0.03689 | 0.11669
п. Лукино | Ржаксинский р-н | Ржаксинский РЭС | ВЛ №4 ПС Богдановская | КТП 200 ВЛ №4 ПС Богдановская | 6-10/0,4 кВ | 1*250 | 0.053952 | 0.18561
с. Лукино | Ржаксинский р-н | Ржаксинский РЭС | ВЛ №4 ПС Богдановская | КТП 201 ВЛ №4 ПС Богдановская | 6-10/0,4 кВ | 1*160 | 0.044976 | 0.10949
с Перевоз | Ржаксинский р-н | Ржаксинский РЭС | ВЛ №8 ПС Богдановская | КТП 252 ВЛ №8 ПС Богдановская | 6-10/0,4 кВ | 1*100 | 0.022229 | 0.073666
с Перевоз | Ржаксинский р-н | Ржаксинский РЭС | ВЛ №8 ПС Богдановская | КТП 254 ВЛ №8 ПС Богдановская | 6-10/0,4 кВ | 1*250 | 0.091929 | 0.15181
с Перевоз | Ржаксинский р-н | Ржаксинский РЭС | ВЛ №8 ПС Богдановская | КТП 255 ВЛ №8 ПС Богдановская | 6-10/0,4 кВ | 1*63 | 0.018392 | 0.042505
с Перевоз | Ржаксинский р-н | Ржаксинский РЭС | ВЛ №8 ПС Богдановская | КТП 256 ВЛ №8 ПС Богдановская | 6-10/0,4 кВ | 1*100 | 0.023169 | 0.072829
с Перевоз | Ржаксинский р-н | Ржаксинский РЭС | ВЛ №8 ПС Богдановская | КТП 251 ВЛ №8 ПС Богдановская | 6-10/0,4 кВ | 1*63 | 0.021119 | 0.040077
с Перевоз | Ржаксинский р-н | Ржаксинский РЭС | ВЛ №8 ПС Богдановская | КТП 257 ВЛ №8 ПС Богдановская | 6-10/0,4 кВ | 1*63 | 0.025863 | 0.035856
с Перевоз | Ржаксинский р-н | Ржаксинский РЭС | ВЛ №8 ПС Богдановская | КТП 258 ВЛ №8 ПС Богдановская | 6-10/0,4 кВ | 1*100 | 0.025273 | 0.070957
с Золотовка | Ржаксинский р-н | Ржаксинский РЭС | ВЛ №9 ПС Золотовская | КТП 260 ВЛ №9 ПС Золотовская | 6-10/0,4 кВ | 1*100 | 0.027827 | 0.068684
с Большая Ржакса | Ржаксинский р-н | Ржаксинский РЭС | ВЛ №8 ПС Богдановская | КТП 261 ВЛ №8 ПС Богдановская | 6-10/0,4 кВ | 1*200 | 0.041869 | 0.14964
с. Большая Ржакса | Ржаксинский р-н | Ржаксинский РЭС | ВЛ №8 ПС Богдановская | КТП 264 ВЛ №8 ПС Богдановская | 6-10/0,4 кВ | 1*250 | 0.082942 | 0.15981
с Большая Ржакса | Ржаксинский р-н | Ржаксинский РЭС | ВЛ №8 ПС Богдановская | КТП 253 ВЛ №8 ПС Богдановская | 6-10/0,4 кВ | 1*160 | 0.05082 | 0.10429
с Большая Ржакса | Ржаксинский р-н | Ржаксинский РЭС | ВЛ №8 ПС Богдановская | КТП 265 ВЛ №8 ПС Богдановская | 6-10/0,4 кВ | 1*250 | 0.051407 | 0.18787
с Большая Ржакса | Ржаксинский р-н | Ржаксинский РЭС | ВЛ №8 ПС Богдановская | КТП 266 ВЛ №8 ПС Богдановская | 6-10/0,4 кВ | 1*160 | 0.036083 | 0.11741
с Большая Ржакса | Ржаксинский р-н | Ржаксинский РЭС | ВЛ №8 ПС Богдановская | КТП 267 ВЛ №8 ПС Богдановская | 6-10/0,4 кВ | 1*250 | 0.047372 | 0.19146
с Большая Ржакса | Ржаксинский р-н | Ржаксинский РЭС | ВЛ №8 ПС Богдановская | КТП 276 ВЛ №8 ПС Богдановская | 6-10/0,4 кВ | 1*160 | 0.03504 | 0.11833
с Большая Ржакса | Ржаксинский р-н | Ржаксинский РЭС | ВЛ №8 ПС Богдановская | КТП 271 ВЛ №8 ПС Богдановская | 6-10/0,4 кВ | 1*250 | 0.070736 | 0.17067
с Большая Ржакса | Ржаксинский р-н | Ржаксинский РЭС | ВЛ №8 ПС Богдановская | КТП 269 ВЛ №8 ПС Богдановская | 6-10/0,4 кВ | 1*100 | 0.023842 | 0.072231
с Большая Ржакса | Ржаксинский р-н | Ржаксинский РЭС | ВЛ №8 ПС Богдановская | КТП 273 ВЛ №8 ПС Богдановская | 6-10/0,4 кВ | 1*250 | 0.054116 | 0.18546
с Большая Ржакса | Ржаксинский р-н | Ржаксинский РЭС | ВЛ №8 ПС Богдановская | КТП 270 ВЛ №8 ПС Богдановская | 6-10/0,4 кВ | 1*250 | 0.070046 | 0.17128
с Семеновка | Ржаксинский р-н | Ржаксинский РЭС | ВЛ №13 ПС Лукинская | КТП 383 ВЛ №13 ПС Лукинская | 6-10/0,4 кВ | 1*100 | 0.025346 | 0.070892
с Семеновка | Ржаксинский р-н | Ржаксинский РЭС | ВЛ №13 ПС Лукинская | КТП 384 ВЛ №13 ПС Лукинская | 6-10/0,4 кВ | 1*160 | 0.041523 | 0.11256
с Семеновка | Ржаксинский р-н | Ржаксинский РЭС | ВЛ №13 ПС Лукинская | КТП 385 ВЛ №13 ПС Лукинская | 6-10/0,4 кВ | 1*160 | 0.048477 | 0.10638
с Семеновка | Ржаксинский р-н | Ржаксинский РЭС | ВЛ №13 ПС Лукинская | КТП 386 ВЛ №13 ПС Лукинская | 6-10/0,4 кВ | 1*160 | 0.054512 | 0.101
с Семеновка | Ржаксинский р-н | Ржаксинский РЭС | ВЛ №13 ПС Лукинская | КТП 387 ВЛ №13 ПС Лукинская | 6-10/0,4 кВ | 1*160 | 0.060566 | 0.095617
с Семеновка | Ржаксинский р-н | Ржаксинский РЭС | ВЛ №13 ПС Лукинская | КТП 389 ВЛ №13 ПС Лукинская | 6-10/0,4 кВ | 1*100 | 0.038724 | 0.058985
с Каменка | Ржаксинский р-н | Ржаксинский РЭС | ВЛ №15 ПС Каменская | КТП 277 ВЛ №15 ПС Каменская | 6-10/0,4 кВ | 1*250 | 0.071936 | 0.1696
с Каменка | Ржаксинский р-н | Ржаксинский РЭС | ВЛ №15 ПС Каменская | КТП 278 ВЛ №15 ПС Каменская | 6-10/0,4 кВ | 1*63 | 0.017104 | 0.043651
с Каменка | Ржаксинский р-н | Ржаксинский РЭС | ВЛ №15 ПС Каменская | КТП 280 ВЛ №15 ПС Каменская | 6-10/0,4 кВ | 1*160 | 0.054057 | 0.10141
п Грачевский | Ржаксинский р-н | Ржаксинский РЭС | ВЛ №15 ПС Каменская | КТП 281 ВЛ №15 ПС Каменская | 6-10/0,4 кВ | 1*250 | 0.063775 | 0.17687
с Каменка | Ржаксинский р-н | Ржаксинский РЭС | ВЛ №15 ПС Каменская | КТП 282 ВЛ №15 ПС Каменская | 6-10/0,4 кВ | 1*160 | 0.062996 | 0.093453
с Каменка | Ржаксинский р-н | Ржаксинский РЭС | ВЛ №15 ПС Каменская | КТП 284 ВЛ №15 ПС Каменская | 6-10/0,4 кВ | 1*100 | 0.031406 | 0.065499
с Каменка | Ржаксинский р-н | Ржаксинский РЭС | ВЛ №15 ПС Каменская | КТП 288 ВЛ №15 ПС Каменская | 6-10/0,4 кВ | 1*250 | 0.049131 | 0.1899
с Каменка | Ржаксинский р-н | Ржаксинский РЭС | ВЛ №05 ПС Каменская | КТП 369 ВЛ №05 ПС Каменская | 6-10/0,4 кВ | 1*250 | 0.082726 | 0.16
с Золотовка | Ржаксинский р-н | Ржаксинский РЭС | ВЛ №05 ПС Каменская | КТП 370 ВЛ №05 ПС Каменская | 6-10/0,4 кВ | 1*400 | 0.10544 | 0.27996
д Федоровка | Ржаксинский р-н | Ржаксинский РЭС | ВЛ №03 ПС Каменская | КТП 293 ВЛ №03 ПС Каменская | 6-10/0,4 кВ | 1*250 | 0.078473 | 0.16378
д Федоровка | Ржаксинский р-н | Ржаксинский РЭС | ВЛ №03 ПС Каменская | КТП 294 ВЛ №03 ПС Каменская | 6-10/0,4 кВ | 1*100 | 0.022624 | 0.073314
с Мордвиновка | Ржаксинский р-н | Ржаксинский РЭС | ВЛ №03 ПС Каменская | КТП 296 ВЛ №03 ПС Каменская | 6-10/0,4 кВ | 1*100 | 0.038195 | 0.059456
с Мордвиновка | Ржаксинский р-н | Ржаксинский РЭС | ВЛ №08 ПС Каменская | КТП 299 ВЛ №08 ПС Каменская | 6-10/0,4 кВ | 1*100 | 0.032886 | 0.064181
с Волхонщино | Ржаксинский р-н | Ржаксинский РЭС | ВЛ №08 ПС Каменская | КТП 300 ВЛ №08 ПС Каменская | 6-10/0,4 кВ | 1*100 | 0.020921 | 0.074831
с Волхонщино | Ржаксинский р-н | Ржаксинский РЭС | ВЛ №08 ПС Каменская | КТП 301 ВЛ №08 ПС Каменская | 6-10/0,4 кВ | 1*160 | 0.052348 | 0.10293
с Волхонщино | Ржаксинский р-н | Ржаксинский РЭС | ВЛ №08 ПС Каменская | КТП 302 ВЛ №08 ПС Каменская | 6-10/0,4 кВ | 1*160 | 0.040836 | 0.11318
c. Волхонщино | Ржаксинский р-н | Ржаксинский РЭС | ВЛ №08 ПС Каменская | КТП 303 ВЛ №08 ПС Каменская | 6-10/0,4 кВ | 1*100 | 0.026539 | 0.06983
д Бредихино | Ржаксинский р-н | Ржаксинский РЭС | ВЛ №08 ПС Каменская | КТП 304 ВЛ №08 ПС Каменская | 6-10/0,4 кВ | 1*60 | 0.021353 | 0.037066
п Петропавловский | Ржаксинский р-н | Ржаксинский РЭС | ВЛ №08 ПС Каменская | КТП 305 ВЛ №08 ПС Каменская | 6-10/0,4 кВ | 1*40 | 0.0082383 | 0.030048
д Ракитино | Ржаксинский р-н | Ржаксинский РЭС | ВЛ №08 ПС Каменская | КТП 306 ВЛ №08 ПС Каменская | 6-10/0,4 кВ | 1*100 | 0.025842 | 0.070451
д Ракитино | Ржаксинский р-н | Ржаксинский РЭС | ВЛ №08 ПС Каменская | КТП 307 ВЛ №08 ПС Каменская | 6-10/0,4 кВ | 1*200 | 0.037187 | 0.1538
д Александровка | Ржаксинский р-н | Ржаксинский РЭС | ВЛ №3 ПС Моздокская | КТП 365 ВЛ №3 ПС Моздокская | 6-10/0,4 кВ | 1*160 | 0.036553 | 0.11699
п Чичкановский | Ржаксинский р-н | Ржаксинский РЭС | ВЛ №14 ПС Каменская | КТП 312 ВЛ №14 ПС Каменская | 6-10/0,4 кВ | 1*25 | 0.0033199 | 0.020408
д. Вязовка | Ржаксинский р-н | Ржаксинский РЭС | ВЛ №14 ПС Каменская | МТП 313 ВЛ №14 ПС Каменская | 6-10/0,4 кВ | 1*10 | 0.0023939 | 0.0072145
п Красный | Ржаксинский р-н | Ржаксинский РЭС | ВЛ №14 ПС Каменская | СТП 309 ВЛ №14 ПС Каменская | 6-10/0,4 кВ | 1*63 | 0.014359 | 0.046094
п Семеновский | Ржаксинский р-н | Ржаксинский РЭС | ВЛ №14 ПС Каменская | КТП 310 ВЛ №14 ПС Каменская | 6-10/0,4 кВ | 1*160 | 0.041274 | 0.11279
д Афанасьевка | Ржаксинский р-н | Ржаксинский РЭС | ВЛ №1 ПС Моздокская | КТП 337 ВЛ №1 ПС Моздокская | 6-10/0,4 кВ | 1*160 | 0.039673 | 0.11421
д Афанасьевка | Ржаксинский р-н | Ржаксинский РЭС | ВЛ №1 ПС Моздокская | КТП 338 ВЛ №1 ПС Моздокская | 6-10/0,4 кВ | 1*160 | 0.050379 | 0.10468
д Афанасьевка | Ржаксинский р-н | Ржаксинский РЭС | ВЛ №1 ПС Моздокская | КТП 339 ВЛ №1 ПС Моздокская | 6-10/0,4 кВ | 1*160 | 0.053847 | 0.1016
д Марьевка | Ржаксинский р-н | Ржаксинский РЭС | ВЛ №1 ПС Моздокская | КТП 340 ВЛ №1 ПС Моздокская | 6-10/0,4 кВ | 1*63 | 0.023439 | 0.038013
д Пятилетка | Ржаксинский р-н | Ржаксинский РЭС | ВЛ №2 ПС Моздокская | КТП 341 ВЛ №2 ПС Моздокская | 6-10/0,4 кВ | 1*160 | 0.047664 | 0.1071
д Пятилетка | Ржаксинский р-н | Ржаксинский РЭС | ВЛ №2 ПС Моздокская | КТП 343 ВЛ №2 ПС Моздокская | 6-10/0,4 кВ | 1*250 | 0.08934 | 0.15411
д Синие Кусты | Ржаксинский р-н | Ржаксинский РЭС | ВЛ №2 Моздокская | КТП 344 ВЛ №2 Моздокская | 6-10/0,4 кВ | 1*100 | 0.034565 | 0.062687
д Синие Кусты | Ржаксинский р-н | Ржаксинский РЭС | ВЛ №2 ПС Моздокская | КТП 345 ВЛ №2 ПС Моздокская | 6-10/0,4 кВ | 1*100 | 0.025013 | 0.071188
с Пустоваловка | Ржаксинский р-н | Ржаксинский РЭС | ВЛ №2 ПС Моздокская | КТП 348 ВЛ №2 ПС Моздокская | 6-10/0,4 кВ | 1*60 | 0.024888 | 0.03392
с Пустоваловка | Ржаксинский р-н | Ржаксинский РЭС | ВЛ №2 ПС Моздокская | КТП 349 ВЛ №2 ПС Моздокская | 6-10/0,4 кВ | 1*100 | 0.035102 | 0.062209
с Пустоваловка | Ржаксинский р-н | Ржаксинский РЭС | ВЛ №2 ПС Моздокская | КТП 347 ВЛ №2 ПС Моздокская | 6-10/0,4 кВ | 1*100 | 0.031874 | 0.065082
c. Каменка | Ржаксинский р-н | Ржаксинский РЭС | ВЛ №15 ПС Каменская | КТП 362 ВЛ №15 ПС Каменская | 6-10/0,4 кВ | 1*250 | 0.076406 | 0.16562
д Александровка | Ржаксинский р-н | Ржаксинский РЭС | ВЛ №3 ПС Моздокская | КТП 363 ВЛ №3 ПС Моздокская | 6-10/0,4 кВ | 1*160 | 0.035648 | 0.11779
д Александровка | Ржаксинский р-н | Ржаксинский РЭС | ВЛ №3 ПС Моздокская | КТП 364 ВЛ №3 ПС Моздокская | 6-10/0,4 кВ | 1*160 | 0.054289 | 0.1012
д Александровка | Ржаксинский р-н | Ржаксинский РЭС | ВЛ №3 ПС Моздокская | КТП 366 ВЛ №3 ПС Моздокская | 6-10/0,4 кВ | 1*63 | 0.015662 | 0.044934
д Александровка | Ржаксинский р-н | Ржаксинский РЭС | ВЛ №3 ПС Моздокская | КТП 367 ВЛ №3 ПС Моздокская | 6-10/0,4 кВ | 1*160 | 0.055356 | 0.10025
д. Изобилино | Ржаксинский р-н | Ржаксинский РЭС | ВЛ №3 ПС Моздокская | КТП 368 ВЛ №3 ПС Моздокская | 6-10/0,4 кВ | 1*100 | 0.024311 | 0.071813
п Садовый | Ржаксинский р-н | Ржаксинский РЭС | ВЛ №4 ПС Моздокская | КТП 350 ВЛ №4 ПС Моздокская | 6-10/0,4 кВ | 1*100 | 0.038418 | 0.059258
п. Садовый | Ржаксинский р-н | Ржаксинский РЭС | ВЛ №4 ПС Моздокская | КТП 352 ВЛ №4 ПС Моздокская | 6-10/0,4 кВ | 1*63 | 0.016952 | 0.043786
д Вишневка | Ржаксинский р-н | Ржаксинский РЭС | ВЛ №4 ПС Моздокская | СТП 353 ВЛ №4 ПС Моздокская | 6-10/0,4 кВ | 1*63 | 0.015592 | 0.044997
д Вишневка | Ржаксинский р-н | Ржаксинский РЭС | ВЛ №4 ПС Моздокская | КТП 354 ВЛ №4 ПС Моздокская | 6-10/0,4 кВ | 1*250 | 0.04974 | 0.18936
д Вишневка | Ржаксинский р-н | Ржаксинский РЭС | ВЛ №4 ПС Моздокская | КТП 355 ВЛ №4 ПС Моздокская | 6-10/0,4 кВ | 1*160 | 0.064509 | 0.092107
д Вишневка | Ржаксинский р-н | Ржаксинский РЭС | ВЛ №4 ПС Моздокская | КТП 356 ВЛ №4 ПС Моздокская | 6-10/0,4 кВ | 1*400 | 0.14534 | 0.24444
п Толмачи | Ржаксинский р-н | Ржаксинский РЭС | ВЛ №4 ПС Моздокская | МТП 358 ВЛ №4 ПС Моздокская | 6-10/0,4 кВ | 1*10 | 0.0020564 | 0.0075148
д Афанасьевка | Ржаксинский р-н | Ржаксинский РЭС | ВЛ №5 ПС Моздокская | КТП 372 ВЛ №5 ПС Моздокская | 6-10/0,4 кВ | 1*160 | 0.061972 | 0.094365
д Афанасьевка | Ржаксинский р-н | Ржаксинский РЭС | ВЛ №5 ПС Моздокская | КТП 373 ВЛ №5 ПС Моздокская | 6-10/0,4 кВ | 1*250 | 0.068007 | 0.1731
д Михайловка | Ржаксинский р-н | Ржаксинский РЭС | ВЛ №5 ПС Моздокская | КТП 360 ВЛ №5 ПС Моздокская | 6-10/0,4 кВ | 1*100 | 0.027457 | 0.069013
д Михайловка | Ржаксинский р-н | Ржаксинский РЭС | ВЛ №5 ПС Моздокская | КТП 359 ВЛ №5 ПС Моздокская | 6-10/0,4 кВ | 1*100 | 0.022276 | 0.073624
д Михайловка | Ржаксинский р-н | Ржаксинский РЭС | ВЛ №5 ПС Моздокская | КТП 361 ВЛ №5 ПС Моздокская | 6-10/0,4 кВ | 1*63 | 0.019444 | 0.041569
п. Грачевский | Ржаксинский р-н | Ржаксинский РЭС | ВЛ №09 ПС Протасовская | КТП 314 ВЛ №09 ПС Протасовская | 6-10/0,4 кВ | 1*100 | 0.020659 | 0.075063
п Тамбовский | Ржаксинский р-н | Ржаксинский РЭС | ВЛ №09 ПС Протасовская | КТП 315 ВЛ №09 ПС Протасовская | 6-10/0,4 кВ | 1*100 | 0.025809 | 0.07048
п. Михайло-Вознесенский | Ржаксинский р-н | Ржаксинский РЭС | ВЛ №09 ПС Протасовская | КТП 318 ВЛ №09 ПС Протасовская | 6-10/0,4 кВ | 1*250 | 0.084051 | 0.15882
п. Михайло-Вознесенский | Ржаксинский р-н | Ржаксинский РЭС | ВЛ №09 ПС Протасовская | КТП 321 ВЛ №09 ПС Протасовская | 6-10/0,4 кВ | 1*100 | 0.031475 | 0.065437
п. Михайло-Вознесенский | Ржаксинский р-н | Ржаксинский РЭС | ВЛ №09 ПС Протасовская | КТП 322 ВЛ №09 ПС Протасовская | 6-10/0,4 кВ | 1*100 | 0.02875 | 0.067863
п Малиновский | Ржаксинский р-н | Ржаксинский РЭС | ВЛ №09 ПС Протасовская | КТП 317 ВЛ №09 ПС Протасовская | 6-10/0,4 кВ | 1*100 | 0.024791 | 0.071386
п. Михайло-Вознесенский | Ржаксинский р-н | Ржаксинский РЭС | ВЛ №05 ПС Протасовская | КТП 324 ВЛ №05 ПС Протасовская | 6-10/0,4 кВ | 1*250 | 0.064616 | 0.17612
п. Михайло-Вознесенский | Ржаксинский р-н | Ржаксинский РЭС | ВЛ №05 ПС Протасовская | КТП 325 ВЛ №05 ПС Протасовская | 6-10/0,4 кВ | 1*160 | 0.046997 | 0.10769
с. Протасово | Ржаксинский р-н | Ржаксинский РЭС | ВЛ №05 ПС Протасовская | КТП 327 ВЛ №05 ПС Протасовская | 6-10/0,4 кВ | 1*63 | 0.025975 | 0.035756
п. Михайло-Вознесенский | Ржаксинский р-н | Ржаксинский РЭС | ВЛ №05 Протасовская | КТП 328 ВЛ №05 Протасовская | 6-10/0,4 кВ | 1*160 | 0.045497 | 0.10903
п.Протасово | Ржаксинский р-н | Ржаксинский РЭС | ВЛ №05 ПС Протасовская | ЗТП 329 ВЛ №05 ПС Протасовская | 6-10/0,4 кВ | 1*160 | 0.066102 | 0.090689
д Александровка | Ржаксинский р-н | Ржаксинский РЭС | ВЛ №05 ПС Протасовская | МТП 330 ВЛ №05 ПС Протасовская | 6-10/0,4 кВ | 1*100 | 0.030652 | 0.06617
д Зимбулатово | Ржаксинский р-н | Ржаксинский РЭС | ВЛ №05 Протасовская | КТП 331 ВЛ №05 Протасовская | 6-10/0,4 кВ | 1*160 | 0.049691 | 0.1053
с Протасово | Ржаксинский р-н | Ржаксинский РЭС | ВЛ №03 Протасовская | КТП 333 ВЛ №03 Протасовская | 6-10/0,4 кВ | 1*160 | 0.038845 | 0.11495
с Протасово | Ржаксинский р-н | Ржаксинский РЭС | ВЛ №03 ПС Протасовская | КТП 334 ВЛ №03 ПС Протасовская | 6-10/0,4 кВ | 1*250 | 0.063759 | 0.17688
с Протасово | Ржаксинский р-н | Ржаксинский РЭС | ВЛ №03 Протасовская | КТП 335 ВЛ №03 Протасовская | 6-10/0,4 кВ | 1*100 | 0.021977 | 0.073891
с Протасово | Ржаксинский р-н | Ржаксинский РЭС | ВЛ №03 Протасовская | КТП 336 ВЛ №03 Протасовская | 6-10/0,4 кВ | 1*250 | 0.049466 | 0.1896
с Семеновка | Ржаксинский р-н | Ржаксинский РЭС | ВЛ №13 ПС Лукинская | КТП 388 ВЛ №13 ПС Лукинская | 6-10/0,4 кВ | 1*100 | 0.03857 | 0.059123
с Каменка | Ржаксинский р-н | Ржаксинский РЭС | ВЛ №15 ПС Каменская | КТП 292 ВЛ №15 ПС Каменская | 6-10/0,4 кВ | 1*100 | 0.036182 | 0.061248
п Новая Деревня | Ржаксинский р-н | Ржаксинский РЭС | ВЛ №15 ПС Каменская | КТП 286 ВЛ №15 ПС Каменская | 6-10/0,4 кВ | 1*160 | 0.066078 | 0.09071
с Протасово | Ржаксинский р-н | Ржаксинский РЭС | ВЛ №05 ПС Протасовская | МТП 326 ВЛ №05 ПС Протасовская | 6-10/0,4 кВ | 1*100 | 0.030832 | 0.06601
с. Чакино | Ржаксинский р-н | Ржаксинский РЭС | ВЛ №2 ПС Чакинская | КТП 160 ВЛ №2 ПС Чакинская | 6-10/0,4 кВ | 1*200 | 0.072769 | 0.12214
с. Серебрянное | Ржаксинский р-н | Ржаксинский РЭС | ВЛ №15 ПС Золотовская | КТП 134 ВЛ №15 ПС Золотовская | 6-10/0,4 кВ | 1*100 | 0.038416 | 0.05926
с Протасово | Ржаксинский р-н | Ржаксинский РЭС | ВЛ №03 ПС Протасовская | МТП 197 ВЛ №03 ПС Протасовская | 6-10/0,4 кВ | 1*100 | 0.024167 | 0.071941
д Ракитино | Ржаксинский р-н | Ржаксинский РЭС | ВЛ №08 ПС Каменская | СТП 407 ВЛ №08 ПС Каменская | 6-10/0,4 кВ | 1*25 | 0.0020813 | 0.02151
д Мосоловка | Ржаксинский р-н | Ржаксинский РЭС | ВЛ №4 ПС Богдановская | СТП 228 ВЛ №4 ПС Богдановская | 6-10/0,4 кВ | 1*25 | 0.0032403 | 0.020479
д Алкаладка | Ржаксинский р-н | Ржаксинский РЭС | ВЛ №13 ПС Лукинская | СТП 376 ВЛ №13 ПС Лукинская | 6-10/0,4 кВ | 1*100 | 0.036996 | 0.060524
с. Лукино | Ржаксинский р-н | Ржаксинский РЭС | ВЛ №03 ПС Золотовская | СТП 004 ВЛ №03 ПС Золотовская | 6-10/0,4 кВ | 1*25 | 0.0038248 | 0.019958
р.п.Ржакса | Ржаксинский р-н | Ржаксинский РЭС | ВЛ 10кВ №7 ПС Ржаксинская | СТП 089 ВЛ 10кВ №7 ПС Ржаксинская | 6-10/0,4 кВ | 1*25 | 0.0024095 | 0.021218
| Ржаксинский р-н | Ржаксинский РЭС | ВЛ №1 ПС Лукинская | СТП 393 ВЛ №1 ПС Лукинская | 6-10/0,4 кВ | 1*63 | 0.021368 | 0.039856
| Ржаксинский р-н | Ржаксинский РЭС | ВЛ 10 №08 ПС Каменская | СТП 298 ВЛ 10 №08 ПС Каменская | 6-10/0,4 кВ | 1*63 | 0.01691 | 0.043824
с.М.Романовка | Мордовский р-н | Мордовский РЭС | ВЛ №09 ПС Мордовская | КТП 017 ВЛ №09 ПС Мордовская | 6-10/0,4 кВ | 1*50 | 0.014772 | 0.033578
с.Лаврово | Мордовский р-н | Мордовский РЭС | ВЛ №13 ПС Лавровская | КТП 241 ВЛ №13 ПС Лавровская | 6-10/0,4 кВ | 1*160 | 0.0623 | 0.094073
рп.Мордово | Мордовский р-н | Мордовский РЭС | ВЛ №17 ПС Мордовская | КТП 001П ВЛ №17 ПС Мордовская | 6-10/0,4 кВ | 1*63 | 0.02397 | 0.037541
рп.Мордово | Мордовский р-н | Мордовский РЭС | ВЛ №16 ПС Мордовская | КТП 041П ВЛ №16 ПС Мордовская | 6-10/0,4 кВ | 2*1260 | 0.38086 | 0.8385
рп.Мордово | Мордовский р-н | Мордовский РЭС | ВЛ №16 ПС Мордовская | КТП 042П ВЛ №16 ПС Мордовская | 6-10/0,4 кВ | 1*630 | 0.15042 | 0.45486
с.Черняевка | Мордовский р-н | Мордовский РЭС | ВЛ №15 ПС Черняевская | КТП 137 ВЛ №15 ПС Черняевская | 6-10/0,4 кВ | 1*160 | 0.049867 | 0.10514
с.Черняевка | Мордовский р-н | Мордовский РЭС | ВЛ №15 ПС Черняевская | КТП 138 ВЛ №15 ПС Черняевская | 6-10/0,4 кВ | 1*63 | 0.021778 | 0.039491
рп.Мордово | Мордовский р-н | Мордовский РЭС | ВЛ №15 ПС Мордовская | КТП 003 ВЛ №15 ПС Мордовская | 6-10/0,4 кВ | 1*250 | 0.080148 | 0.16229
с.Шмаровка | Мордовский р-н | Мордовский РЭС | ВЛ №03 ПС Н.Сергиевская | КТП 173 ВЛ №03 ПС Н.Сергиевская | 6-10/0,4 кВ | 1*160 | 0.04889 | 0.10601
с.Шмаровка | Мордовский р-н | Мордовский РЭС | ВЛ №03 ПС Н.Сергиевская | КТП 174 ВЛ №03 ПС Н.Сергиевская | 6-10/0,4 кВ | 1*100 | 0.032494 | 0.06453
с.Шульгино | Мордовский р-н | Мордовский РЭС | ВЛ №15 ПС Шульгинская | КТП 264 ВЛ №15 ПС Шульгинская | 6-10/0,4 кВ | 1*250 | 0.06174 | 0.17868
с.Плоское | Мордовский р-н | Мордовский РЭС | ВЛ №08 ПС Ивановская | КТП 216 ВЛ №08 ПС Ивановская | 6-10/0,4 кВ | 1*100 | 0.032557 | 0.064474
с. Плоское | Мордовский р-н | Мордовский РЭС | ВЛ №08 ПС Ивановская | КТП 217 ВЛ №08 ПС Ивановская | 6-10/0,4 кВ | 1*630 | 0.19007 | 0.41957
с.Плоское | Мордовский р-н | Мордовский РЭС | ВЛ №08 ПС Ивановская | КТП 218 ВЛ №08 ПС Ивановская | 6-10/0,4 кВ | 1*63 | 0.025119 | 0.036517
с.Плоское | Мордовский р-н | Мордовский РЭС | ВЛ №08 ПС Ивановская | КТП 219 ВЛ №08 ПС Ивановская | 6-10/0,4 кВ | 1*250 | 0.074011 | 0.16776
с.Павловка | Мордовский р-н | Мордовский РЭС | ВЛ №01 ПС Павловская | КТП 095 ВЛ №01 ПС Павловская | 6-10/0,4 кВ | 1*40 | 0.0072294 | 0.030946
с.Павловка | Мордовский р-н | Мордовский РЭС | ВЛ №01 ПС Павловская | КТП 097 ВЛ №01 ПС Павловская | 6-10/0,4 кВ | 1*100 | 0.033216 | 0.063888
с.Ахматово | Мордовский р-н | Мордовский РЭС | ВЛ №11 ПС Павловская | КТП 111 ВЛ №11 ПС Павловская | 6-10/0,4 кВ | 1*100 | 0.026225 | 0.070109
с.Ахматово | Мордовский р-н | Мордовский РЭС | ВЛ №11 ПС Павловская | КТП 112 ВЛ №11 ПС Павловская | 6-10/0,4 кВ | 1*60 | 0.015279 | 0.042472
с.Ахматово | Мордовский р-н | Мордовский РЭС | ВЛ №11 ПС Павловская | КТП 113 ВЛ №11 ПС Павловская | 6-10/0,4 кВ | 1*160 | 0.034013 | 0.11925
п.Степной | Мордовский р-н | Мордовский РЭС | ВЛ №14 ПС Ивановская | КТП 220 ВЛ №14 ПС Ивановская | 6-10/0,4 кВ | 1*100 | 0.031084 | 0.065785
п.Степной | Мордовский р-н | Мордовский РЭС | ВЛ №14 ПС Ивановская | КТП 221 ВЛ №14 ПС Ивановская | 6-10/0,4 кВ | 1*250 | 0.069196 | 0.17204
п.Степной | Мордовский р-н | Мордовский РЭС | ВЛ №14 ПС Ивановская | КТП 222 ВЛ №14 ПС Ивановская | 6-10/0,4 кВ | 1*100 | 0.037626 | 0.059963
с.Павловка | Мордовский р-н | Мордовский РЭС | ВЛ №13 ПС Павловская | КТП 114 ВЛ №13 ПС Павловская | 6-10/0,4 кВ | 1*100 | 0.027301 | 0.069152
с.Павловка, д.Пехота. | Мордовский р-н | Мордовский РЭС | ВЛ №13 ПС Павловская | КТП 115 ВЛ №13 ПС Павловская | 6-10/0,4 кВ | 1*63 | 0.022588 | 0.03877
с.Михайловка | Мордовский р-н | Мордовский РЭС | ВЛ №13 ПС Павловская | КТП 116 ВЛ №13 ПС Павловская | 6-10/0,4 кВ | 1*100 | 0.022445 | 0.073474
с.М.Хопёрка | Мордовский р-н | Мордовский РЭС | ВЛ №12 ПС Шульгинская | КТП 285 ВЛ №12 ПС Шульгинская | 6-10/0,4 кВ | 1*100 | 0.021603 | 0.074224
с.Димитрово | Мордовский р-н | Мордовский РЭС | ВЛ №12 ПС Шульгинская | КТП 286 ВЛ №12 ПС Шульгинская | 6-10/0,4 кВ | 1*250 | 0.053448 | 0.18606
с.Димитрово | Мордовский р-н | Мордовский РЭС | ВЛ №12 ПС Шульгинская | КТП 287 ВЛ №12 ПС Шульгинская | 6-10/0,4 кВ | 1*40 | 0.0047464 | 0.033156
с.Шульгино | Мордовский р-н | Мордовский РЭС | ВЛ №14 ПС Шульгинская | КТП 288 ВЛ №14 ПС Шульгинская | 6-10/0,4 кВ | 1*250 | 0.054793 | 0.18486
с.Шульгино | Мордовский р-н | Мордовский РЭС | ВЛ №14 ПС Шульгинская | КТП 289 ВЛ №14 ПС Шульгинская | 6-10/0,4 кВ | 1*160 | 0.046084 | 0.1085
с.Шульгино | Мордовский р-н | Мордовский РЭС | ВЛ №14 ПС Шульгинская | КТП 290 ВЛ №14 ПС Шульгинская | 6-10/0,4 кВ | 1*160 | 0.061994 | 0.094346
с.Петровка | Мордовский р-н | Мордовский РЭС | ВЛ №09 ПС Павловская | КТП 107 ВЛ №09 ПС Павловская | 6-10/0,4 кВ | 1*250 | 0.074559 | 0.16727
с.Петровка | Мордовский р-н | Мордовский РЭС | ВЛ №09 ПС Павловская | КТП 108 ВЛ №09 ПС Павловская | 6-10/0,4 кВ | 1*100 | 0.027333 | 0.069124
отд.Политотдельское | Мордовский р-н | Мордовский РЭС | ВЛ №09 ПС Павловская | КТП 109 ВЛ №09 ПС Павловская | 6-10/0,4 кВ | 1*100 | 0.034572 | 0.062681
отд.Политотдельское | Мордовский р-н | Мордовский РЭС | ВЛ №09 ПС Павловская | КТП 110 ВЛ №09 ПС Павловская | 6-10/0,4 кВ | 1*100 | 0.033805 | 0.063364
с.Рогозна | Мордовский р-н | Мордовский РЭС | ВЛ №16 ПС Ивановская | КТП 223 ВЛ №16 ПС Ивановская | 6-10/0,4 кВ | 1*160 | 0.046348 | 0.10827
д.Рогозна | Мордовский р-н | Мордовский РЭС | ВЛ №16 ПС Ивановская | КТП 224 ВЛ №16 ПС Ивановская | 6-10/0,4 кВ | 1*100 | 0.022118 | 0.073765
д.Корякино | Мордовский р-н | Мордовский РЭС | ВЛ №16 ПС Ивановская | КТП 225 ВЛ №16 ПС Ивановская | 6-10/0,4 кВ | 1*100 | 0.029778 | 0.066948
п.Степной | Мордовский р-н | Мордовский РЭС | ВЛ №16 ПС Ивановская | КТП 229 ВЛ №16 ПС Ивановская | 6-10/0,4 кВ | 1*160 | 0.038007 | 0.11569
п.Сборный | Мордовский р-н | Мордовский РЭС | ВЛ №16 ПС Ивановская | КТП 228 ВЛ №16 ПС Ивановская | 6-10/0,4 кВ | 1*160 | 0.037182 | 0.11643
п.Сборный | Мордовский р-н | Мордовский РЭС | ВЛ №16 ПС Ивановская | КТП 227 ВЛ №16 ПС Ивановская | 6-10/0,4 кВ | 1*100 | 0.024967 | 0.071229
п.Степной | Мордовский р-н | Мордовский РЭС | ВЛ №16 ПС Ивановская | КТП 226 ВЛ №16 ПС Ивановская | 6-10/0,4 кВ | 1*160 | 0.043243 | 0.11103
с.Казьминка | Мордовский р-н | Мордовский РЭС | ВЛ №06 ПС Мордовская | КТП 018 ВЛ №06 ПС Мордовская | 6-10/0,4 кВ | 1*160 | 0.056508 | 0.099228
с.М.Даниловка | Мордовский р-н | Мордовский РЭС | ВЛ №06 ПС Мордовская | КТП 019 ВЛ №06 ПС Мордовская | 6-10/0,4 кВ | 1*25 | 0.0028642 | 0.020813
с.М.Даниловка | Мордовский р-н | Мордовский РЭС | ВЛ №06 ПС Мордовская | КТП 020 ВЛ №06 ПС Мордовская | 6-10/0,4 кВ | 1*63 | 0.022437 | 0.038904
с.Б.Даниловка | Мордовский р-н | Мордовский РЭС | ВЛ №06 ПС Мордовская | КТП 021 ВЛ №06 ПС Мордовская | 6-10/0,4 кВ | 1*100 | 0.034385 | 0.062847
с.Б.Даниловка | Мордовский р-н | Мордовский РЭС | ВЛ №06 ПС Мордовская | КТП 022 ВЛ №06 ПС Мордовская | 6-10/0,4 кВ | 1*63 | 0.018553 | 0.042362
с.Б.Даниловка | Мордовский р-н | Мордовский РЭС | ВЛ №06 ПС Мордовская | КТП 023 ВЛ №06 ПС Мордовская | 6-10/0,4 кВ | 1*160 | 0.063111 | 0.093351
с.Б.Даниловка | Мордовский р-н | Мордовский РЭС | ВЛ №06 ПС Мордовская | КТП 024 ВЛ №06 ПС Мордовская | 6-10/0,4 кВ | 1*160 | 0.039634 | 0.11425
с.Б.Даниловка | Мордовский р-н | Мордовский РЭС | ВЛ №06 ПС Мордовская | КТП 025 ВЛ №06 ПС Мордовская | 6-10/0,4 кВ | 1*100 | 0.032573 | 0.06446
с.Казьминка | Мордовский р-н | Мордовский РЭС | ВЛ №06 ПС Мордовская | КТП 026 ВЛ №06 ПС Мордовская | 6-10/0,4 кВ | 1*100 | 0.039434 | 0.058354
с.Казьминка | Мордовский р-н | Мордовский РЭС | ВЛ №06 ПС Мордовская | КТП 027 ВЛ №06 ПС Мордовская | 6-10/0,4 кВ | 1*160 | 0.041908 | 0.11222
с.Казьминка | Мордовский р-н | Мордовский РЭС | ВЛ №06 ПС Мордовская | КТП 028 ВЛ №06 ПС Мордовская | 6-10/0,4 кВ | 1*250 | 0.058067 | 0.18195
рп.Мордово | Мордовский р-н | Мордовский РЭС | ВЛ №18 ПС Мордовская | КТП 043 ВЛ №18 ПС Мордовская | 6-10/0,4 кВ | 1*250 | 0.081723 | 0.16089
рп.Мордово | Мордовский р-н | Мордовский РЭС | ВЛ №18 ПС Мордовская | КТП 044 ВЛ №18 ПС Мордовская | 6-10/0,4 кВ | 1*160 | 0.035674 | 0.11777
рп.Мордово | Мордовский р-н | Мордовский РЭС | ВЛ №18 ПС Мордовская | КТП 045 ВЛ №18 ПС Мордовская | 6-10/0,4 кВ | 1*250 | 0.086922 | 0.15626
рп.Мордово | Мордовский р-н | Мордовский РЭС | ВЛ №18 ПС Мордовская | КТП 046 ВЛ №18 ПС Мордовская | 6-10/0,4 кВ | 1*250 | 0.085198 | 0.1578
рп.Мордово | Мордовский р-н | Мордовский РЭС | ВЛ №18 ПС Мордовская | КТП 048 ВЛ №18 ПС Мордовская | 6-10/0,4 кВ | 1*100 | 0.039275 | 0.058496
рп.Мордово | Мордовский р-н | Мордовский РЭС | ВЛ №18 ПС Мордовская | ЗТП 049 ВЛ №18 ПС Мордовская | 6-10/0,4 кВ | 1*400 | 0.11483 | 0.2716
рп.Мордово | Мордовский р-н | Мордовский РЭС | ВЛ №18 ПС Мордовская | КТП 050 ВЛ №18 ПС Мордовская | 6-10/0,4 кВ | 1*100 | 0.023393 | 0.07263
рп.Мордово | Мордовский р-н | Мордовский РЭС | ВЛ №18 ПС Мордовская | КТП 051 ВЛ №18 ПС Мордовская | 6-10/0,4 кВ | 1*250 | 0.087382 | 0.15586
рп.Мордово | Мордовский р-н | Мордовский РЭС | ВЛ №18 ПС Мордовская | КТП 052 ВЛ №18 ПС Мордовская | 6-10/0,4 кВ | 1*160 | 0.055511 | 0.10012
рп.Мордово | Мордовский р-н | Мордовский РЭС | ВЛ №18 ПС Мордовская | КТП 053 ВЛ №18 ПС Мордовская | 6-10/0,4 кВ | 1*160 | 0.049587 | 0.10539
рп. Мордово | Мордовский р-н | Мордовский РЭС | ВЛ №18 ПС Мордовская | КТП 054 ВЛ №18 ПС Мордовская | 6-10/0,4 кВ | 1*250 | 0.054507 | 0.18511
рп.Мордово | Мордовский р-н | Мордовский РЭС | ВЛ №18 ПС Мордовская | КТП 055 ВЛ №18 ПС Мордовская | 6-10/0,4 кВ | 1*160 | 0.039404 | 0.11445
рп. Мордово | Мордовский р-н | Мордовский РЭС | ВЛ №18 ПС Мордовская | КТП 056 ВЛ №18 ПС Мордовская | 6-10/0,4 кВ | 1*400 | 0.11427 | 0.2721
рп.Мордово | Мордовский р-н | Мордовский РЭС | ВЛ №18 ПС Мордовская | КТП 057 ВЛ №18 ПС Мордовская | 6-10/0,4 кВ | 1*100 | 0.039015 | 0.058727
рп.Мордово | Мордовский р-н | Мордовский РЭС | ВЛ №18 ПС Мордовская | КТП 058 ВЛ №18 ПС Мордовская | 6-10/0,4 кВ | 1*160 | 0.037708 | 0.11596
рп.Мордово | Мордовский р-н | Мордовский РЭС | ВЛ №18 ПС Мордовская | КТП 059 ВЛ №18 ПС Мордовская | 6-10/0,4 кВ | 1*40 | 0.0065392 | 0.03156
рп. Мордово | Мордовский р-н | Мордовский РЭС | ВЛ №18 ПС Мордовская | КТП 060 ВЛ №18 ПС Мордовская | 6-10/0,4 кВ | 1*250 | 0.074844 | 0.16701
рп. Мордово | Мордовский р-н | Мордовский РЭС | ВЛ №18 ПС Мордовская | КТП 061 ВЛ №18 ПС Мордовская | 6-10/0,4 кВ | 1*250 | 0.05623 | 0.18358
рп.Мордово | Мордовский р-н | Мордовский РЭС | ВЛ №18 ПС Мордовская | КТП 062 ВЛ №18 ПС Мордовская | 6-10/0,4 кВ | 1*160 | 0.050398 | 0.10467
рп.Новопокровка | Мордовский р-н | Мордовский РЭС | ВЛ №04 ПС Черняевская | КТП 148 ВЛ №04 ПС Черняевская | 6-10/0,4 кВ | 1*100 | 0.034551 | 0.062699
рп.Новопокровка | Мордовский р-н | Мордовский РЭС | ВЛ №04 ПС Черняевская | КТП 147 ВЛ №04 ПС Черняевская | 6-10/0,4 кВ | 1*250 | 0.066662 | 0.1743
рп.Новопокровка | Мордовский р-н | Мордовский РЭС | ВЛ №04 ПС Черняевская | КТП 154 ВЛ №04 ПС Черняевская | 6-10/0,4 кВ | 1*160 | 0.048326 | 0.10651
рп.Новопокровка | Мордовский р-н | Мордовский РЭС | ВЛ №04 ПС Черняевская | КТП 145 ВЛ №04 ПС Черняевская | 6-10/0,4 кВ | 1*100 | 0.028623 | 0.067976
рп.Новопокровка | Мордовский р-н | Мордовский РЭС | ВЛ №04 ПС Черняевская | КТП 144 ВЛ №04 ПС Черняевская | 6-10/0,4 кВ | 1*100 | 0.027785 | 0.068722
рп.Новопокровка | Мордовский р-н | Мордовский РЭС | ВЛ №04 ПС Черняевская | КТП 142 ВЛ №04 ПС Черняевская | 6-10/0,4 кВ | 1*100 | 0.026292 | 0.070051
рп.Новопокровка | Мордовский р-н | Мордовский РЭС | ВЛ №04 ПС Черняевская | КТП 149 ВЛ №04 ПС Черняевская | 6-10/0,4 кВ | 1*100 | 0.035827 | 0.061564
рп.Новопокровка | Мордовский р-н | Мордовский РЭС | ВЛ №04 ПС Черняевская | КТП 140 ВЛ №04 ПС Черняевская | 6-10/0,4 кВ | 1*250 | 0.056881 | 0.183
рп.Новопокровка | Мордовский р-н | Мордовский РЭС | ВЛ №04 ПС Черняевская | КТП 155 ВЛ №04 ПС Черняевская | 6-10/0,4 кВ | 1*160 | 0.048974 | 0.10593
рп.Новопокровка | Мордовский р-н | Мордовский РЭС | ВЛ №04 ПС Черняевская | КТП 146 ВЛ №04 ПС Черняевская | 6-10/0,4 кВ | 1*100 | 0.030745 | 0.066087
рп.Новопокровка | Мордовский р-н | Мордовский РЭС | ВЛ №04 ПС Черняевская | КТП 150 ВЛ №04 ПС Черняевская | 6-10/0,4 кВ | 1*250 | 0.064641 | 0.17609
рп.Новопокровка | Мордовский р-н | Мордовский РЭС | ВЛ №04 ПС Черняевская | КТП 141 ВЛ №04 ПС Черняевская | 6-10/0,4 кВ | 1*250 | 0.056565 | 0.18328
рп.Новопокровка | Мордовский р-н | Мордовский РЭС | ВЛ №04 ПС Черняевская | КТП 153 ВЛ №04 ПС Черняевская | 6-10/0,4 кВ | 1*100 | 0.027266 | 0.069183
рп.Новопокровка | Мордовский р-н | Мордовский РЭС | ВЛ №04 ПС Черняевская | КТП 152 ВЛ №04 ПС Черняевская | 6-10/0,4 кВ | 1*100 | 0.027352 | 0.069107
рп.Мордово | Мордовский р-н | Мордовский РЭС | ВЛ №08 ПС Мордовская | КТП 040 ВЛ №08 ПС Мордовская | 6-10/0,4 кВ | 1*250 | 0.055677 | 0.18407
рп. Мордово | Мордовский р-н | Мордовский РЭС | ВЛ №08 ПС Мордовская | КТП 033 ВЛ №08 ПС Мордовская | 6-10/0,4 кВ | 1*60 | 0.023296 | 0.035337
рп.Мордово | Мордовский р-н | Мордовский РЭС | ВЛ №08 ПС Мордовская | КТП 039 ВЛ №08 ПС Мордовская | 6-10/0,4 кВ | 1*250 | 0.092089 | 0.15167
рп. Мордово | Мордовский р-н | Мордовский РЭС | ВЛ №08 ПС Мордовская | ЗТП 034 ВЛ №08 ПС Мордовская | 6-10/0,4 кВ | 1*400 | 0.11079 | 0.27519
рп.Мордово | Мордовский р-н | Мордовский РЭС | ВЛ №08 ПС Мордовская | КТП 036П ВЛ №08 ПС Мордовская | 6-10/0,4 кВ | 1*400 | 0.14797 | 0.24211
рп.Мордово | Мордовский р-н | Мордовский РЭС | ВЛ №08 ПС Мордовская | КТП 038 ВЛ №08 ПС Мордовская | 6-10/0,4 кВ | 1*160 | 0.045724 | 0.10883
рп.Мордово | Мордовский р-н | Мордовский РЭС | ВЛ №08 ПС Мордовская | КТП 031 ВЛ №08 ПС Мордовская | 6-10/0,4 кВ | 1*63 | 0.01459 | 0.045889
рп.Мордово | Мордовский р-н | Мордовский РЭС | ВЛ №22 ПС Мордовская | КТП 078 ВЛ №22 ПС Мордовская | 6-10/0,4 кВ | 1*160 | 0.065041 | 0.091633
рп.Мордово | Мордовский р-н | Мордовский РЭС | ВЛ №22 ПС Мордовская | КТП 089 ВЛ №22 ПС Мордовская | 6-10/0,4 кВ | 1*100 | 0.037859 | 0.059756
рп.Мордово | Мордовский р-н | Мордовский РЭС | ВЛ №22 ПС Мордовская | КТП 079 ВЛ №22 ПС Мордовская | 6-10/0,4 кВ | 1*250 | 0.056884 | 0.183
рп.Мордово | Мордовский р-н | Мордовский РЭС | ВЛ №22 ПС Мордовская | КТП 080 ВЛ №22 ПС Мордовская | 6-10/0,4 кВ | 1*100 | 0.026568 | 0.069805
рп.Мордово | Мордовский р-н | Мордовский РЭС | ВЛ №22 ПС Мордовская | КТП 077 ВЛ №22 ПС Мордовская | 6-10/0,4 кВ | 1*60 | 0.015706 | 0.042091
рп.Мордово | Мордовский р-н | Мордовский РЭС | ВЛ №22 ПС Мордовская | КТП 084 ВЛ №22 ПС Мордовская | 6-10/0,4 кВ | 1*315 | 0.06012 | 0.24086
рп.Мордово | Мордовский р-н | Мордовский РЭС | ВЛ №22 ПС Мордовская | КТП 085 ВЛ №22 ПС Мордовская | 6-10/0,4 кВ | 1*250 | 0.071781 | 0.16974
рп.Мордово, Коммунар. | Мордовский р-н | Мордовский РЭС | ВЛ №22 ПС Мордовская | КТП 088 ВЛ №22 ПС Мордовская | 6-10/0,4 кВ | 1*160 | 0.05939 | 0.096663
с Стрельцы | Мордовский р-н | Мордовский РЭС | ВЛ №22 ПС Мордовская | КТП 094 ВЛ №22 ПС Мордовская | 6-10/0,4 кВ | 1*160 | 0.061156 | 0.095091
с Стрельцы | Мордовский р-н | Мордовский РЭС | ВЛ №22 ПС Мордовская | КТП 092 ВЛ №22 ПС Мордовская | 6-10/0,4 кВ | 1*63 | 0.017566 | 0.04324
с Стрельцы | Мордовский р-н | Мордовский РЭС | ВЛ №22 ПС Мордовская | КТП 093 ВЛ №22 ПС Мордовская | 6-10/0,4 кВ | 1*25 | 0.0036565 | 0.020108
с Стрельцы | Мордовский р-н | Мордовский РЭС | ВЛ №22 ПС Мордовская | КТП 091 ВЛ №22 ПС Мордовская | 6-10/0,4 кВ | 1*63 | 0.016057 | 0.044582
рп.Мордово | Мордовский р-н | Мордовский РЭС | ВЛ №22 ПС Мордовская | КТП 081 ВЛ №22 ПС Мордовская | 6-10/0,4 кВ | 1*160 | 0.039187 | 0.11464
с.Отшивка | Мордовский р-н | Мордовский РЭС | ВЛ №22 ПС Мордовская | КТП 086 ВЛ №22 ПС Мордовская | 6-10/0,4 кВ | 1*100 | 0.020948 | 0.074807
рп. Мордово | Мордовский р-н | Мордовский РЭС | ВЛ №22 ПС Мордовская | КТП 082 ВЛ №22 ПС Мордовская | 6-10/0,4 кВ | 1*250 | 0.091812 | 0.15191
рп.Мордово | Мордовский р-н | Мордовский РЭС | ВЛ №22 ПС Мордовская | КТП 083 ВЛ №22 ПС Мордовская | 6-10/0,4 кВ | 1*160 | 0.037937 | 0.11576
рп.Мордово | Мордовский р-н | Мордовский РЭС | ВЛ №22 ПС Мордовская | КТП 087 ВЛ №22 ПС Мордовская | 6-10/0,4 кВ | 1*100 | 0.030294 | 0.066488
рп.Мордово | Мордовский р-н | Мордовский РЭС | ВЛ №22 ПС Мордовская | КТП 090 ВЛ №22 ПС Мордовская | 6-10/0,4 кВ | 1*100 | 0.039345 | 0.058433
д.Рязанка | Мордовский р-н | Мордовский РЭС | ВЛ №12 ПС Лавровская | КТП 242 ВЛ №12 ПС Лавровская | 6-10/0,4 кВ | 1*63 | 0.0147 | 0.04579
д.Рязанка | Мордовский р-н | Мордовский РЭС | ВЛ №12 ПС Лавровская | КТП 243 ВЛ №12 ПС Лавровская | 6-10/0,4 кВ | 1*100 | 0.03112 | 0.065753
с.Грачёвка | Мордовский р-н | Мордовский РЭС | ВЛ №12 ПС Лавровская | КТП 244 ВЛ №12 ПС Лавровская | 6-10/0,4 кВ | 1*100 | 0.025998 | 0.070312
с.Грачёвка, д.Володино | Мордовский р-н | Мордовский РЭС | ВЛ №12 ПС Лавровская | КТП 245 ВЛ №12 ПС Лавровская | 6-10/0,4 кВ | 1*10 | 0.0020131 | 0.0075533
с.Грачёвка | Мордовский р-н | Мордовский РЭС | ВЛ №12 ПС Лавровская | КТП 246 ВЛ №12 ПС Лавровская | 6-10/0,4 кВ | 1*100 | 0.020787 | 0.07495
рп.Мордово | Мордовский р-н | Мордовский РЭС | ВЛ №11 ПС Мордовская | КТП 063 ВЛ №11 ПС Мордовская | 6-10/0,4 кВ | 1*400 | 0.11019 | 0.27573
рп.Мордово | Мордовский р-н | Мордовский РЭС | ВЛ №11 ПС Мордовская | КТП 069 ВЛ №11 ПС Мордовская | 6-10/0,4 кВ | 1*250 | 0.050396 | 0.18877
рп.Мордово | Мордовский р-н | Мордовский РЭС | ВЛ №11 ПС Мордовская | КТП 073 ВЛ №11 ПС Мордовская | 6-10/0,4 кВ | 1*160 | 0.038614 | 0.11515
рп.Мордово | Мордовский р-н | Мордовский РЭС | ВЛ №11 ПС Мордовская | КТП 064 ВЛ №11 ПС Мордовская | 6-10/0,4 кВ | 1*160 | 0.056359 | 0.09936
рп. Мордово | Мордовский р-н | Мордовский РЭС | ВЛ №11 ПС Мордовская | КТП 076 ВЛ №11 ПС Мордовская | 6-10/0,4 кВ | 1*100 | 0.028505 | 0.068081
рп.Мордово | Мордовский р-н | Мордовский РЭС | ВЛ №11 ПС Мордовская | КТП 075 ВЛ №11 ПС Мордовская | 6-10/0,4 кВ | 1*100 | 0.031231 | 0.065654
рп.Мордово | Мордовский р-н | Мордовский РЭС | ВЛ №11 ПС Мордовская | КТП 074 ВЛ №11 ПС Мордовская | 6-10/0,4 кВ | 1*250 | 0.058267 | 0.18177
рп.Мордово | Мордовский р-н | Мордовский РЭС | ВЛ №11 ПС Мордовская | КТП 071 ВЛ №11 ПС Мордовская | 6-10/0,4 кВ | 1*250 | 0.089724 | 0.15377
рп.Мордово | Мордовский р-н | Мордовский РЭС | ВЛ №11 ПС Мордовская | КТП 070 ВЛ №11 ПС Мордовская | 6-10/0,4 кВ | 1*250 | 0.077755 | 0.16442
рп.Мордово | Мордовский р-н | Мордовский РЭС | ВЛ №11 ПС Мордовская | КТП 067 ВЛ №11 ПС Мордовская | 6-10/0,4 кВ | 1*160 | 0.050366 | 0.10469
рп. Мордово | Мордовский р-н | Мордовский РЭС | ВЛ №11 ПС Мордовская | КТП 065 ВЛ №11 ПС Мордовская | 6-10/0,4 кВ | 1*250 | 0.081061 | 0.16148
рп.Мордово | Мордовский р-н | Мордовский РЭС | ВЛ №11 ПС Мордовская | КТП 068 ВЛ №11 ПС Мордовская | 6-10/0,4 кВ | 1*160 | 0.044141 | 0.11023
рп.Мордово | Мордовский р-н | Мордовский РЭС | ВЛ №11 ПС Мордовская | КТП 072 ВЛ №11 ПС Мордовская | 6-10/0,4 кВ | 1*250 | 0.051213 | 0.18805
с.Ерёминка | Мордовский р-н | Мордовский РЭС | ВЛ №01 ПС Н.Сергиевская | КТП 165 ВЛ №01 ПС Н.Сергиевская | 6-10/0,4 кВ | 1*100 | 0.035266 | 0.062063
с.Ерёминка | Мордовский р-н | Мордовский РЭС | ВЛ №01 ПС Н.Сергиевская | КТП 166 ВЛ №01 ПС Н.Сергиевская | 6-10/0,4 кВ | 1*160 | 0.042941 | 0.1113
с.Сомовка | Мордовский р-н | Мордовский РЭС | ВЛ №01 ПС Н.Сергиевская | КТП 167 ВЛ №01 ПС Н.Сергиевская | 6-10/0,4 кВ | 1*100 | 0.027583 | 0.068901
с.Шмаровка | Мордовский р-н | Мордовский РЭС | ВЛ №01 ПС Н.Сергиевская | КТП 168 ВЛ №01 ПС Н.Сергиевская | 6-10/0,4 кВ | 1*100 | 0.029363 | 0.067317
с.Шмаровка | Мордовский р-н | Мордовский РЭС | ВЛ №01 ПС Н.Сергиевская | КТП 169 ВЛ №01 ПС Н.Сергиевская | 6-10/0,4 кВ | 1*400 | 0.15678 | 0.23427
с.Н.Сергиевка | Мордовский р-н | Мордовский РЭС | ВЛ №01 ПС Н.Сергиевская | КТП 170 ВЛ №01 ПС Н.Сергиевская | 6-10/0,4 кВ | 1*10 | 0.0026114 | 0.0070209
с.Сомовка | Мордовский р-н | Мордовский РЭС | ВЛ №01 ПС Н.Сергиевская | КТП 171 ВЛ №01 ПС Н.Сергиевская | 6-10/0,4 кВ | 1*63 | 0.021941 | 0.039346
с. Шмаровка | Мордовский р-н | Мордовский РЭС | ВЛ №01 ПС Н.Сергиевская | КТП 172 ВЛ №01 ПС Н.Сергиевская | 6-10/0,4 кВ | 1*160 | 0.055704 | 0.099943
с.Шульгино | Мордовский р-н | Мордовский РЭС | ВЛ №06 ПС Шульгинская | КТП 276 ВЛ №06 ПС Шульгинская | 6-10/0,4 кВ | 1*160 | 0.035194 | 0.1182
с.Шульгино, Боец. | Мордовский р-н | Мордовский РЭС | ВЛ №06 ПС Шульгинская | КТП 277 ВЛ №06 ПС Шульгинская | 6-10/0,4 кВ | 1*160 | 0.061998 | 0.094342
с.Шульгино | Мордовский р-н | Мордовский РЭС | ВЛ №06 ПС Шульгинская | КТП 278 ВЛ №06 ПС Шульгинская | 6-10/0,4 кВ | 1*250 | 0.087363 | 0.15587
с.Шульгино | Мордовский р-н | Мордовский РЭС | ВЛ №06 ПС Шульгинская | КТП 279 ВЛ №06 ПС Шульгинская | 6-10/0,4 кВ | 1*400 | 0.11857 | 0.26827
с.Шульгино | Мордовский р-н | Мордовский РЭС | ВЛ №06 ПС Шульгинская | КТП 280 ВЛ №06 ПС Шульгинская | 6-10/0,4 кВ | 1*100 | 0.031531 | 0.065388
с.Васильевка | Мордовский р-н | Мордовский РЭС | ВЛ №06 ПС Шульгинская | КТП 281 ВЛ №06 ПС Шульгинская | 6-10/0,4 кВ | 1*100 | 0.03376 | 0.063404
с.Шульгино, Никольское. | Мордовский р-н | Мордовский РЭС | ВЛ №06 ПС Шульгинская | КТП 282 ВЛ №06 ПС Шульгинская | 6-10/0,4 кВ | 1*315 | 0.083759 | 0.21982
с.Шульгино | Мордовский р-н | Мордовский РЭС | ВЛ №06 ПС Шульгинская | КТП 283 ВЛ №06 ПС Шульгинская | 6-10/0,4 кВ | 1*160 | 0.04358 | 0.11073
с.Шульгино | Мордовский р-н | Мордовский РЭС | ВЛ №06 ПС Шульгинская | КТП 284 ВЛ №06 ПС Шульгинская | 6-10/0,4 кВ | 1*160 | 0.060103 | 0.096028
с.Отрада | Мордовский р-н | Мордовский РЭС | ВЛ №15 ПС Н.Сергиевская | КТП 199 ВЛ №15 ПС Н.Сергиевская | 6-10/0,4 кВ | 1*100 | 0.024239 | 0.071877
д.Косовка | Мордовский р-н | Мордовский РЭС | ВЛ №15 ПС Н.Сергиевская | КТП 200 ВЛ №15 ПС Н.Сергиевская | 6-10/0,4 кВ | 1*160 | 0.05796 | 0.097935
д.Стрелка | Мордовский р-н | Мордовский РЭС | ВЛ №15 ПС Н.Сергиевская | КТП 201 ВЛ №15 ПС Н.Сергиевская | 6-10/0,4 кВ | 1*63 | 0.022352 | 0.03898
с.Отрада | Мордовский р-н | Мордовский РЭС | ВЛ №15 ПС Н.Сергиевская | КТП 202 ВЛ №15 ПС Н.Сергиевская | 6-10/0,4 кВ | 1*160 | 0.05068 | 0.10441
д.Косовка | Мордовский р-н | Мордовский РЭС | ВЛ №15 ПС Н.Сергиевская | КТП 203 ВЛ №15 ПС Н.Сергиевская | 6-10/0,4 кВ | 1*100 | 0.030586 | 0.066229
с.Отрада | Мордовский р-н | Мордовский РЭС | ВЛ №15 ПС Н.Сергиевская | КТП 204 ВЛ №15 ПС Н.Сергиевская | 6-10/0,4 кВ | 1*250 | 0.087698 | 0.15557
с.Отрада | Мордовский р-н | Мордовский РЭС | ВЛ №15 ПС Н.Сергиевская | КТП 205 ВЛ №15 ПС Н.Сергиевская | 6-10/0,4 кВ | 1*160 | 0.057077 | 0.098722
с.Артёмовка | Мордовский р-н | Мордовский РЭС | ВЛ №04 ПС Мордовская | КТП 004 ВЛ №04 ПС Мордовская | 6-10/0,4 кВ | 1*100 | 0.035542 | 0.061817
с.Артёмовка | Мордовский р-н | Мордовский РЭС | ВЛ №04 ПС Мордовская | КТП 005 ВЛ №04 ПС Мордовская | 6-10/0,4 кВ | 1*160 | 0.03686 | 0.11671
с.Александровка | Мордовский р-н | Мордовский РЭС | ВЛ №04 ПС Мордовская | КТП 006 ВЛ №04 ПС Мордовская | 6-10/0,4 кВ | 1*100 | 0.035814 | 0.061575
с.Александровка | Мордовский р-н | Мордовский РЭС | ВЛ №04 ПС Мордовская | КТП 007 ВЛ №04 ПС Мордовская | 6-10/0,4 кВ | 1*200 | 0.063124 | 0.13072
с.Александровка | Мордовский р-н | Мордовский РЭС | ВЛ №04 ПС Мордовская | КТП 009 ВЛ №04 ПС Мордовская | 6-10/0,4 кВ | 1*160 | 0.062749 | 0.093673
с.Александровка | Мордовский р-н | Мордовский РЭС | ВЛ №04 ПС Мордовская | КТП 010 ВЛ №04 ПС Мордовская | 6-10/0,4 кВ | 1*100 | 0.022606 | 0.07333
с.М.Добринка | Мордовский р-н | Мордовский РЭС | ВЛ №04 ПС Мордовская | КТП 011 ВЛ №04 ПС Мордовская | 6-10/0,4 кВ | 1*160 | 0.048503 | 0.10635
с.М.Романовка | Мордовский р-н | Мордовский РЭС | ВЛ №04 ПС Мордовская | КТП 012 ВЛ №04 ПС Мордовская | 6-10/0,4 кВ | 1*160 | 0.063416 | 0.093079
с.Александровка | Мордовский р-н | Мордовский РЭС | ВЛ №04 ПС Мордовская | КТП 013 ВЛ №04 ПС Мордовская | 6-10/0,4 кВ | 1*250 | 0.055397 | 0.18432
д.Садовка | Мордовский р-н | Мордовский РЭС | ВЛ №04 ПС Мордовская | КТП 014 ВЛ №04 ПС Мордовская | 6-10/0,4 кВ | 1*60 | 0.021998 | 0.036492
с.Карпели | Мордовский р-н | Мордовский РЭС | ВЛ №04 ПС Мордовская | КТП 015 ВЛ №04 ПС Мордовская | 6-10/0,4 кВ | 1*100 | 0.037481 | 0.060092
д.Жарковка | Мордовский р-н | Мордовский РЭС | ВЛ №04 ПС Мордовская | КТП 016 ВЛ №04 ПС Мордовская | 6-10/0,4 кВ | 1*100 | 0.032808 | 0.064251
п.Ленинский | Мордовский р-н | Мордовский РЭС | ВЛ №17 ПС Шульгинская | КТП 256 ВЛ №17 ПС Шульгинская | 6-10/0,4 кВ | 1*250 | 0.060549 | 0.17974
п.Ленинский | Мордовский р-н | Мордовский РЭС | ВЛ №17 ПС Шульгинская | КТП 257 ВЛ №17 ПС Шульгинская | 6-10/0,4 кВ | 1*250 | 0.049702 | 0.18939
п.Ленинский | Мордовский р-н | Мордовский РЭС | ВЛ №17 ПС Шульгинская | КТП 258 ВЛ №17 ПС Шульгинская | 6-10/0,4 кВ | 1*250 | 0.074793 | 0.16706
п.Ленинский | Мордовский р-н | Мордовский РЭС | ВЛ №17 ПС Шульгинская | КТП 259 ВЛ №17 ПС Шульгинская | 6-10/0,4 кВ | 1*250 | 0.048382 | 0.19056
п.Ленинский | Мордовский р-н | Мордовский РЭС | ВЛ №17 ПС Шульгинская | КТП 260 ВЛ №17 ПС Шульгинская | 6-10/0,4 кВ | 1*250 | 0.052157 | 0.18721
п.Ленинский | Мордовский р-н | Мордовский РЭС | ВЛ №17 ПС Шульгинская | СТП 261 ВЛ №17 ПС Шульгинская | 6-10/0,4 кВ | 1*63 | 0.018672 | 0.042255
с.Хопёрка, д.Николаевка. | Мордовский р-н | Мордовский РЭС | ВЛ №14 ПС Лавровская | КТП 247 ВЛ №14 ПС Лавровская | 6-10/0,4 кВ | 1*63 | 0.024049 | 0.03747
с.Хопёрка | Мордовский р-н | Мордовский РЭС | ВЛ №14 ПС Лавровская | КТП 248 ВЛ №14 ПС Лавровская | 6-10/0,4 кВ | 1*100 | 0.028584 | 0.068011
с.Хопёрка | Мордовский р-н | Мордовский РЭС | ВЛ №14 ПС Лавровская | КТП 249 ВЛ №14 ПС Лавровская | 6-10/0,4 кВ | 1*100 | 0.024168 | 0.07194
с.Хопёрка | Мордовский р-н | Мордовский РЭС | ВЛ №14 ПС Лавровская | КТП 250 ВЛ №14 ПС Лавровская | 6-10/0,4 кВ | 1*250 | 0.077889 | 0.1643
с.Хопёрка | Мордовский р-н | Мордовский РЭС | ВЛ №14 ПС Лавровская | КТП 251 ВЛ №14 ПС Лавровская | 6-10/0,4 кВ | 1*100 | 0.024471 | 0.071671
с. Шмаровка | Мордовский р-н | Мордовский РЭС | ВЛ №09 ПС Н.Сергиевская | КТП 175 ВЛ №09 ПС Н.Сергиевская | 6-10/0,4 кВ | 1*63 | 0.023882 | 0.037618
с.Кужное | Мордовский р-н | Мордовский РЭС | ВЛ №09 ПС Н.Сергиевская | КТП 176 ВЛ №09 ПС Н.Сергиевская | 6-10/0,4 кВ | 1*400 | 0.12988 | 0.2582
с.Кужное | Мордовский р-н | Мордовский РЭС | ВЛ №09 ПС Н.Сергиевская | КТП 177 ВЛ №09 ПС Н.Сергиевская | 6-10/0,4 кВ | 1*100 | 0.038311 | 0.059353
с.Кужное | Мордовский р-н | Мордовский РЭС | ВЛ №09 ПС Н.Сергиевская | КТП 178 ВЛ №09 ПС Н.Сергиевская | 6-10/0,4 кВ | 1*160 | 0.049404 | 0.10555
с.Кужное | Мордовский р-н | Мордовский РЭС | ВЛ №09 ПС Н.Сергиевская | КТП 179 ВЛ №09 ПС Н.Сергиевская | 6-10/0,4 кВ | 1*250 | 0.080898 | 0.16163
с.Кужное | Мордовский р-н | Мордовский РЭС | ВЛ №09 ПС Н.Сергиевская | КТП 180 ВЛ №09 ПС Н.Сергиевская | 6-10/0,4 кВ | 1*100 | 0.025596 | 0.070669
с.Кужное | Мордовский р-н | Мордовский РЭС | ВЛ №09 ПС Н.Сергиевская | КТП 181 ВЛ №09 ПС Н.Сергиевская | 6-10/0,4 кВ | 1*160 | 0.040144 | 0.11379
с.Кужное | Мордовский р-н | Мордовский РЭС | ВЛ №09 ПС Н.Сергиевская | КТП 182 ВЛ №09 ПС Н.Сергиевская | 6-10/0,4 кВ | 1*60 | 0.024679 | 0.034106
с.Н.Сергиевка | Мордовский р-н | Мордовский РЭС | ВЛ №09 ПС Н.Сергиевская | КТП 183 ВЛ №09 ПС Н.Сергиевская | 6-10/0,4 кВ | 1*63 | 0.024806 | 0.036797
с Николо-Сергиевка | Мордовский р-н | Мордовский РЭС | ВЛ №09 ПС Н.Сергиевская | КТП 184 ВЛ №09 ПС Н.Сергиевская | 6-10/0,4 кВ | 1*160 | 0.059882 | 0.096225
с.Кужное | Мордовский р-н | Мордовский РЭС | ВЛ №09 ПС Н.Сергиевская | КТП 185 ВЛ №09 ПС Н.Сергиевская | 6-10/0,4 кВ | 1*63 | 0.016527 | 0.044165
с.Кужное | Мордовский р-н | Мордовский РЭС | ВЛ №09 ПС Н.Сергиевская | КТП 186 ВЛ №09 ПС Н.Сергиевская | 6-10/0,4 кВ | 1*63 | 0.021131 | 0.040067
д.Лежайка | Мордовский р-н | Мордовский РЭС | ВЛ №04 ПС Шульгинская | КТП 265 ВЛ №04 ПС Шульгинская | 6-10/0,4 кВ | 1*160 | 0.034606 | 0.11872
с.М.Лавровка | Мордовский р-н | Мордовский РЭС | ВЛ №04 ПС Шульгинская | КТП 266 ВЛ №04 ПС Шульгинская | 6-10/0,4 кВ | 1*160 | 0.044351 | 0.11005
с.М.Лавровка | Мордовский р-н | Мордовский РЭС | ВЛ №04 ПС Шульгинская | КТП 267 ВЛ №04 ПС Шульгинская | 6-10/0,4 кВ | 1*250 | 0.092337 | 0.15144
с.М.Лавровка | Мордовский р-н | Мордовский РЭС | ВЛ №04 ПС Шульгинская | КТП 268 ВЛ №04 ПС Шульгинская | 6-10/0,4 кВ | 1*400 | 0.10997 | 0.27593
с.М.Лавровка | Мордовский р-н | Мордовский РЭС | ВЛ №04 ПС Шульгинская | КТП 269 ВЛ №04 ПС Шульгинская | 6-10/0,4 кВ | 1*100 | 0.032755 | 0.064298
с.М.Лавровка, д.Писаревка | Мордовский р-н | Мордовский РЭС | ВЛ №04 ПС Шульгинская | КТП 270 ВЛ №04 ПС Шульгинская | 6-10/0,4 кВ | 1*100 | 0.029158 | 0.067499
с.Чамлык | Мордовский р-н | Мордовский РЭС | ВЛ №04 ПС Шульгинская | КТП 271 ВЛ №04 ПС Шульгинская | 6-10/0,4 кВ | 1*63 | 0.018197 | 0.042678
с.Чамлык | Мордовский р-н | Мордовский РЭС | ВЛ №04 ПС Шульгинская | КТП 272 ВЛ №04 ПС Шульгинская | 6-10/0,4 кВ | 1*160 | 0.034204 | 0.11908
с.Чамлык | Мордовский р-н | Мордовский РЭС | ВЛ №04 ПС Шульгинская | КТП 273 ВЛ №04 ПС Шульгинская | 6-10/0,4 кВ | 1*250 | 0.068198 | 0.17293
с.М.Лавровка | Мордовский р-н | Мордовский РЭС | ВЛ №04 ПС Шульгинская | КТП 274 ВЛ №04 ПС Шульгинская | 6-10/0,4 кВ | 1*160 | 0.061997 | 0.094342
с.Шульгино | Мордовский р-н | Мордовский РЭС | ВЛ №04 ПС Шульгинская | КТП 275 ВЛ №04 ПС Шульгинская | 6-10/0,4 кВ | 1*250 | 0.06879 | 0.1724
рп.Мордово | Мордовский р-н | Мордовский РЭС | ВЛ №17 ПС Черняевская | КТП 117 ВЛ №17 ПС Черняевская | 6-10/0,4 кВ | 1*100 | 0.027959 | 0.068566
с.Черняевка | Мордовский р-н | Мордовский РЭС | ВЛ №17 ПС Черняевская | КТП 118 ВЛ №17 ПС Черняевская | 6-10/0,4 кВ | 1*100 | 0.021521 | 0.074296
с. Черняевка | Мордовский р-н | Мордовский РЭС | ВЛ №17 ПС Черняевская | КТП 119 ВЛ №17 ПС Черняевская | 6-10/0,4 кВ | 1*100 | 0.027392 | 0.069071
рп.Мордово | Мордовский р-н | Мордовский РЭС | ВЛ №17 ПС Черняевская | КТП 120 ВЛ №17 ПС Черняевская | 6-10/0,4 кВ | 1*400 | 0.12884 | 0.25913
рп.Мордово | Мордовский р-н | Мордовский РЭС | ВЛ №17 ПС Черняевская | КТП 121 ВЛ №17 ПС Черняевская | 6-10/0,4 кВ | 1*100 | 0.038463 | 0.059218
рп.Мордово | Мордовский р-н | Мордовский РЭС | ВЛ №17 ПС Черняевская | КТП 122 ВЛ №17 ПС Черняевская | 6-10/0,4 кВ | 1*160 | 0.037886 | 0.1158
рп.Мордово | Мордовский р-н | Мордовский РЭС | ВЛ №17 ПС Черняевская | КТП 123 ВЛ №17 ПС Черняевская | 6-10/0,4 кВ | 1*250 | 0.060078 | 0.18016
рп. Мордово | Мордовский р-н | Мордовский РЭС | ВЛ №17 ПС Черняевская | КТП 124 ВЛ №17 ПС Черняевская | 6-10/0,4 кВ | 1*160 | 0.035193 | 0.1182
рп.Мордово | Мордовский р-н | Мордовский РЭС | ВЛ №17 ПС Черняевская | КТП 125 ВЛ №17 ПС Черняевская | 6-10/0,4 кВ | 1*160 | 0.051787 | 0.10343
рп. Мордово | Мордовский р-н | Мордовский РЭС | ВЛ №17 ПС Черняевская | КТП 126 ВЛ №17 ПС Черняевская | 6-10/0,4 кВ | 1*250 | 0.056923 | 0.18296
рп.Мордово | Мордовский р-н | Мордовский РЭС | ВЛ №17 ПС Черняевская | КТП 128 ВЛ №17 ПС Черняевская | 6-10/0,4 кВ | 1*63 | 0.019463 | 0.041552
с.Черняевка | Мордовский р-н | Мордовский РЭС | ВЛ №17 ПС Черняевская | КТП 129 ВЛ №17 ПС Черняевская | 6-10/0,4 кВ | 1*100 | 0.032676 | 0.064368
рп.Мордово | Мордовский р-н | Мордовский РЭС | ВЛ №17 ПС Черняевская | КТП 131 ВЛ №17 ПС Черняевская | 6-10/0,4 кВ | 1*160 | 0.050933 | 0.10419
рп.Мордово | Мордовский р-н | Мордовский РЭС | ВЛ №17 ПС Черняевская | КТП 133 ВЛ №17 ПС Черняевская | 6-10/0,4 кВ | 1*160 | 0.06621 | 0.090593
рп.Мордово | Мордовский р-н | Мордовский РЭС | ВЛ №17 ПС Черняевская | КТП 135 ВЛ №17 ПС Черняевская | 6-10/0,4 кВ | 1*160 | 0.036397 | 0.11713
с. Ивановка | Мордовский р-н | Мордовский РЭС | ВЛ №09 ПС Ивановская | КТП 206 ВЛ №09 ПС Ивановская | 6-10/0,4 кВ | 1*160 | 0.04955 | 0.10542
с.Ивановка | Мордовский р-н | Мордовский РЭС | ВЛ №09 ПС Ивановская | КТП 207 ВЛ №09 ПС Ивановская | 6-10/0,4 кВ | 1*400 | 0.15763 | 0.23351
д.Александровка | Мордовский р-н | Мордовский РЭС | ВЛ №09 ПС Ивановская | КТП 208 ВЛ №09 ПС Ивановская | 6-10/0,4 кВ | 1*100 | 0.030012 | 0.066739
с. Ивановка | Мордовский р-н | Мордовский РЭС | ВЛ №03 ПС Ивановская | КТП 210 ВЛ №03 ПС Ивановская | 6-10/0,4 кВ | 1*100 | 0.026835 | 0.069567
с.Ивановка | Мордовский р-н | Мордовский РЭС | ВЛ №03 ПС Ивановская | КТП 211 ВЛ №03 ПС Ивановская | 6-10/0,4 кВ | 1*160 | 0.055568 | 0.10006
д. Огарёвка, д. Шацкое | Мордовский р-н | Мордовский РЭС | ВЛ №03 ПС Ивановская | КТП 212 ВЛ №03 ПС Ивановская | 6-10/0,4 кВ | 1*63 | 0.018233 | 0.042646
д.Чичерино | Мордовский р-н | Мордовский РЭС | ВЛ №03 ПС Ивановская | КТП 213 ВЛ №03 ПС Ивановская | 6-10/0,4 кВ | 1*63 | 0.023508 | 0.037951
д.Любовка | Мордовский р-н | Мордовский РЭС | ВЛ №03 ПС Ивановская | КТП 214 ВЛ №03 ПС Ивановская | 6-10/0,4 кВ | 1*40 | 0.0063501 | 0.031728
д.Анненка | Мордовский р-н | Мордовский РЭС | ВЛ №03 ПС Ивановская | КТП 215 ВЛ №03 ПС Ивановская | 6-10/0,4 кВ | 1*100 | 0.027914 | 0.068607
д.М.Лихачёвка | Мордовский р-н | Мордовский РЭС | ВЛ №03 ПС Павловская | КТП 098 ВЛ №03 ПС Павловская | 6-10/0,4 кВ | 1*40 | 0.0054123 | 0.032563
с.Сосновка | Мордовский р-н | Мордовский РЭС | ВЛ №03 ПС Павловская | КТП 099 ВЛ №03 ПС Павловская | 6-10/0,4 кВ | 1*160 | 0.035335 | 0.11807
с. Сосновка | Мордовский р-н | Мордовский РЭС | ВЛ №03 ПС Павловская | КТП 100 ВЛ №03 ПС Павловская | 6-10/0,4 кВ | 1*100 | 0.022313 | 0.073591
с.Сосновка | Мордовский р-н | Мордовский РЭС | ВЛ №03 ПС Павловская | КТП 101 ВЛ №03 ПС Павловская | 6-10/0,4 кВ | 1*160 | 0.039388 | 0.11446
д.Криуша | Мордовский р-н | Мордовский РЭС | ВЛ №03 ПС Павловская | КТП 102 ВЛ №03 ПС Павловская | 6-10/0,4 кВ | 1*63 | 0.02526 | 0.036392
с.Сосновка | Мордовский р-н | Мордовский РЭС | ВЛ №03 ПС Павловская | КТП 103 ВЛ №03 ПС Павловская | 6-10/0,4 кВ | 1*250 | 0.092358 | 0.15143
с.Берёзовка | Мордовский р-н | Мордовский РЭС | ВЛ №03 ПС Павловская | КТП 105 ВЛ №03 ПС Павловская | 6-10/0,4 кВ | 1*100 | 0.037653 | 0.059939
с.Изосимовка | Мордовский р-н | Мордовский РЭС | ВЛ №03 ПС Павловская | КТП 106 ВЛ №03 ПС Павловская | 6-10/0,4 кВ | 1*400 | 0.13321 | 0.25524
с.Черняевка, Городище. | Мордовский р-н | Мордовский РЭС | ВЛ №14 ПС Черняевская | КТП 156 ВЛ №14 ПС Черняевская | 6-10/0,4 кВ | 1*160 | 0.046892 | 0.10779
с.Черняевка, Заречье. | Мордовский р-н | Мордовский РЭС | ВЛ №14 ПС Черняевская | КТП 157 ВЛ №14 ПС Черняевская | 6-10/0,4 кВ | 1*100 | 0.021254 | 0.074534
с.Мельгуны | Мордовский р-н | Мордовский РЭС | ВЛ №14 ПС Черняевская | КТП 158 ВЛ №14 ПС Черняевская | 6-10/0,4 кВ | 1*250 | 0.078908 | 0.1634
с.Мельгуны | Мордовский р-н | Мордовский РЭС | ВЛ №14 ПС Черняевская | КТП 159 ВЛ №14 ПС Черняевская | 6-10/0,4 кВ | 1*100 | 0.020709 | 0.075019
с.Мельгуны | Мордовский р-н | Мордовский РЭС | ВЛ №14 ПС Черняевская | КТП 160 ВЛ №14 ПС Черняевская | 6-10/0,4 кВ | 1*160 | 0.051122 | 0.10402
с.Мельгуны | Мордовский р-н | Мордовский РЭС | ВЛ №14 ПС Черняевская | КТП 161 ВЛ №14 ПС Черняевская | 6-10/0,4 кВ | 1*100 | 0.031515 | 0.065402
с.Мельгуны | Мордовский р-н | Мордовский РЭС | ВЛ №14 ПС Черняевская | КТП 162 ВЛ №14 ПС Черняевская | 6-10/0,4 кВ | 1*100 | 0.025462 | 0.070789
с.Мельгуны | Мордовский р-н | Мордовский РЭС | ВЛ №14 ПС Черняевская | КТП 163 ВЛ №14 ПС Черняевская | 6-10/0,4 кВ | 1*40 | 0.0087285 | 0.029612
с.Мельгуны | Мордовский р-н | Мордовский РЭС | ВЛ №14 ПС Черняевская | КТП 164 ВЛ №14 ПС Черняевская | 6-10/0,4 кВ | 1*63 | 0.02263 | 0.038733
с.М.Борисовка | Мордовский р-н | Мордовский РЭС | ВЛ №13 ПС Н.Сергиевская | КТП 188 ВЛ №13 ПС Н.Сергиевская | 6-10/0,4 кВ | 1*160 | 0.0628 | 0.093628
с.Борисовка | Мордовский р-н | Мордовский РЭС | ВЛ №13 ПС Н.Сергиевская | КТП 189 ВЛ №13 ПС Н.Сергиевская | 6-10/0,4 кВ | 1*250 | 0.072493 | 0.16911
с.Карпели | Мордовский р-н | Мордовский РЭС | ВЛ №13 ПС Н.Сергиевская | КТП 190 ВЛ №13 ПС Н.Сергиевская | 6-10/0,4 кВ | 1*25 | 0.0024708 | 0.021164
с.Карпели | Мордовский р-н | Мордовский РЭС | ВЛ №13 ПС Н.Сергиевская | КТП 191 ВЛ №13 ПС Н.Сергиевская | 6-10/0,4 кВ | 1*100 | 0.030673 | 0.066151
с. Карпели | Мордовский р-н | Мордовский РЭС | ВЛ №13 ПС Н.Сергиевская | КТП 192 ВЛ №13 ПС Н.Сергиевская | 6-10/0,4 кВ | 1*160 | 0.060904 | 0.095315
с.Карпели | Мордовский р-н | Мордовский РЭС | ВЛ №13 ПС Н.Сергиевская | КТП 193 ВЛ №13 ПС Н.Сергиевская | 6-10/0,4 кВ | 1*250 | 0.073091 | 0.16857
с.Борисовка | Мордовский р-н | Мордовский РЭС | ВЛ №13 ПС Н.Сергиевская | КТП 187 ВЛ №13 ПС Н.Сергиевская | 6-10/0,4 кВ | 1*160 | 0.047491 | 0.10725
с.Борисовка | Мордовский р-н | Мордовский РЭС | ВЛ №13 ПС Н.Сергиевская | КТП 194 ВЛ №13 ПС Н.Сергиевская | 6-10/0,4 кВ | 1*160 | 0.03881 | 0.11498
с.Борисовка | Мордовский р-н | Мордовский РЭС | ВЛ №13 ПС Н.Сергиевская | КТП 195 ВЛ №13 ПС Н.Сергиевская | 6-10/0,4 кВ | 1*100 | 0.039157 | 0.0586
д.Теплинка | Мордовский р-н | Мордовский РЭС | ВЛ №13 ПС Н.Сергиевская | КТП 196 ВЛ №13 ПС Н.Сергиевская | 6-10/0,4 кВ | 1*100 | 0.021026 | 0.074737
д.Хомутец | Мордовский р-н | Мордовский РЭС | ВЛ №13 ПС Н.Сергиевская | КТП 197 ВЛ №13 ПС Н.Сергиевская | 6-10/0,4 кВ | 1*63 | 0.016661 | 0.044045
с.Карпели | Мордовский р-н | Мордовский РЭС | ВЛ №13 ПС Н.Сергиевская | КТП 198 ВЛ №13 ПС Н.Сергиевская | 6-10/0,4 кВ | 1*100 | 0.023078 | 0.07291
п.Свет | Мордовский р-н | Мордовский РЭС | ВЛ №19 ПС Шульгинская | КТП 252 ВЛ №19 ПС Шульгинская | 6-10/0,4 кВ | 1*160 | 0.054067 | 0.1014
с.Михайловка | Мордовский р-н | Мордовский РЭС | ВЛ №19 ПС Шульгинская | КТП 253 ВЛ №19 ПС Шульгинская | 6-10/0,4 кВ | 1*63 | 0.01483 | 0.045674
с.Михайловка | Мордовский р-н | Мордовский РЭС | ВЛ №19 ПС Шульгинская | КТП 254 ВЛ №19 ПС Шульгинская | 6-10/0,4 кВ | 1*100 | 0.037884 | 0.059734
с.Михайловка | Мордовский р-н | Мордовский РЭС | ВЛ №19 ПС Шульгинская | КТП 255 ВЛ №19 ПС Шульгинская | 6-10/0,4 кВ | 1*250 | 0.082008 | 0.16064
с.Лаврово | Мордовский р-н | Мордовский РЭС | ВЛ №15 ПС Лавровская | КТП 232 ВЛ №15 ПС Лавровская | 6-10/0,4 кВ | 1*100 | 0.021315 | 0.07448
с.Лаврово | Мордовский р-н | Мордовский РЭС | ВЛ №15 ПС Лавровская | КТП 233 ВЛ №15 ПС Лавровская | 6-10/0,4 кВ | 1*250 | 0.067361 | 0.17367
с.Лаврово | Мордовский р-н | Мордовский РЭС | ВЛ №15 ПС Лавровская | СТП 235 ВЛ №15 ПС Лавровская | 6-10/0,4 кВ | 1*10 | 0.0039576 | 0.0058228
с.Лаврово | Мордовский р-н | Мордовский РЭС | ВЛ №15 ПС Лавровская | КТП 236 ВЛ №15 ПС Лавровская | 6-10/0,4 кВ | 1*100 | 0.022619 | 0.073319
с.Лаврово | Мордовский р-н | Мордовский РЭС | ВЛ №15 ПС Лавровская | КТП 231 ВЛ №15 ПС Лавровская | 6-10/0,4 кВ | 1*100 | 0.033688 | 0.063468
д.Ростовка | Мордовский р-н | Мордовский РЭС | ВЛ №15 ПС Лавровская | КТП 237 ВЛ №15 ПС Лавровская | 6-10/0,4 кВ | 1*60 | 0.021392 | 0.037031
с.Лаврово | Мордовский р-н | Мордовский РЭС | ВЛ №15 ПС Лавровская | КТП 238 ВЛ №15 ПС Лавровская | 6-10/0,4 кВ | 1*100 | 0.026881 | 0.069526
с. Лаврово | Мордовский р-н | Мордовский РЭС | ВЛ №15 ПС Лавровская | КТП 239 ВЛ №15 ПС Лавровская | 6-10/0,4 кВ | 1*160 | 0.04417 | 0.11021
с.Лаврово | Мордовский р-н | Мордовский РЭС | ВЛ №15 ПС Лавровская | МТП 234 ВЛ №15 ПС Лавровская | 6-10/0,4 кВ | 1*63 | 0.017966 | 0.042884
с.Лаврово | Мордовский р-н | Мордовский РЭС | ВЛ №15 ПС Лавровская | КТП 240 ВЛ №15 ПС Лавровская | 6-10/0,4 кВ | 1*100 | 0.022799 | 0.073159
рп. Новопокровка | Мордовский р-н | Мордовский РЭС | ВЛ №04 ПС Черняевская | КТП 302 ВЛ №04 ПС Черняевская | 6-10/0,4 кВ | 1*250 | 0.069543 | 0.17173
рп.Мордово | Мордовский р-н | Мордовский РЭС | ВЛ №08 ПС Мордовская | СТП 306 ВЛ №08 ПС Мордовская | 6-10/0,4 кВ | 1*63 | 0.022059 | 0.039241
рп.Мордово | Мордовский р-н | Мордовский РЭС | ВЛ №11 ПС Мордовская | СТП 307 ВЛ №11 ПС Мордовская | 6-10/0,4 кВ | 1*100 | 0.032941 | 0.064132
рп. Новопокровка | Мордовский р-н | Мордовский РЭС | ВЛ №03, 04 ПС Черняевская | КТП 311П ВЛ №03, 04 ПС Черняевская | 6-10/0,4 кВ | 2*320 | 0.15646 | 0.15979
рп.Мордово | Мордовский р-н | Мордовский РЭС | ВЛ №11, 18 ПС Мордовская | КТП 313 ВЛ №11, 18 ПС Мордовская | 6-10/0,4 кВ | 2*1260 | 0.23415 | 0.96907
с.Шульгино | Мордовский р-н | Мордовский РЭС | ВЛ №06 ПС Шульгинская | СТП 314 ВЛ №06 ПС Шульгинская | 6-10/0,4 кВ | 1*40 | 0.0082304 | 0.030055
с.Хопёрка | Мордовский р-н | Мордовский РЭС | ВЛ №14 ПС Лавровская | СТП 315 ВЛ №14 ПС Лавровская | 6-10/0,4 кВ | 1*16 | 0.0029825 | 0.012298
СХПК Дружба | Мордовский р-н | Мордовский РЭС | ВЛ №18 ПС Мордовская | СТП 316 ВЛ №18 ПС Мордовская | 6-10/0,4 кВ | 1*63 | 0.016617 | 0.044084
рп Мордово | Мордовский р-н | Мордовский РЭС | ВЛ №22 ПС Мордовская | СТП 318 ВЛ №22 ПС Мордовская | 6-10/0,4 кВ | 1*63 | 0.020765 | 0.040392
рп. Мордово | Мордовский р-н | Мордовский РЭС | ВЛ 10кВ №22 ПС Мордовская | КТП 319 ВЛ 10кВ №22 ПС Мордовская | 6-10/0,4 кВ | 1*100 | 0.035921 | 0.06148
с. Гавриловка 2-я | Гавриловский р-н | Кирсановский РЭС | ВЛ №15 ПС Гавриловская | КТП 600 ВЛ №15 ПС Гавриловская | 6-10/0,4 кВ | 1*100 | 0.032745 | 0.064307
с. Гавриловка 2-я | Гавриловский р-н | Кирсановский РЭС | ВЛ №15 ПС Гавриловская | КТП 601 ВЛ №15 ПС Гавриловская | 6-10/0,4 кВ | 1*63 | 0.016615 | 0.044086
с. Гавриловка 1-я | Гавриловский р-н | Кирсановский РЭС | ВЛ №15 ПС Гавриловская | КТП 602 ВЛ №15 ПС Гавриловская | 6-10/0,4 кВ | 1*60 | 0.023111 | 0.035501
дер. Бессоновка | Гавриловский р-н | Кирсановский РЭС | ВЛ №15 ПС Гавриловская | КТП 603 ВЛ №15 ПС Гавриловская | 6-10/0,4 кВ | 1*100 | 0.037136 | 0.060399
дер. Бессоновка | Гавриловский р-н | Кирсановский РЭС | ВЛ №15 ПС Гавриловская | КТП 604 ВЛ №15 ПС Гавриловская | 6-10/0,4 кВ | 1*250 | 0.082069 | 0.16058
пос. Рыбное | Гавриловский р-н | Кирсановский РЭС | ВЛ №15 ПС Гавриловская | КТП 605 ВЛ №15 ПС Гавриловская | 6-10/0,4 кВ | 1*100 | 0.029424 | 0.067262
дер. Бессоновка | Гавриловский р-н | Кирсановский РЭС | ВЛ №15 ПС Гавриловская | КТП 618 ВЛ №15 ПС Гавриловская | 6-10/0,4 кВ | 1*100 | 0.030884 | 0.065963
дер. Бессоновка | Гавриловский р-н | Кирсановский РЭС | ВЛ №15 ПС Гавриловская | КТП 619 ВЛ №15 ПС Гавриловская | 6-10/0,4 кВ | 1*160 | 0.054687 | 0.10085
с. Гавриловка 1-я | Гавриловский р-н | Кирсановский РЭС | ВЛ №15 ПС Гавриловская | КТП 608 ВЛ №15 ПС Гавриловская | 6-10/0,4 кВ | 1*63 | 0.026159 | 0.035592
с. Гавриловка 1-я | Гавриловский р-н | Кирсановский РЭС | ВЛ №15 ПС Гавриловская | КТП 609 ВЛ №15 ПС Гавриловская | 6-10/0,4 кВ | 1*160 | 0.049826 | 0.10517
с. Гавриловка 1-я | Гавриловский р-н | Кирсановский РЭС | ВЛ №15 ПС Гавриловская | КТП 610 ВЛ №15 ПС Гавриловская | 6-10/0,4 кВ | 1*250 | 0.06861 | 0.17256
дер. Сурки | Гавриловский р-н | Кирсановский РЭС | ВЛ №15 ПС Гавриловская | КТП 611 ВЛ №15 ПС Гавриловская | 6-10/0,4 кВ | 1*160 | 0.046497 | 0.10814
с. Вельможка | Гавриловский р-н | Кирсановский РЭС | ВЛ №15 ПС Гавриловская | КТП 613 ВЛ №15 ПС Гавриловская | 6-10/0,4 кВ | 1*60 | 0.016205 | 0.041647
с. Вельможка | Гавриловский р-н | Кирсановский РЭС | ВЛ №15 ПС Гавриловская | КТП 614 ВЛ №15 ПС Гавриловская | 6-10/0,4 кВ | 1*30 | 0.0059749 | 0.022717
дер. Липяги | Гавриловский р-н | Кирсановский РЭС | ВЛ №15 ПС Гавриловская | КТП 615 ВЛ №15 ПС Гавриловская | 6-10/0,4 кВ | 1*60 | 0.016063 | 0.041774
с. Гавриловка 1-я | Гавриловский р-н | Кирсановский РЭС | ВЛ №15 ПС Гавриловская | КТП 616 ВЛ №15 ПС Гавриловская | 6-10/0,4 кВ | 1*100 | 0.021451 | 0.074359
с. Гавриловка 1-я | Гавриловский р-н | Кирсановский РЭС | ВЛ №15 ПС Гавриловская | КТП 606 ВЛ №15 ПС Гавриловская | 6-10/0,4 кВ | 1*100 | 0.039638 | 0.058172
с. Гавриловка 1-я | Гавриловский р-н | Кирсановский РЭС | ВЛ №15 ПС Гавриловская | КТП 607 ВЛ №15 ПС Гавриловская | 6-10/0,4 кВ | 1*100 | 0.039483 | 0.05831
с Пересыпкино 2-е | Гавриловский р-н | Кирсановский РЭС | ВЛ №14 ПС Пересыпкинская | КТП П-752 ВЛ №14 ПС Пересыпкинская | 6-10/0,4 кВ | 1*400 | 0.10386 | 0.28137
п. Садовый | Гавриловский р-н | Кирсановский РЭС | ВЛ №07 ПС Гавриловская | КТП 632 ВЛ №07 ПС Гавриловская | 6-10/0,4 кВ | 1*250 | 0.091393 | 0.15229
с. Гавриловка 1-я | Гавриловский р-н | Кирсановский РЭС | ВЛ №13 ПС Гавриловская | КТП 628 ВЛ №13 ПС Гавриловская | 6-10/0,4 кВ | 1*400 | 0.1335 | 0.25498
с. Гавриловка 2-я | Гавриловский р-н | Кирсановский РЭС | ВЛ №13 ПС Гавриловская | КТП 623 ВЛ №13 ПС Гавриловская | 6-10/0,4 кВ | 1*250 | 0.086417 | 0.15671
с. Гавриловка 2-я | Гавриловский р-н | Кирсановский РЭС | ВЛ №08 ПС Гавриловская | КТП 665 ВЛ №08 ПС Гавриловская | 6-10/0,4 кВ | 1*160 | 0.043473 | 0.11083
с. Козьмодемьяновка | Гавриловский р-н | Кирсановский РЭС | ВЛ №08 ПС Гавриловская | КТП 660 ВЛ №08 ПС Гавриловская | 6-10/0,4 кВ | 1*100 | 0.021781 | 0.074065
с. Козьмодемьяновка | Гавриловский р-н | Кирсановский РЭС | ВЛ №08 ПС Гавриловская | КТП 663 ВЛ №08 ПС Гавриловская | 6-10/0,4 кВ | 1*250 | 0.089297 | 0.15415
с. Козьмодемьяновка | Гавриловский р-н | Кирсановский РЭС | ВЛ №08 ПС Гавриловская | КТП 664 ВЛ №08 ПС Гавриловская | 6-10/0,4 кВ | 1*160 | 0.04504 | 0.10943
с. Козьмодемьяновка | Гавриловский р-н | Кирсановский РЭС | ВЛ №08 ПС Гавриловская | КТП 662 ВЛ №08 ПС Гавриловская | 6-10/0,4 кВ | 1*160 | 0.065875 | 0.090891
с. Козьмодемьяновка | Гавриловский р-н | Кирсановский РЭС | ВЛ №08 ПС Гавриловская | КТП 661 ВЛ №08 ПС Гавриловская | 6-10/0,4 кВ | 1*250 | 0.071172 | 0.17028
с. Козьмодемьяновка | Гавриловский р-н | Кирсановский РЭС | ВЛ №08 ПС Гавриловская | КТП 659 ВЛ №08 ПС Гавриловская | 6-10/0,4 кВ | 1*100 | 0.036576 | 0.060898
пос. Нижняя Нечаевка | Гавриловский р-н | Кирсановский РЭС | ВЛ №08 ПС Гавриловская | КТП 658 ВЛ №08 ПС Гавриловская | 6-10/0,4 кВ | 1*100 | 0.032211 | 0.064782
с. Козьмодемьяновка | Гавриловский р-н | Кирсановский РЭС | ВЛ №08 ПС Гавриловская | КТП 657 ВЛ №08 ПС Гавриловская | 6-10/0,4 кВ | 1*100 | 0.038427 | 0.05925
пос. Верхняя Нечаевка | Гавриловский р-н | Кирсановский РЭС | ВЛ №08 ПС Гавриловская | КТП 667 ВЛ №08 ПС Гавриловская | 6-10/0,4 кВ | 1*400 | 0.15516 | 0.23571
п. Садовый | Гавриловский р-н | Кирсановский РЭС | ВЛ №10 ПС Гавриловская | КТП 668 ВЛ №10 ПС Гавриловская | 6-10/0,4 кВ | 1*160 | 0.05272 | 0.1026
с. Гавриловка 2-я | Гавриловский р-н | Кирсановский РЭС | ВЛ №10 ПС Гавриловская | КТП 669 ВЛ №10 ПС Гавриловская | 6-10/0,4 кВ | 1*63 | 0.022232 | 0.039087
с. Булгаково | Гавриловский р-н | Кирсановский РЭС | ВЛ №10 ПС Гавриловская | КТП 671 ВЛ №10 ПС Гавриловская | 6-10/0,4 кВ | 1*63 | 0.025999 | 0.035734
с. Булгаково | Гавриловский р-н | Кирсановский РЭС | ВЛ №10 ПС Гавриловская | КТП 675 ВЛ №10 ПС Гавриловская | 6-10/0,4 кВ | 1*250 | 0.074469 | 0.16735
с. Булгаково | Гавриловский р-н | Кирсановский РЭС | ВЛ №10 ПС Гавриловская | КТП 673 ВЛ №10 ПС Гавриловская | 6-10/0,4 кВ | 1*40 | 0.0052178 | 0.032736
с. Булгаково | Гавриловский р-н | Кирсановский РЭС | ВЛ №10 ПС Гавриловская | КТП 672 ВЛ №10 ПС Гавриловская | 6-10/0,4 кВ | 1*160 | 0.054661 | 0.10087
с. Булгаково | Гавриловский р-н | Кирсановский РЭС | ВЛ №10 ПС Гавриловская | КТП 674 ВЛ №10 ПС Гавриловская | 6-10/0,4 кВ | 1*160 | 0.059188 | 0.096843
с. Булгаково | Гавриловский р-н | Кирсановский РЭС | ВЛ №10 ПС Гавриловская | КТП 676 ВЛ №10 ПС Гавриловская | 6-10/0,4 кВ | 1*100 | 0.027475 | 0.068997
с. Булгаково | Гавриловский р-н | Кирсановский РЭС | ВЛ №10 ПС Гавриловская | КТП 670 ВЛ №10 ПС Гавриловская | 6-10/0,4 кВ | 1*100 | 0.03222 | 0.064774
с. Булгаково | Гавриловский р-н | Кирсановский РЭС | ВЛ №10 ПС Гавриловская | КТП 677 ВЛ №10 ПС Гавриловская | 6-10/0,4 кВ | 1*250 | 0.064825 | 0.17593
с. Булгаково | Гавриловский р-н | Кирсановский РЭС | ВЛ №10 ПС Гавриловская | КТП 685 ВЛ №10 ПС Гавриловская | 6-10/0,4 кВ | 1*160 | 0.055213 | 0.10038
с. Булгаково | Гавриловский р-н | Кирсановский РЭС | ВЛ №10 ПС Гавриловская | КТП 684 ВЛ №10 ПС Гавриловская | 6-10/0,4 кВ | 1*250 | 0.071683 | 0.16983
с. Булгаково | Гавриловский р-н | Кирсановский РЭС | ВЛ №10 ПС Гавриловская | КТП 683 ВЛ №10 ПС Гавриловская | 6-10/0,4 кВ | 1*63 | 0.017496 | 0.043302
пос. Чупетово | Гавриловский р-н | Кирсановский РЭС | ВЛ №10 ПС Гавриловская | КТП 682 ВЛ №10 ПС Гавриловская | 6-10/0,4 кВ | 1*63 | 0.015873 | 0.044747
с. Поляково | Гавриловский р-н | Кирсановский РЭС | ВЛ №10 ПС Гавриловская | КТП 681 ВЛ №10 ПС Гавриловская | 6-10/0,4 кВ | 1*100 | 0.036986 | 0.060533
с. Поляково | Гавриловский р-н | Кирсановский РЭС | ВЛ №10 ПС Гавриловская | КТП 680 ВЛ №10 ПС Гавриловская | 6-10/0,4 кВ | 1*63 | 0.016353 | 0.044319
дер. Синявка 1-я | Гавриловский р-н | Кирсановский РЭС | ВЛ №10 ПС Гавриловская | КТП 679 ВЛ №10 ПС Гавриловская | 6-10/0,4 кВ | 1*100 | 0.038754 | 0.058959
дер. Синявка 1-я | Гавриловский р-н | Кирсановский РЭС | ВЛ №10 ПС Гавриловская | КТП 678 ВЛ №10 ПС Гавриловская | 6-10/0,4 кВ | 1*60 | 0.015665 | 0.042129
п. Садовый | Гавриловский р-н | Кирсановский РЭС | ВЛ №16 ПС Гавриловская | КТП 686 ВЛ №16 ПС Гавриловская | 6-10/0,4 кВ | 1*40 | 0.0081437 | 0.030132
п. Садовый | Гавриловский р-н | Кирсановский РЭС | ВЛ №16 ПС Гавриловская | КТП 687 ВЛ №16 ПС Гавриловская | 6-10/0,4 кВ | 1*160 | 0.038494 | 0.11526
пос. Воля | Гавриловский р-н | Кирсановский РЭС | ВЛ №16 ПС Гавриловская | КТП 688 ВЛ №16 ПС Гавриловская | 6-10/0,4 кВ | 1*63 | 0.02412 | 0.037407
с. Гавриловка 2-я | Гавриловский р-н | Кирсановский РЭС | ВЛ №13 ПС Гавриловская | КТП 630 ВЛ №13 ПС Гавриловская | 6-10/0,4 кВ | 1*30 | 0.0082422 | 0.020699
с. Булыгино | Гавриловский р-н | Кирсановский РЭС | ВЛ №16 ПС Гавриловская | КТП 689 ВЛ №16 ПС Гавриловская | 6-10/0,4 кВ | 1*40 | 0.0069623 | 0.031184
с. Булыгино | Гавриловский р-н | Кирсановский РЭС | ВЛ №16 ПС Гавриловская | КТП 690 ВЛ №16 ПС Гавриловская | 6-10/0,4 кВ | 1*100 | 0.031199 | 0.065683
дер. Куриловка | Гавриловский р-н | Кирсановский РЭС | ВЛ №16 ПС Гавриловская | КТП 691 ВЛ №16 ПС Гавриловская | 6-10/0,4 кВ | 1*100 | 0.020941 | 0.074812
с. Чуповка | Гавриловский р-н | Кирсановский РЭС | ВЛ №16 ПС Гавриловская | КТП 692 ВЛ №16 ПС Гавриловская | 6-10/0,4 кВ | 1*160 | 0.052375 | 0.10291
с. Чуповка | Гавриловский р-н | Кирсановский РЭС | ВЛ №16 ПС Гавриловская | КТП 694 ВЛ №16 ПС Гавриловская | 6-10/0,4 кВ | 1*160 | 0.063668 | 0.092856
с. Чуповка | Гавриловский р-н | Кирсановский РЭС | ВЛ №16 ПС Гавриловская | КТП 696 ВЛ №16 ПС Гавриловская | 6-10/0,4 кВ | 1*160 | 0.050035 | 0.10499
с. Чуповка | Гавриловский р-н | Кирсановский РЭС | ВЛ №16 ПС Гавриловская | КТП 697 ВЛ №16 ПС Гавриловская | 6-10/0,4 кВ | 1*100 | 0.035418 | 0.061928
дер. Ольшанка | Гавриловский р-н | Кирсановский РЭС | ВЛ №16 ПС Гавриловская | КТП 698 ВЛ №16 ПС Гавриловская | 6-10/0,4 кВ | 1*63 | 0.023513 | 0.037947
с. Чуповка | Гавриловский р-н | Кирсановский РЭС | ВЛ №16 ПС Гавриловская | КТП 699 ВЛ №16 ПС Гавриловская | 6-10/0,4 кВ | 1*100 | 0.028343 | 0.068225
дер. Измайлово | Гавриловский р-н | Кирсановский РЭС | ВЛ №16 ПС Гавриловская | КТП 695 ВЛ №16 ПС Гавриловская | 6-10/0,4 кВ | 1*100 | 0.02701 | 0.069411
с. Царевка | Гавриловский р-н | Кирсановский РЭС | ВЛ №16 ПС Гавриловская | КТП 693 ВЛ №16 ПС Гавриловская | 6-10/0,4 кВ | 1*100 | 0.038737 | 0.058974
дер. Ольшанка | Гавриловский р-н | Кирсановский РЭС | ВЛ №16 ПС Гавриловская | КТП 700 ВЛ №16 ПС Гавриловская | 6-10/0,4 кВ | 1*160 | 0.044243 | 0.11014
с. Кондаурово | Гавриловский р-н | Кирсановский РЭС | ВЛ №16 ПС Гавриловская | КТП 702 ВЛ №16 ПС Гавриловская | 6-10/0,4 кВ | 1*100 | 0.022749 | 0.073203
с. Кондаурово | Гавриловский р-н | Кирсановский РЭС | ВЛ №16 ПС Гавриловская | КТП 701 ВЛ №16 ПС Гавриловская | 6-10/0,4 кВ | 1*100 | 0.031225 | 0.065659
дер. Ольшанка | Гавриловский р-н | Кирсановский РЭС | ВЛ №16 ПС Гавриловская | КТП 703 ВЛ №16 ПС Гавриловская | 6-10/0,4 кВ | 1*100 | 0.034581 | 0.062673
дер. Ольшанка | Гавриловский р-н | Кирсановский РЭС | ВЛ №16 ПС Гавриловская | КТП 704 ВЛ №16 ПС Гавриловская | 6-10/0,4 кВ | 1*100 | 0.036209 | 0.061224
дер. Новозеленово | Гавриловский р-н | Кирсановский РЭС | ВЛ №16 ПС Гавриловская | КТП 705 ВЛ №16 ПС Гавриловская | 6-10/0,4 кВ | 1*63 | 0.015359 | 0.045204
с. Кондаурово | Гавриловский р-н | Кирсановский РЭС | ВЛ №16 ПС Гавриловская | КТП 706 ВЛ №16 ПС Гавриловская | 6-10/0,4 кВ | 1*160 | 0.042193 | 0.11197
с. Гавриловка 2-я | Гавриловский р-н | Кирсановский РЭС | ВЛ №04 ПС Гавриловская | КТП 642 ВЛ №04 ПС Гавриловская | 6-10/0,4 кВ | 1*160 | 0.041453 | 0.11263
с. Гавриловка 2-я | Гавриловский р-н | Кирсановский РЭС | ВЛ №04 ПС Гавриловская | КТП 645 ВЛ №04 ПС Гавриловская | 6-10/0,4 кВ | 1*100 | 0.036374 | 0.061077
с. Ивановка | Гавриловский р-н | Кирсановский РЭС | ВЛ №04 ПС Гавриловская | КТП 650 ВЛ №04 ПС Гавриловская | 6-10/0,4 кВ | 1*100 | 0.033899 | 0.06328
с. Ивановка | Гавриловский р-н | Кирсановский РЭС | ВЛ №04 ПС Гавриловская | КТП 651 ВЛ №04 ПС Гавриловская | 6-10/0,4 кВ | 1*100 | 0.029754 | 0.066969
с Ивановка | Гавриловский р-н | Кирсановский РЭС | ВЛ №04 ПС Гавриловская | ЗТП 652 ВЛ №04 ПС Гавриловская | 6-10/0,4 кВ | 1*250 | 0.051249 | 0.18801
с. Ивановка | Гавриловский р-н | Кирсановский РЭС | ВЛ №04 ПС Гавриловская | КТП 653 ВЛ №04 ПС Гавриловская | 6-10/0,4 кВ | 1*160 | 0.047659 | 0.1071
с Ивановка | Гавриловский р-н | Кирсановский РЭС | ВЛ №04 ПС Гавриловская | ЗТП 654 ВЛ №04 ПС Гавриловская | 6-10/0,4 кВ | 1*160 | 0.055195 | 0.1004
с. Пересыпкино 1-е | Гавриловский р-н | Кирсановский РЭС | ВЛ №03 ПС Пересыпкинская | КТП 715 ВЛ №03 ПС Пересыпкинская | 6-10/0,4 кВ | 1*100 | 0.024905 | 0.071285
с. Пересыпкино 1-е | Гавриловский р-н | Кирсановский РЭС | ВЛ №03 ПС Пересыпкинская | КТП 716 ВЛ №03 ПС Пересыпкинская | 6-10/0,4 кВ | 1*63 | 0.023123 | 0.038294
с. Пересыпкино 1-е | Гавриловский р-н | Кирсановский РЭС | ВЛ №03 ПС Пересыпкинская | КТП 717 ВЛ №03 ПС Пересыпкинская | 6-10/0,4 кВ | 1*100 | 0.021944 | 0.07392
с. Пересыпкино 1-е | Гавриловский р-н | Кирсановский РЭС | ВЛ №03 ПС Пересыпкинская | КТП 718 ВЛ №03 ПС Пересыпкинская | 6-10/0,4 кВ | 1*160 | 0.064743 | 0.091899
с. Пересыпкино 1-е | Гавриловский р-н | Кирсановский РЭС | ВЛ №03 ПС Пересыпкинская | КТП 720 ВЛ №03 ПС Пересыпкинская | 6-10/0,4 кВ | 1*63 | 0.019397 | 0.04161
с. Пересыпкино 1-е | Гавриловский р-н | Кирсановский РЭС | ВЛ №03 ПС Пересыпкинская | КТП 722 ВЛ №03 ПС Пересыпкинская | 6-10/0,4 кВ | 1*160 | 0.059152 | 0.096875
с. Пересыпкино 1-е | Гавриловский р-н | Кирсановский РЭС | ВЛ №03 ПС Пересыпкинская | КТП 723 ВЛ №03 ПС Пересыпкинская | 6-10/0,4 кВ | 1*63 | 0.024847 | 0.03676
с. Пересыпкино 1-е | Гавриловский р-н | Кирсановский РЭС | ВЛ №03 ПС Пересыпкинская | КТП 724 ВЛ №03 ПС Пересыпкинская | 6-10/0,4 кВ | 1*63 | 0.018444 | 0.042458
с. Пересыпкино 1-е | Гавриловский р-н | Кирсановский РЭС | ВЛ №03 ПС Пересыпкинская | КТП 725 ВЛ №03 ПС Пересыпкинская | 6-10/0,4 кВ | 1*160 | 0.037648 | 0.11601
с. Пересыпкино 1-е | Гавриловский р-н | Кирсановский РЭС | ВЛ №03 ПС Пересыпкинская | КТП 726 ВЛ №03 ПС Пересыпкинская | 6-10/0,4 кВ | 1*100 | 0.021619 | 0.074209
с. Пересыпкино 1-е | Гавриловский р-н | Кирсановский РЭС | ВЛ №03 ПС Пересыпкинская | КТП 727 ВЛ №03 ПС Пересыпкинская | 6-10/0,4 кВ | 1*250 | 0.060491 | 0.17979
с. Пересыпкино 1-е | Гавриловский р-н | Кирсановский РЭС | ВЛ №03 ПС Пересыпкинская | КТП 728 ВЛ №03 ПС Пересыпкинская | 6-10/0,4 кВ | 1*63 | 0.022301 | 0.039026
с. Пересыпкино 1-е | Гавриловский р-н | Кирсановский РЭС | ВЛ №03 ПС Пересыпкинская | КТП 729 ВЛ №03 ПС Пересыпкинская | 6-10/0,4 кВ | 1*160 | 0.038455 | 0.1153
с. Пересыпкино 1-е | Гавриловский р-н | Кирсановский РЭС | ВЛ №03 ПС Пересыпкинская | КТП 730 ВЛ №03 ПС Пересыпкинская | 6-10/0,4 кВ | 1*100 | 0.038305 | 0.059359
с. Пересыпкино 1-е | Гавриловский р-н | Кирсановский РЭС | ВЛ №03 ПС Пересыпкинская | КТП 731 ВЛ №03 ПС Пересыпкинская | 6-10/0,4 кВ | 1*63 | 0.02593 | 0.035796
дер. Красная Нюдевка | Гавриловский р-н | Кирсановский РЭС | ВЛ №03 ПС Пересыпкинская | КТП 732 ВЛ №03 ПС Пересыпкинская | 6-10/0,4 кВ | 1*160 | 0.055708 | 0.09994
с. Пересыпкино 1-е | Гавриловский р-н | Кирсановский РЭС | ВЛ №03 ПС Пересыпкинская | КТП 733 ВЛ №03 ПС Пересыпкинская | 6-10/0,4 кВ | 1*10 | 0.0022267 | 0.0073633
с. Пересыпкино 1-е | Гавриловский р-н | Кирсановский РЭС | ВЛ №03 ПС Пересыпкинская | КТП 734 ВЛ №03 ПС Пересыпкинская | 6-10/0,4 кВ | 1*100 | 0.021839 | 0.074013
с. Пересыпкино 1-е | Гавриловский р-н | Кирсановский РЭС | ВЛ №03 ПС Пересыпкинская | КТП 735 ВЛ №03 ПС Пересыпкинская | 6-10/0,4 кВ | 1*100 | 0.024059 | 0.072037
с. Пересыпкино 1-е | Гавриловский р-н | Кирсановский РЭС | ВЛ №03 ПС Пересыпкинская | КТП 736 ВЛ №03 ПС Пересыпкинская | 6-10/0,4 кВ | 1*100 | 0.032492 | 0.064532
с. Пересыпкино 1-е | Гавриловский р-н | Кирсановский РЭС | ВЛ №03 ПС Пересыпкинская | КТП 739 ВЛ №03 ПС Пересыпкинская | 6-10/0,4 кВ | 1*100 | 0.034094 | 0.063106
с. Пересыпкино 1-е | Гавриловский р-н | Кирсановский РЭС | ВЛ №03 ПС Пересыпкинская | КТП 713 ВЛ №03 ПС Пересыпкинская | 6-10/0,4 кВ | 1*100 | 0.02231 | 0.073594
с. Пересыпкино 2-е | Гавриловский р-н | Кирсановский РЭС | ВЛ №06 ПС Пересыпкинская | КТП 741 ВЛ №06 ПС Пересыпкинская | 6-10/0,4 кВ | 1*100 | 0.034249 | 0.062968
с. Пересыпкино 2-е | Гавриловский р-н | Кирсановский РЭС | ВЛ №06 ПС Пересыпкинская | КТП 743 ВЛ №06 ПС Пересыпкинская | 6-10/0,4 кВ | 1*100 | 0.031628 | 0.065301
с. Пересыпкино 2-е | Гавриловский р-н | Кирсановский РЭС | ВЛ №06 ПС Пересыпкинская | КТП 744 ВЛ №06 ПС Пересыпкинская | 6-10/0,4 кВ | 1*63 | 0.023452 | 0.038001
с. Пересыпкино 2-е | Гавриловский р-н | Кирсановский РЭС | ВЛ №06 ПС Пересыпкинская | КТП 746 ВЛ №06 ПС Пересыпкинская | 6-10/0,4 кВ | 1*250 | 0.07777 | 0.16441
с. Пересыпкино 2-е | Гавриловский р-н | Кирсановский РЭС | ВЛ №06 ПС Пересыпкинская | КТП 747 ВЛ №06 ПС Пересыпкинская | 6-10/0,4 кВ | 1*100 | 0.025559 | 0.070702
с. Пересыпкино 2-е | Гавриловский р-н | Кирсановский РЭС | ВЛ №06 ПС Пересыпкинская | КТП 748 ВЛ №06 ПС Пересыпкинская | 6-10/0,4 кВ | 1*160 | 0.03612 | 0.11737
с. Пересыпкино 2-е | Гавриловский р-н | Кирсановский РЭС | ВЛ №06 ПС Пересыпкинская | КТП 751 ВЛ №06 ПС Пересыпкинская | 6-10/0,4 кВ | 1*250 | 0.061103 | 0.17924
с. Пересыпкино 2-е | Гавриловский р-н | Кирсановский РЭС | ВЛ №14 ПС Пересыпкинская | КТП 753 ВЛ №14 ПС Пересыпкинская | 6-10/0,4 кВ | 1*63 | 0.020877 | 0.040293
дер. Змеевка | Гавриловский р-н | Кирсановский РЭС | ВЛ №15 ПС Анненская | КТП 756 ВЛ №15 ПС Анненская | 6-10/0,4 кВ | 1*160 | 0.038623 | 0.11515
дер. Спокойное | Гавриловский р-н | Кирсановский РЭС | ВЛ №15 ПС Анненская | КТП 757 ВЛ №15 ПС Анненская | 6-10/0,4 кВ | 1*160 | 0.050181 | 0.10486
дер. Сурки | Гавриловский р-н | Кирсановский РЭС | ВЛ №15 ПС Анненская | КТП 758 ВЛ №15 ПС Анненская | 6-10/0,4 кВ | 1*160 | 0.065169 | 0.09152
с. Гусевка | Гавриловский р-н | Кирсановский РЭС | ВЛ №15 ПС Анненская | КТП 759 ВЛ №15 ПС Анненская | 6-10/0,4 кВ | 1*160 | 0.050626 | 0.10446
дер. Савлино | Гавриловский р-н | Кирсановский РЭС | ВЛ №15 ПС Анненская | СТП 760 ВЛ №15 ПС Анненская | 6-10/0,4 кВ | 1*10 | 0.0031027 | 0.0065836
с. Гусевка | Гавриловский р-н | Кирсановский РЭС | ВЛ №15 ПС Анненская | КТП 761 ВЛ №15 ПС Анненская | 6-10/0,4 кВ | 1*250 | 0.075466 | 0.16646
с. Гусевка | Гавриловский р-н | Кирсановский РЭС | ВЛ №15 ПС Анненская | СТП 762 ВЛ №15 ПС Анненская | 6-10/0,4 кВ | 1*63 | 0.015413 | 0.045156
с. Гусевка | Гавриловский р-н | Кирсановский РЭС | ВЛ №15 ПС Анненская | КТП 763 ВЛ №15 ПС Анненская | 6-10/0,4 кВ | 1*250 | 0.066828 | 0.17415
п. Садовый | Гавриловский р-н | Кирсановский РЭС | ВЛ №13 ПС Гавриловская | КТП 631 ВЛ №13 ПС Гавриловская | 6-10/0,4 кВ | 1*400 | 0.13301 | 0.25542
с. Анненка | Гавриловский р-н | Кирсановский РЭС | ВЛ №07 ПС Анненская | КТП 764 ВЛ №07 ПС Анненская | 6-10/0,4 кВ | 1*63 | 0.018459 | 0.042445
с. Софьино | Гавриловский р-н | Кирсановский РЭС | ВЛ №07 ПС Анненская | КТП 765 ВЛ №07 ПС Анненская | 6-10/0,4 кВ | 1*100 | 0.020024 | 0.075629
дер. Старая Рожковка | Гавриловский р-н | Кирсановский РЭС | ВЛ №07 ПС Анненская | КТП 766 ВЛ №07 ПС Анненская | 6-10/0,4 кВ | 1*100 | 0.031822 | 0.065128
д Старая Рожковка | Гавриловский р-н | Кирсановский РЭС | ВЛ №07 ПС Анненская | КТП 767 ВЛ №07 ПС Анненская | 6-10/0,4 кВ | 1*160 | 0.043855 | 0.11049
дер. Старая Рожковка | Гавриловский р-н | Кирсановский РЭС | ВЛ №07 ПС Анненская | КТП 769 ВЛ №07 ПС Анненская | 6-10/0,4 кВ | 1*160 | 0.048149 | 0.10667
с. Глуховка | Гавриловский р-н | Кирсановский РЭС | ВЛ №14 ПС Анненская | КТП 770 ВЛ №14 ПС Анненская | 6-10/0,4 кВ | 1*100 | 0.021395 | 0.074408
с. Глуховка | Гавриловский р-н | Кирсановский РЭС | ВЛ №14 ПС Анненская | КТП 771 ВЛ №14 ПС Анненская | 6-10/0,4 кВ | 1*160 | 0.054293 | 0.1012
с. Глуховка | Гавриловский р-н | Кирсановский РЭС | ВЛ №14 ПС Анненская | КТП 772 ВЛ №14 ПС Анненская | 6-10/0,4 кВ | 1*160 | 0.062222 | 0.094142
с. Глуховка | Гавриловский р-н | Кирсановский РЭС | ВЛ №14 ПС Анненская | КТП 773 ВЛ №14 ПС Анненская | 6-10/0,4 кВ | 1*250 | 0.079127 | 0.1632
с. Глуховка | Гавриловский р-н | Кирсановский РЭС | ВЛ №14 ПС Анненская | КТП 774 ВЛ №14 ПС Анненская | 6-10/0,4 кВ | 1*100 | 0.029246 | 0.067421
с. Анненка | Гавриловский р-н | Кирсановский РЭС | ВЛ №14 ПС Анненская | КТП 775 ВЛ №14 ПС Анненская | 6-10/0,4 кВ | 1*160 | 0.056037 | 0.099647
с. Анненка | Гавриловский р-н | Кирсановский РЭС | ВЛ №14 ПС Анненская | КТП 776 ВЛ №14 ПС Анненская | 6-10/0,4 кВ | 1*250 | 0.082658 | 0.16006
с. Анненка | Гавриловский р-н | Кирсановский РЭС | ВЛ №14 ПС Анненская | КТП 778 ВЛ №14 ПС Анненская | 6-10/0,4 кВ | 1*250 | 0.067868 | 0.17322
с. Анненка | Гавриловский р-н | Кирсановский РЭС | ВЛ №14 ПС Анненская | КТП 779 ВЛ №14 ПС Анненская | 6-10/0,4 кВ | 1*63 | 0.01786 | 0.042978
с. Анненка | Гавриловский р-н | Кирсановский РЭС | ВЛ №14 ПС Анненская | КТП 780 ВЛ №14 ПС Анненская | 6-10/0,4 кВ | 1*160 | 0.037188 | 0.11642
с. Анненка | Гавриловский р-н | Кирсановский РЭС | ВЛ №14 ПС Анненская | КТП 781 ВЛ №14 ПС Анненская | 6-10/0,4 кВ | 1*63 | 0.018473 | 0.042432
с. Дмитриевка | Гавриловский р-н | Кирсановский РЭС | ВЛ №14 ПС Анненская | КТП 782 ВЛ №14 ПС Анненская | 6-10/0,4 кВ | 1*63 | 0.023584 | 0.037884
с. Дмитриевка | Гавриловский р-н | Кирсановский РЭС | ВЛ №14 ПС Анненская | КТП 783 ВЛ №14 ПС Анненская | 6-10/0,4 кВ | 1*100 | 0.036215 | 0.061218
дер. Королевка | Гавриловский р-н | Кирсановский РЭС | ВЛ №14 ПС Анненская | КТП 784 ВЛ №14 ПС Анненская | 6-10/0,4 кВ | 1*63 | 0.023361 | 0.038082
с. Дмитриевка | Гавриловский р-н | Кирсановский РЭС | ВЛ №14 ПС Анненская | КТП 785 ВЛ №14 ПС Анненская | 6-10/0,4 кВ | 1*250 | 0.058135 | 0.18188
с. Анненка | Гавриловский р-н | Кирсановский РЭС | ВЛ №07 ПС Анненская | КТП 768 ВЛ №07 ПС Анненская | 6-10/0,4 кВ | 1*100 | 0.03954 | 0.058259
с. Осино-Гай | Гавриловский р-н | Кирсановский РЭС | ВЛ №16 ПС Анненская | КТП 788 ВЛ №16 ПС Анненская | 6-10/0,4 кВ | 1*160 | 0.057485 | 0.098359
с. Осино-Гай | Гавриловский р-н | Кирсановский РЭС | ВЛ №16 ПС Анненская | КТП 789 ВЛ №16 ПС Анненская | 6-10/0,4 кВ | 1*160 | 0.050308 | 0.10475
с. Осино-Гай | Гавриловский р-н | Кирсановский РЭС | ВЛ №16 ПС Анненская | КТП 790 ВЛ №16 ПС Анненская | 6-10/0,4 кВ | 1*60 | 0.019185 | 0.038995
дер. Никольское | Гавриловский р-н | Кирсановский РЭС | ВЛ №16 ПС Анненская | КТП 792 ВЛ №16 ПС Анненская | 6-10/0,4 кВ | 1*40 | 0.0073471 | 0.030841
с. Осино-Гай | Гавриловский р-н | Кирсановский РЭС | ВЛ №16 ПС Анненская | КТП 791 ВЛ №16 ПС Анненская | 6-10/0,4 кВ | 1*100 | 0.02646 | 0.069901
с. Осино-Гай | Гавриловский р-н | Кирсановский РЭС | ВЛ №16 ПС Анненская | КТП 793 ВЛ №16 ПС Анненская | 6-10/0,4 кВ | 1*40 | 0.0052451 | 0.032712
с. Осино-Гай | Гавриловский р-н | Кирсановский РЭС | ВЛ №16 ПС Анненская | КТП 787 ВЛ №16 ПС Анненская | 6-10/0,4 кВ | 1*100 | 0.030591 | 0.066224
с. Осино-Гай | Гавриловский р-н | Кирсановский РЭС | ВЛ №16 ПС Анненская | КТП 794 ВЛ №16 ПС Анненская | 6-10/0,4 кВ | 1*63 | 0.020022 | 0.041054
с. Осино-Гай | Гавриловский р-н | Кирсановский РЭС | ВЛ №16 ПС Анненская | КТП 796 ВЛ №16 ПС Анненская | 6-10/0,4 кВ | 1*100 | 0.039398 | 0.058386
дер. Павловка | Гавриловский р-н | Кирсановский РЭС | ВЛ №16 ПС Анненская | КТП 797 ВЛ №16 ПС Анненская | 6-10/0,4 кВ | 1*100 | 0.030505 | 0.066301
с. Осино-Гай | Гавриловский р-н | Кирсановский РЭС | ВЛ №16 ПС Анненская | КТП 798 ВЛ №16 ПС Анненская | 6-10/0,4 кВ | 1*100 | 0.034013 | 0.063178
с. Осино-Гай | Гавриловский р-н | Кирсановский РЭС | ВЛ №16 ПС Анненская | КТП 799 ВЛ №16 ПС Анненская | 6-10/0,4 кВ | 1*400 | 0.10225 | 0.2828
с. Осино-Гай | Гавриловский р-н | Кирсановский РЭС | ВЛ №16 ПС Анненская | КТП 795 ВЛ №16 ПС Анненская | 6-10/0,4 кВ | 1*100 | 0.033364 | 0.063756
с. Царевка | Умётский р-н | Кирсановский РЭС | ВЛ №01 ПС Ветеринарная | КТП 411 ВЛ №01 ПС Ветеринарная | 6-10/0,4 кВ | 1*250 | 0.076036 | 0.16595
с. Царевка | Умётский р-н | Кирсановский РЭС | ВЛ №01 ПС Ветеринарная | КТП 410 ВЛ №01 ПС Ветеринарная | 6-10/0,4 кВ | 1*160 | 0.065562 | 0.09117
с. Царевка | Умётский р-н | Кирсановский РЭС | ВЛ №01 ПС Ветеринарная | КТП 412 ВЛ №01 ПС Ветеринарная | 6-10/0,4 кВ | 1*100 | 0.02126 | 0.074529
с. Царевка | Умётский р-н | Кирсановский РЭС | ВЛ №01 ПС Ветеринарная | КТП 413 ВЛ №01 ПС Ветеринарная | 6-10/0,4 кВ | 1*40 | 0.005602 | 0.032394
с. Царевка | Умётский р-н | Кирсановский РЭС | ВЛ №01 ПС Ветеринарная | КТП 414 ВЛ №01 ПС Ветеринарная | 6-10/0,4 кВ | 1*100 | 0.028029 | 0.068504
с. Царевка | Умётский р-н | Кирсановский РЭС | ВЛ №01 ПС Ветеринарная | КТП 415 ВЛ №01 ПС Ветеринарная | 6-10/0,4 кВ | 1*250 | 0.071274 | 0.17019
с. Царевка | Умётский р-н | Кирсановский РЭС | ВЛ №01 ПС Ветеринарная | КТП 416 ВЛ №01 ПС Ветеринарная | 6-10/0,4 кВ | 1*100 | 0.029308 | 0.067366
с. Березовка | Умётский р-н | Кирсановский РЭС | ВЛ №13 ПС Восточная | КТП 442 ВЛ №13 ПС Восточная | 6-10/0,4 кВ | 1*25 | 0.0032224 | 0.020495
с. Берёзовка | Умётский р-н | Кирсановский РЭС | ВЛ №03 ПС Ветеринарная | КТП 417 ВЛ №03 ПС Ветеринарная | 6-10/0,4 кВ | 1*250 | 0.086339 | 0.15678
с. Березовка | Умётский р-н | Кирсановский РЭС | ВЛ №03 ПС Ветеринарная | КТП 418 ВЛ №03 ПС Ветеринарная | 6-10/0,4 кВ | 1*160 | 0.044194 | 0.11019
с Березовка | Умётский р-н | Кирсановский РЭС | ВЛ №03 ПС Ветеринарная | КТП 419 ВЛ №03 ПС Ветеринарная | 6-10/0,4 кВ | 1*100 | 0.039105 | 0.058646
совхоз Ветеринарный | Умётский р-н | Кирсановский РЭС | ВЛ №09 ПС Ветеринарная | КТП 420 ВЛ №09 ПС Ветеринарная | 6-10/0,4 кВ | 1*60 | 0.024724 | 0.034066
совхоз Ветеринарный, п. Восточный | Умётский р-н | Кирсановский РЭС | ВЛ №09 ПС Ветеринарная | КТП 421 ВЛ №09 ПС Ветеринарная | 6-10/0,4 кВ | 1*40 | 0.006984 | 0.031164
совхоз Ветеринарный | Умётский р-н | Кирсановский РЭС | ВЛ №13 ПС Ветеринарная | КТП 422 ВЛ №13 ПС Ветеринарная | 6-10/0,4 кВ | 1*100 | 0.035243 | 0.062084
совхоз Ветеринарный, д. Натальевка | Умётский р-н | Кирсановский РЭС | ВЛ №13 ПС Ветеринарная | КТП 423 ВЛ №13 ПС Ветеринарная | 6-10/0,4 кВ | 1*100 | 0.036008 | 0.061402
совхоз Ветеринарный, д. Березовка | Умётский р-н | Кирсановский РЭС | ВЛ №13 ПС Ветеринарная | КТП 424 ВЛ №13 ПС Ветеринарная | 6-10/0,4 кВ | 1*25 | 0.0028091 | 0.020862
рп Умет | Умётский р-н | Кирсановский РЭС | ВЛ №17 ПС Восточная | КТП 275 ВЛ №17 ПС Восточная | 6-10/0,4 кВ | 1*100 | 0.034587 | 0.062668
с. Осиновка | Умётский р-н | Кирсановский РЭС | ВЛ №17 ПС Восточная | КТП 285 ВЛ №17 ПС Восточная | 6-10/0,4 кВ | 1*100 | 0.023975 | 0.072113
с. Осиновка | Умётский р-н | Кирсановский РЭС | ВЛ №17 ПС Восточная | КТП 286 ВЛ №17 ПС Восточная | 6-10/0,4 кВ | 1*63 | 0.018061 | 0.042799
д Натальевка | Умётский р-н | Кирсановский РЭС | ВЛ №17 ПС Восточная | КТП 279 ВЛ №17 ПС Восточная | 6-10/0,4 кВ | 1*100 | 0.036281 | 0.06116
д Новая Деревня | Умётский р-н | Кирсановский РЭС | ВЛ №17 ПС Восточная | КТП 278 ВЛ №17 ПС Восточная | 6-10/0,4 кВ | 1*63 | 0.016253 | 0.044408
с. Мара, п. Новая деревня | Умётский р-н | Кирсановский РЭС | ВЛ №17 ПС Восточная | КТП 277 ВЛ №17 ПС Восточная | 6-10/0,4 кВ | 1*60 | 0.016654 | 0.041248
с. Мара, п. Рачиновка | Умётский р-н | Кирсановский РЭС | ВЛ №17 ПС Восточная | КТП 276 ВЛ №17 ПС Восточная | 6-10/0,4 кВ | 1*63 | 0.015339 | 0.045222
с. Мара, п. Софьинка | Умётский р-н | Кирсановский РЭС | ВЛ №17 ПС Восточная | КТП 280 ВЛ №17 ПС Восточная | 6-10/0,4 кВ | 1*100 | 0.027643 | 0.068847
с. Мара | Умётский р-н | Кирсановский РЭС | ВЛ №17 ПС Восточная | КТП 281 ВЛ №17 ПС Восточная | 6-10/0,4 кВ | 1*250 | 0.059385 | 0.18077
с. Мара | Умётский р-н | Кирсановский РЭС | ВЛ №17 ПС Восточная | КТП 282 ВЛ №17 ПС Восточная | 6-10/0,4 кВ | 1*250 | 0.067187 | 0.17383
с. Мара, п. Софьинка | Умётский р-н | Кирсановский РЭС | ВЛ №17 ПС Восточная | КТП 283 ВЛ №17 ПС Восточная | 6-10/0,4 кВ | 1*100 | 0.031791 | 0.065156
с. Мара, п. Софьинка | Умётский р-н | Кирсановский РЭС | ВЛ №17 ПС Восточная | КТП 284 ВЛ №17 ПС Восточная | 6-10/0,4 кВ | 1*63 | 0.019027 | 0.04194
с. Мара | Умётский р-н | Кирсановский РЭС | ВЛ №17 ПС Восточная | КТП 287 ВЛ №17 ПС Восточная | 6-10/0,4 кВ | 1*100 | 0.025454 | 0.070796
р.п. Умет | Умётский р-н | Кирсановский РЭС | ВЛ №15 ПС Восточная | КТП 307 ВЛ №15 ПС Восточная | 6-10/0,4 кВ | 1*160 | 0.033749 | 0.11948
рп Умет | Умётский р-н | Кирсановский РЭС | ВЛ №15 ПС Восточная | КТП 290 ВЛ №15 ПС Восточная | 6-10/0,4 кВ | 1*63 | 0.023576 | 0.037891
р.п. Умет | Умётский р-н | Кирсановский РЭС | ВЛ №15 ПС Восточная | КТП 291 ВЛ №15 ПС Восточная | 6-10/0,4 кВ | 1*250 | 0.081978 | 0.16066
р.п. Умет | Умётский р-н | Кирсановский РЭС | ВЛ №15 ПС Восточная | КТП 292 ВЛ №15 ПС Восточная | 6-10/0,4 кВ | 1*63 | 0.019953 | 0.041115
с Градский Умет | Умётский р-н | Кирсановский РЭС | ВЛ №15 ПС Восточная | КТП 293 ВЛ №15 ПС Восточная | 6-10/0,4 кВ | 1*160 | 0.035323 | 0.11808
д Павловка | Умётский р-н | Кирсановский РЭС | ВЛ №15 ПС Восточная | КТП 296 ВЛ №15 ПС Восточная | 6-10/0,4 кВ | 1*40 | 0.0090431 | 0.029332
с. Любичи | Умётский р-н | Кирсановский РЭС | ВЛ №15 ПС Восточная | КТП 297 ВЛ №15 ПС Восточная | 6-10/0,4 кВ | 1*60 | 0.017921 | 0.04012
с Любичи | Умётский р-н | Кирсановский РЭС | ВЛ №15 ПС Восточная | КТП 298 ВЛ №15 ПС Восточная | 6-10/0,4 кВ | 1*100 | 0.025399 | 0.070845
с Любичи | Умётский р-н | Кирсановский РЭС | ВЛ №15 ПС Восточная | КТП 299 ВЛ №15 ПС Восточная | 6-10/0,4 кВ | 1*100 | 0.02158 | 0.074244
с Любичи | Умётский р-н | Кирсановский РЭС | ВЛ №15 ПС Восточная | КТП 300 ВЛ №15 ПС Восточная | 6-10/0,4 кВ | 1*160 | 0.041854 | 0.11227
с. Ивановка | Умётский р-н | Кирсановский РЭС | ВЛ №15 ПС Восточная | КТП 301 ВЛ №15 ПС Восточная | 6-10/0,4 кВ | 1*160 | 0.060075 | 0.096053
с. Ивановка | Умётский р-н | Кирсановский РЭС | ВЛ №15 ПС Восточная | КТП 302 ВЛ №15 ПС Восточная | 6-10/0,4 кВ | 1*100 | 0.028085 | 0.068455
с. Ивановка | Умётский р-н | Кирсановский РЭС | ВЛ №15 ПС Восточная | КТП 303 ВЛ №15 ПС Восточная | 6-10/0,4 кВ | 1*60 | 0.017371 | 0.04061
с Ивановка | Умётский р-н | Кирсановский РЭС | ВЛ №15 ПС Восточная | КТП 305 ВЛ №15 ПС Восточная | 6-10/0,4 кВ | 1*63 | 0.01801 | 0.042844
р.п. Умет | Умётский р-н | Кирсановский РЭС | ВЛ №15 ПС Восточная | КТП 308 ВЛ №15 ПС Восточная | 6-10/0,4 кВ | 1*100 | 0.037754 | 0.059849
р.п. Умет | Умётский р-н | Кирсановский РЭС | ВЛ №13 ПС Восточная | КТП 310 ВЛ №13 ПС Восточная | 6-10/0,4 кВ | 1*40 | 0.0047854 | 0.033121
с. Галынка | Умётский р-н | Кирсановский РЭС | ВЛ №13 ПС Восточная | СТП 313 ВЛ №13 ПС Восточная | 6-10/0,4 кВ | 1*10 | 0.0031651 | 0.0065281
с. Ольховка, п. Ильинка | Умётский р-н | Кирсановский РЭС | ВЛ №13 ПС Восточная | КТП 314 ВЛ №13 ПС Восточная | 6-10/0,4 кВ | 1*60 | 0.018068 | 0.03999
с. Ольховка | Умётский р-н | Кирсановский РЭС | ВЛ №13 ПС Восточная | КТП 315 ВЛ №13 ПС Восточная | 6-10/0,4 кВ | 1*250 | 0.08724 | 0.15598
с. Ольховка | Умётский р-н | Кирсановский РЭС | ВЛ №13 ПС Восточная | КТП 316 ВЛ №13 ПС Восточная | 6-10/0,4 кВ | 1*250 | 0.055673 | 0.18408
с. Ольховка, п. Ильинка | Умётский р-н | Кирсановский РЭС | ВЛ №13 ПС Восточная | КТП 317 ВЛ №13 ПС Восточная | 6-10/0,4 кВ | 1*250 | 0.060601 | 0.17969
с. Ольховка, п. Тумановка | Умётский р-н | Кирсановский РЭС | ВЛ №13 ПС Восточная | КТП 318 ВЛ №13 ПС Восточная | 6-10/0,4 кВ | 1*100 | 0.022536 | 0.073393
д Ильинка | Умётский р-н | Кирсановский РЭС | ВЛ №13 ПС Восточная | КТП 319 ВЛ №13 ПС Восточная | 6-10/0,4 кВ | 1*100 | 0.028109 | 0.068433
д Ильинка | Умётский р-н | Кирсановский РЭС | ВЛ №13 ПС Восточная | КТП 320 ВЛ №13 ПС Восточная | 6-10/0,4 кВ | 1*16 | 0.0026617 | 0.012583
д Ильинка | Умётский р-н | Кирсановский РЭС | ВЛ №13 ПС Восточная | КТП 321 ВЛ №13 ПС Восточная | 6-10/0,4 кВ | 1*100 | 0.024286 | 0.071835
д Ильинка | Умётский р-н | Кирсановский РЭС | ВЛ №13 ПС Восточная | КТП 322 ВЛ №13 ПС Восточная | 6-10/0,4 кВ | 1*250 | 0.053861 | 0.18569
д Ядровка | Умётский р-н | Кирсановский РЭС | ВЛ №13 ПС Восточная | КТП 323 ВЛ №13 ПС Восточная | 6-10/0,4 кВ | 1*250 | 0.057261 | 0.18266
д Ядровка | Умётский р-н | Кирсановский РЭС | ВЛ №13 ПС Восточная | КТП 324 ВЛ №13 ПС Восточная | 6-10/0,4 кВ | 1*63 | 0.015317 | 0.045241
с. Сергиевка | Умётский р-н | Кирсановский РЭС | ВЛ №13 ПС Восточная | КТП 325 ВЛ №13 ПС Восточная | 6-10/0,4 кВ | 1*250 | 0.052844 | 0.18659
с. Сергиевка | Умётский р-н | Кирсановский РЭС | ВЛ №13 ПС Восточная | КТП 326 ВЛ №13 ПС Восточная | 6-10/0,4 кВ | 1*100 | 0.02022 | 0.075454
с. Сергиевка | Умётский р-н | Кирсановский РЭС | ВЛ №13 ПС Восточная | КТП 327 ВЛ №13 ПС Восточная | 6-10/0,4 кВ | 1*100 | 0.021247 | 0.07454
с. Сергиевка | Умётский р-н | Кирсановский РЭС | ВЛ №13 ПС Восточная | КТП 328 ВЛ №13 ПС Восточная | 6-10/0,4 кВ | 1*100 | 0.033373 | 0.063748
с. Сергиевка | Умётский р-н | Кирсановский РЭС | ВЛ №13 ПС Восточная | КТП 329 ВЛ №13 ПС Восточная | 6-10/0,4 кВ | 1*63 | 0.023432 | 0.038019
с. Сергиевка | Умётский р-н | Кирсановский РЭС | ВЛ №13 ПС Восточная | КТП 330 ВЛ №13 ПС Восточная | 6-10/0,4 кВ | 1*250 | 0.077151 | 0.16496
р.п. Умет | Умётский р-н | Кирсановский РЭС | ВЛ №11 ПС Восточная | КТП 332 ВЛ №11 ПС Восточная | 6-10/0,4 кВ | 1*160 | 0.05684 | 0.098932
р.п. Умет | Умётский р-н | Кирсановский РЭС | ВЛ №11 ПС Восточная | КТП 334 ВЛ №11 ПС Восточная | 6-10/0,4 кВ | 1*160 | 0.040112 | 0.11382
р.п. Умет | Умётский р-н | Кирсановский РЭС | ВЛ №11 ПС Восточная | КТП 335 ВЛ №11 ПС Восточная | 6-10/0,4 кВ | 1*250 | 0.071921 | 0.16962
р.п. Умет | Умётский р-н | Кирсановский РЭС | ВЛ №11 ПС Восточная | КТП 336 ВЛ №11 ПС Восточная | 6-10/0,4 кВ | 1*100 | 0.025222 | 0.071003
р.п. Умет | Умётский р-н | Кирсановский РЭС | ВЛ №11 ПС Восточная | КТП 337 ВЛ №11 ПС Восточная | 6-10/0,4 кВ | 1*100 | 0.038434 | 0.059244
р.п. Умет | Умётский р-н | Кирсановский РЭС | ВЛ №11 ПС Восточная | КТП 338 ВЛ №11 ПС Восточная | 6-10/0,4 кВ | 1*100 | 0.038965 | 0.058771
р.п. Умет | Умётский р-н | Кирсановский РЭС | ВЛ №11 ПС Восточная | КТП 339 ВЛ №11 ПС Восточная | 6-10/0,4 кВ | 1*100 | 0.022539 | 0.07339
р.п. Умет | Умётский р-н | Кирсановский РЭС | ВЛ №11 ПС Восточная | КТП 340 ВЛ №11 ПС Восточная | 6-10/0,4 кВ | 1*160 | 0.04798 | 0.10682
р.п. Умет | Умётский р-н | Кирсановский РЭС | ВЛ №11 ПС Восточная | КТП 331 ВЛ №11 ПС Восточная | 6-10/0,4 кВ | 1*160 | 0.060303 | 0.095851
р.п. Умет | Умётский р-н | Кирсановский РЭС | ВЛ №11 ПС Восточная | КТП 333 ВЛ №11 ПС Восточная | 6-10/0,4 кВ | 1*250 | 0.053376 | 0.18612
рп. Умет | Умётский р-н | Кирсановский РЭС | ВЛ №07 ПС Восточная | КТП 341 ВЛ №07 ПС Восточная | 6-10/0,4 кВ | 1*250 | 0.06956 | 0.17172
рп. Умет | Умётский р-н | Кирсановский РЭС | ВЛ №07 ПС Восточная | КТП 342 ВЛ №07 ПС Восточная | 6-10/0,4 кВ | 1*160 | 0.052399 | 0.10289
с. Скачиха, д. Дербень | Умётский р-н | Кирсановский РЭС | ВЛ №14 ПС Восточная | КТП 347 ВЛ №14 ПС Восточная | 6-10/0,4 кВ | 1*100 | 0.03372 | 0.063439
с. Скачиха, д. Луговка | Умётский р-н | Кирсановский РЭС | ВЛ №14 ПС Восточная | КТП 348 ВЛ №14 ПС Восточная | 6-10/0,4 кВ | 1*63 | 0.025451 | 0.036222
с. Скачиха, д. Бутовка | Умётский р-н | Кирсановский РЭС | ВЛ №14 ПС Восточная | КТП 349 ВЛ №14 ПС Восточная | 6-10/0,4 кВ | 1*160 | 0.063308 | 0.093176
с. Скачиха | Умётский р-н | Кирсановский РЭС | ВЛ №14 ПС Восточная | КТП 350 ВЛ №14 ПС Восточная | 6-10/0,4 кВ | 1*160 | 0.060012 | 0.096109
с. Скачиха, д. Хилково | Умётский р-н | Кирсановский РЭС | ВЛ №14 ПС Восточная | КТП 351 ВЛ №14 ПС Восточная | 6-10/0,4 кВ | 1*100 | 0.029163 | 0.067495
с. Скачиха, д. Хилково | Умётский р-н | Кирсановский РЭС | ВЛ №14 ПС Восточная | КТП 352 ВЛ №14 ПС Восточная | 6-10/0,4 кВ | 1*250 | 0.049587 | 0.18949
с. Скачиха | Умётский р-н | Кирсановский РЭС | ВЛ №14 ПС Восточная | КТП 353 ВЛ №14 ПС Восточная | 6-10/0,4 кВ | 1*250 | 0.089871 | 0.15364
с. Скачиха | Умётский р-н | Кирсановский РЭС | ВЛ №14 ПС Восточная | КТП 354 ВЛ №14 ПС Восточная | 6-10/0,4 кВ | 1*100 | 0.02865 | 0.067952
р.п. Умет | Умётский р-н | Кирсановский РЭС | ВЛ №08 ПС Восточная | КТП 355 ВЛ №08 ПС Восточная | 6-10/0,4 кВ | 1*100 | 0.035245 | 0.062082
р.п. Умет | Умётский р-н | Кирсановский РЭС | ВЛ №04 ПС Уметская | КТП 251 ВЛ №04 ПС Уметская | 6-10/0,4 кВ | 1*100 | 0.023499 | 0.072536
с. Красный октябрь | Умётский р-н | Кирсановский РЭС | ВЛ №03 ПС Уметская | КТП 244 ВЛ №03 ПС Уметская | 6-10/0,4 кВ | 1*160 | 0.047199 | 0.10751
с. Красный октябрь | Умётский р-н | Кирсановский РЭС | ВЛ №03 ПС Уметская | КТП 246 ВЛ №03 ПС Уметская | 6-10/0,4 кВ | 1*63 | 0.023849 | 0.037648
с. Красный октябрь | Умётский р-н | Кирсановский РЭС | ВЛ №03 ПС Уметская | КТП 247 ВЛ №03 ПС Уметская | 6-10/0,4 кВ | 1*100 | 0.027328 | 0.069128
с. Красный октябрь | Умётский р-н | Кирсановский РЭС | ВЛ №03 ПС Уметская | КТП 248 ВЛ №03 ПС Уметская | 6-10/0,4 кВ | 1*160 | 0.03571 | 0.11774
с. Красный октябрь | Умётский р-н | Кирсановский РЭС | ВЛ №03 ПС Уметская | КТП 249 ВЛ №03 ПС Уметская | 6-10/0,4 кВ | 1*160 | 0.053577 | 0.10184
р.п. Умет | Умётский р-н | Кирсановский РЭС | ВЛ №04 ПС Уметская | КТП 250 ВЛ №04 ПС Уметская | 6-10/0,4 кВ | 1*40 | 0.0052445 | 0.032712
р.п. Умет | Умётский р-н | Кирсановский РЭС | ВЛ №04 ПС Уметская | КТП 252 ВЛ №04 ПС Уметская | 6-10/0,4 кВ | 1*100 | 0.020635 | 0.075085
р.п. Умет | Умётский р-н | Кирсановский РЭС | ВЛ №08 ПС Уметская | КТП 431 ВЛ №08 ПС Уметская | 6-10/0,4 кВ | 1*160 | 0.057377 | 0.098454
р.п. Умет | Умётский р-н | Кирсановский РЭС | ВЛ №08 ПС Уметская | КТП 258 ВЛ №08 ПС Уметская | 6-10/0,4 кВ | 1*160 | 0.062087 | 0.094263
р.п. Умет | Умётский р-н | Кирсановский РЭС | ВЛ №08 ПС Уметская | КТП 259 ВЛ №08 ПС Уметская | 6-10/0,4 кВ | 1*100 | 0.031521 | 0.065396
рп Умет | Умётский р-н | Кирсановский РЭС | ВЛ №08 ПС Уметская | КТП 260 ВЛ №08 ПС Уметская | 6-10/0,4 кВ | 1*160 | 0.049249 | 0.10569
рп Умет | Умётский р-н | Кирсановский РЭС | ВЛ №08 ПС Уметская | КТП 261 ВЛ №08 ПС Уметская | 6-10/0,4 кВ | 1*160 | 0.064977 | 0.091691
рп Умет | Умётский р-н | Кирсановский РЭС | ВЛ №08 ПС Уметская | КТП 262 ВЛ №08 ПС Уметская | 6-10/0,4 кВ | 1*100 | 0.036207 | 0.061225
рп Умет | Умётский р-н | Кирсановский РЭС | ВЛ №08 ПС Уметская | КТП 263 ВЛ №08 ПС Уметская | 6-10/0,4 кВ | 1*160 | 0.0372 | 0.11641
рп Умет | Умётский р-н | Кирсановский РЭС | ВЛ №08 ПС Уметская | КТП 264 ВЛ №08 ПС Уметская | 6-10/0,4 кВ | 1*250 | 0.087205 | 0.15601
с Сулак | Умётский р-н | Кирсановский РЭС | ВЛ №16 ПС Умётская | КТП 266 ВЛ №16 ПС Умётская | 6-10/0,4 кВ | 1*250 | 0.090537 | 0.15305
с. Сулак | Умётский р-н | Кирсановский РЭС | ВЛ №16 ПС Умётская | КТП 267 ВЛ №16 ПС Умётская | 6-10/0,4 кВ | 1*400 | 0.13204 | 0.25629
с. Сулак | Умётский р-н | Кирсановский РЭС | ВЛ №16 ПС Умётская | КТП 268 ВЛ №16 ПС Умётская | 6-10/0,4 кВ | 1*250 | 0.079987 | 0.16244
с. Сулак | Умётский р-н | Кирсановский РЭС | ВЛ №16 ПС Умётская | КТП 269 ВЛ №16 ПС Умётская | 6-10/0,4 кВ | 1*160 | 0.04596 | 0.10862
с. Сулак | Умётский р-н | Кирсановский РЭС | ВЛ №16 ПС Умётская | КТП 270 ВЛ №16 ПС Умётская | 6-10/0,4 кВ | 1*100 | 0.037512 | 0.060064
с. Сулак | Умётский р-н | Кирсановский РЭС | ВЛ №16 ПС Умётская | КТП 271 ВЛ №16 ПС Умётская | 6-10/0,4 кВ | 1*160 | 0.062305 | 0.094068
рп Умет | Умётский р-н | Кирсановский РЭС | ВЛ №08 ПС Уметская | КТП 273 ВЛ №08 ПС Уметская | 6-10/0,4 кВ | 1*100 | 0.039169 | 0.058589
р.п. Умет | Умётский р-н | Кирсановский РЭС | ВЛ №18 ПС Уметская | КТП 274 ВЛ №18 ПС Уметская | 6-10/0,4 кВ | 1*100 | 0.028257 | 0.068301
с. Оржевка, п. Солдатчино | Умётский р-н | Кирсановский РЭС | ВЛ №01 ПС Оржевская | КТП 359 ВЛ №01 ПС Оржевская | 6-10/0,4 кВ | 1*100 | 0.031733 | 0.065208
с. Оржевка | Умётский р-н | Кирсановский РЭС | ВЛ №05 ПС Оржевская | КТП 360 ВЛ №05 ПС Оржевская | 6-10/0,4 кВ | 1*100 | 0.039708 | 0.05811
с. Оржевка | Умётский р-н | Кирсановский РЭС | ВЛ №05 ПС Оржевская | КТП 361 ВЛ №05 ПС Оржевская | 6-10/0,4 кВ | 1*250 | 0.063852 | 0.1768
с. Оржевка | Умётский р-н | Кирсановский РЭС | ВЛ №05 ПС Оржевская | КТП 362 ВЛ №05 ПС Оржевская | 6-10/0,4 кВ | 1*250 | 0.047237 | 0.19158
с. Оржевка | Умётский р-н | Кирсановский РЭС | ВЛ №05 ПС Оржевская | КТП 363 ВЛ №05 ПС Оржевская | 6-10/0,4 кВ | 1*100 | 0.034753 | 0.062519
с. Оржевка | Умётский р-н | Кирсановский РЭС | ВЛ №05 ПС Оржевская | КТП 364 ВЛ №05 ПС Оржевская | 6-10/0,4 кВ | 1*100 | 0.024945 | 0.071249
с. Оржевка | Умётский р-н | Кирсановский РЭС | ВЛ №05 ПС Оржевская | КТП 365 ВЛ №05 ПС Оржевская | 6-10/0,4 кВ | 1*160 | 0.064452 | 0.092158
с. Оржевка, п. Тишининовка | Умётский р-н | Кирсановский РЭС | ВЛ №05 ПС Оржевская | КТП 366 ВЛ №05 ПС Оржевская | 6-10/0,4 кВ | 1*40 | 0.0062396 | 0.031827
с Паника | Умётский р-н | Кирсановский РЭС | ВЛ №07 ПС Оржевская | КТП 367 ВЛ №07 ПС Оржевская | 6-10/0,4 кВ | 1*160 | 0.058911 | 0.097089
с Масловка | Умётский р-н | Кирсановский РЭС | ВЛ №07 ПС Оржевская | КТП 368 ВЛ №07 ПС Оржевская | 6-10/0,4 кВ | 1*250 | 0.07915 | 0.16318
с Масловка | Умётский р-н | Кирсановский РЭС | ВЛ №07 ПС Оржевская | КТП 369 ВЛ №07 ПС Оржевская | 6-10/0,4 кВ | 1*250 | 0.076148 | 0.16585
с Бибиково | Умётский р-н | Кирсановский РЭС | ВЛ №07 ПС Оржевская | КТП 370 ВЛ №07 ПС Оржевская | 6-10/0,4 кВ | 1*250 | 0.060109 | 0.18013
с. Бибиково | Умётский р-н | Кирсановский РЭС | ВЛ №07 ПС Оржевская | КТП 371 ВЛ №07 ПС Оржевская | 6-10/0,4 кВ | 1*400 | 0.11344 | 0.27284
с. Бибиково | Умётский р-н | Кирсановский РЭС | ВЛ №07 ПС Оржевская | КТП 372 ВЛ №07 ПС Оржевская | 6-10/0,4 кВ | 1*250 | 0.077417 | 0.16472
с Бибиково | Умётский р-н | Кирсановский РЭС | ВЛ №07 ПС Оржевская | МТП 373 ВЛ №07 ПС Оржевская | 6-10/0,4 кВ | 1*60 | 0.02186 | 0.036615
с. Бибиково | Умётский р-н | Кирсановский РЭС | ВЛ №07 ПС Оржевская | КТП 374 ВЛ №07 ПС Оржевская | 6-10/0,4 кВ | 1*250 | 0.085181 | 0.15781
с. Бибиково | Умётский р-н | Кирсановский РЭС | ВЛ №07 ПС Оржевская | КТП 375 ВЛ №07 ПС Оржевская | 6-10/0,4 кВ | 1*100 | 0.034759 | 0.062515
с. Нововоздвиженка | Умётский р-н | Кирсановский РЭС | ВЛ №07 ПС Оржевская | КТП 376 ВЛ №07 ПС Оржевская | 6-10/0,4 кВ | 1*250 | 0.050443 | 0.18873
с. Нововоздвиженка | Умётский р-н | Кирсановский РЭС | ВЛ №07 ПС Оржевская | КТП 377 ВЛ №07 ПС Оржевская | 6-10/0,4 кВ | 1*160 | 0.058484 | 0.097469
с. Нововоздвиженка | Умётский р-н | Кирсановский РЭС | ВЛ №07 ПС Оржевская | КТП 378 ВЛ №07 ПС Оржевская | 6-10/0,4 кВ | 1*100 | 0.035555 | 0.061806
с. Нововоздвиженка | Умётский р-н | Кирсановский РЭС | ВЛ №07 ПС Оржевская | КТП 379 ВЛ №07 ПС Оржевская | 6-10/0,4 кВ | 1*100 | 0.030342 | 0.066446
с. Нововоздвиженка | Умётский р-н | Кирсановский РЭС | ВЛ №07 ПС Оржевская | КТП 380 ВЛ №07 ПС Оржевская | 6-10/0,4 кВ | 1*100 | 0.035265 | 0.062064
с. Масловка | Умётский р-н | Кирсановский РЭС | ВЛ №13 ПС Оржевская | КТП 382 ВЛ №13 ПС Оржевская | 6-10/0,4 кВ | 1*250 | 0.084715 | 0.15823
с. Масловка | Умётский р-н | Кирсановский РЭС | ВЛ №13 ПС Оржевская | КТП 383 ВЛ №13 ПС Оржевская | 6-10/0,4 кВ | 1*315 | 0.077584 | 0.22532
с Масловка | Умётский р-н | Кирсановский РЭС | ВЛ №13 ПС Оржевская | КТП 384 ВЛ №13 ПС Оржевская | 6-10/0,4 кВ | 1*160 | 0.04719 | 0.10752
с Масловка | Умётский р-н | Кирсановский РЭС | ВЛ №13 ПС Оржевская | КТП 385 ВЛ №13 ПС Оржевская | 6-10/0,4 кВ | 1*160 | 0.038545 | 0.11522
с Елисеевка | Умётский р-н | Кирсановский РЭС | ВЛ №13 ПС Оржевская | КТП 386 ВЛ №13 ПС Оржевская | 6-10/0,4 кВ | 1*100 | 0.037698 | 0.059898
с Паника | Умётский р-н | Кирсановский РЭС | ВЛ №13 ПС Оржевская | СТП 387 ВЛ №13 ПС Оржевская | 6-10/0,4 кВ | 1*10 | 0.0024707 | 0.0071461
с Паника | Умётский р-н | Кирсановский РЭС | ВЛ №13 ПС Оржевская | КТП 388 ВЛ №13 ПС Оржевская | 6-10/0,4 кВ | 1*63 | 0.019733 | 0.041311
с Нижние Пески | Умётский р-н | Кирсановский РЭС | ВЛ №13 ПС Оржевская | КТП 389 ВЛ №13 ПС Оржевская | 6-10/0,4 кВ | 1*100 | 0.027412 | 0.069053
с Нижние Пески | Умётский р-н | Кирсановский РЭС | ВЛ №13 ПС Оржевская | КТП 391 ВЛ №13 ПС Оржевская | 6-10/0,4 кВ | 1*250 | 0.06214 | 0.17832
с. Пески | Умётский р-н | Кирсановский РЭС | ВЛ №13 ПС Оржевская | КТП 392 ВЛ №13 ПС Оржевская | 6-10/0,4 кВ | 1*160 | 0.062234 | 0.094132
с. Пески | Умётский р-н | Кирсановский РЭС | ВЛ №13 ПС Оржевская | КТП 393 ВЛ №13 ПС Оржевская | 6-10/0,4 кВ | 1*160 | 0.04934 | 0.10561
с. Пески | Умётский р-н | Кирсановский РЭС | ВЛ №13 ПС Оржевская | КТП 394 ВЛ №13 ПС Оржевская | 6-10/0,4 кВ | 1*100 | 0.021643 | 0.074188
с. Пески | Умётский р-н | Кирсановский РЭС | ВЛ №13 ПС Оржевская | КТП 395 ВЛ №13 ПС Оржевская | 6-10/0,4 кВ | 1*400 | 0.11254 | 0.27364
с. Ивановка | Умётский р-н | Кирсановский РЭС | ВЛ №13 ПС Оржевская | КТП 396 ВЛ №13 ПС Оржевская | 6-10/0,4 кВ | 1*40 | 0.0050303 | 0.032903
с. Васильевка | Умётский р-н | Кирсановский РЭС | ВЛ №13 ПС Оржевская | КТП 397 ВЛ №13 ПС Оржевская | 6-10/0,4 кВ | 1*100 | 0.025466 | 0.070786
с. Васильевка | Умётский р-н | Кирсановский РЭС | ВЛ №13 ПС Оржевская | КТП 398 ВЛ №13 ПС Оржевская | 6-10/0,4 кВ | 1*100 | 0.023505 | 0.07253
с. Оржевка | Умётский р-н | Кирсановский РЭС | ВЛ №15 ПС Оржевская | КТП 401 ВЛ №15 ПС Оржевская | 6-10/0,4 кВ | 1*100 | 0.030464 | 0.066337
с. Глуховка | Умётский р-н | Кирсановский РЭС | ВЛ №03 ПС Глуховская | КТП 402 ВЛ №03 ПС Глуховская | 6-10/0,4 кВ | 1*250 | 0.057048 | 0.18285
с. Глуховка | Умётский р-н | Кирсановский РЭС | ВЛ №03 ПС Глуховская | КТП 403 ВЛ №03 ПС Глуховская | 6-10/0,4 кВ | 1*100 | 0.032331 | 0.064675
с. Глуховка | Умётский р-н | Кирсановский РЭС | ВЛ №03 ПС Глуховская | КТП 404 ВЛ №03 ПС Глуховская | 6-10/0,4 кВ | 1*160 | 0.06613 | 0.090664
с. Глуховка, п. Воронцовка | Умётский р-н | Кирсановский РЭС | ВЛ №03 ПС Глуховская | КТП 405 ВЛ №03 ПС Глуховская | 6-10/0,4 кВ | 1*60 | 0.020261 | 0.038038
с. Глуховка, | Умётский р-н | Кирсановский РЭС | ВЛ №03 ПС Глуховская | КТП 406 ВЛ №03 ПС Глуховская | 6-10/0,4 кВ | 1*63 | 0.01452 | 0.045951
с. Глуховка | Умётский р-н | Кирсановский РЭС | ВЛ №11 ПС Глуховская | КТП 407 ВЛ №11 ПС Глуховская | 6-10/0,4 кВ | 1*100 | 0.020414 | 0.075282
с. Глуховка | Умётский р-н | Кирсановский РЭС | ВЛ №11 ПС Глуховская | КТП 408 ВЛ №11 ПС Глуховская | 6-10/0,4 кВ | 1*100 | 0.020648 | 0.075074
с. Глуховка | Умётский р-н | Кирсановский РЭС | ВЛ №11 ПС Глуховская | КТП 409 ВЛ №11 ПС Глуховская | 6-10/0,4 кВ | 1*63 | 0.020521 | 0.04061
п Овсяновская дорога | Кирсановский р-н | Кирсановский РЭС | ВЛ №14 ПС Кирсановская | КТП 001 ВЛ №14 ПС Кирсановская | 6-10/0,4 кВ | 1*100 | 0.022338 | 0.073569
с Малая Уваровщина | Кирсановский р-н | Кирсановский РЭС | ВЛ №14 ПС Кирсановская | КТП 004 ВЛ №14 ПС Кирсановская | 6-10/0,4 кВ | 1*160 | 0.061066 | 0.095171
п Овсяновская дорога | Кирсановский р-н | Кирсановский РЭС | ВЛ №14 ПС Кирсановская | КТП 002 ВЛ №14 ПС Кирсановская | 6-10/0,4 кВ | 1*100 | 0.034867 | 0.062419
с Большая Уваровщина | Кирсановский р-н | Кирсановский РЭС | ВЛ №14 ПС Кирсановская | КТП 007 ВЛ №14 ПС Кирсановская | 6-10/0,4 кВ | 1*100 | 0.024268 | 0.071851
п Тоновка | Кирсановский р-н | Кирсановский РЭС | ВЛ №14 ПС Кирсановская | КТП 006 ВЛ №14 ПС Кирсановская | 6-10/0,4 кВ | 1*160 | 0.038879 | 0.11492
п Тоновка | Кирсановский р-н | Кирсановский РЭС | ВЛ №14 ПС Кирсановская | КТП 008 ВЛ №14 ПС Кирсановская | 6-10/0,4 кВ | 1*160 | 0.048143 | 0.10667
с Малая Уваровщина | Кирсановский р-н | Кирсановский РЭС | ВЛ №14 ПС Кирсановская | КТП 003 ВЛ №14 ПС Кирсановская | 6-10/0,4 кВ | 1*160 | 0.058592 | 0.097373
с Большая Уваровщина | Кирсановский р-н | Кирсановский РЭС | ВЛ №14 ПС Кирсановская | КТП 005 ВЛ №14 ПС Кирсановская | 6-10/0,4 кВ | 1*100 | 0.028519 | 0.068068
г Кирсанов | Кирсановский р-н | Кирсановский РЭС | ВЛ №28 ПС Кирсановская | КТП 023 ВЛ №28 ПС Кирсановская | 6-10/0,4 кВ | 1*250 | 0.085703 | 0.15735
п Овсяновская Дорога | Кирсановский р-н | Кирсановский РЭС | ВЛ №32 ПС Кирсановская | КТП 036 ВЛ №32 ПС Кирсановская | 6-10/0,4 кВ | 1*63 | 0.0262 | 0.035556
п Овсяновская Дорога | Кирсановский р-н | Кирсановский РЭС | ВЛ №32 ПС Кирсановская | КТП 035 ВЛ №32 ПС Кирсановская | 6-10/0,4 кВ | 1*250 | 0.048071 | 0.19084
п Овсяновская Дорога | Кирсановский р-н | Кирсановский РЭС | ВЛ №32 ПС Кирсановская | КТП 034 ВЛ №32 ПС Кирсановская | 6-10/0,4 кВ | 1*60 | 0.025459 | 0.033411
п Овсяновская Дорога | Кирсановский р-н | Кирсановский РЭС | ВЛ №32 ПС Кирсановская | КТП 048 ВЛ №32 ПС Кирсановская | 6-10/0,4 кВ | 1*100 | 0.022806 | 0.073153
п Овсяновская Дорога | Кирсановский р-н | Кирсановский РЭС | ВЛ №32 ПС Кирсановская | КТП 038 ВЛ №32 ПС Кирсановская | 6-10/0,4 кВ | 1*60 | 0.016167 | 0.041681
п Овсяновская дорога | Кирсановский р-н | Кирсановский РЭС | ВЛ №32 ПС Кирсановская | КТП 042 ВЛ №32 ПС Кирсановская | 6-10/0,4 кВ | 1*160 | 0.038766 | 0.11502
п Овсяновская дорога | Кирсановский р-н | Кирсановский РЭС | ВЛ №16 ПС Кирсановская | КТП 043 ВЛ №16 ПС Кирсановская | 6-10/0,4 кВ | 1*100 | 0.029635 | 0.067075
п Моршань | Кирсановский р-н | Кирсановский РЭС | ВЛ №38 ПС Кирсановская | КТП 051 ВЛ №38 ПС Кирсановская | 6-10/0,4 кВ | 1*160 | 0.05802 | 0.097882
п Моршань | Кирсановский р-н | Кирсановский РЭС | ВЛ №38 ПС Кирсановская | КТП 052 ВЛ №38 ПС Кирсановская | 6-10/0,4 кВ | 1*100 | 0.020753 | 0.074979
с Голынщина | Кирсановский р-н | Кирсановский РЭС | ВЛ №38 ПС Кирсановская | КТП 053 ВЛ №38 ПС Кирсановская | 6-10/0,4 кВ | 1*100 | 0.035549 | 0.061811
с Голынщина | Кирсановский р-н | Кирсановский РЭС | ВЛ №38 ПС Кирсановская | КТП 054 ВЛ №38 ПС Кирсановская | 6-10/0,4 кВ | 1*160 | 0.047306 | 0.10742
с Голынщина | Кирсановский р-н | Кирсановский РЭС | ВЛ №38 ПС Кирсановская | КТП 055 ВЛ №38 ПС Кирсановская | 6-10/0,4 кВ | 1*160 | 0.042712 | 0.11151
с Голынщина | Кирсановский р-н | Кирсановский РЭС | ВЛ №38 ПС Кирсановская | КТП 056 ВЛ №38 ПС Кирсановская | 6-10/0,4 кВ | 1*63 | 0.02537 | 0.036294
п Каргаловка | Кирсановский р-н | Кирсановский РЭС | ВЛ №38 ПС Кирсановская | КТП 057 ВЛ №38 ПС Кирсановская | 6-10/0,4 кВ | 1*160 | 0.062734 | 0.093687
г Кирсанов | Кирсановский р-н | Кирсановский РЭС | ВЛ №40 ПС Кирсановская | КТП 058 ВЛ №40 ПС Кирсановская | 6-10/0,4 кВ | 1*315 | 0.073166 | 0.22925
г Кирсанов | Кирсановский р-н | Кирсановский РЭС | ВЛ №40 ПС Кирсановская | КТП 059 ВЛ №40 ПС Кирсановская | 6-10/0,4 кВ | 1*250 | 0.083213 | 0.15957
п Прямица | Кирсановский р-н | Кирсановский РЭС | ВЛ №13 ПС Заводская | КТП 129 ВЛ №13 ПС Заводская | 6-10/0,4 кВ | 1*100 | 0.021157 | 0.07462
п Терны | Кирсановский р-н | Кирсановский РЭС | ВЛ №13 ПС Заводская | КТП 131 ВЛ №13 ПС Заводская | 6-10/0,4 кВ | 1*250 | 0.056067 | 0.18373
п Прямица | Кирсановский р-н | Кирсановский РЭС | ВЛ №13 ПС Заводская | КТП 132 ВЛ №13 ПС Заводская | 6-10/0,4 кВ | 1*100 | 0.026959 | 0.069456
п Прямица | Кирсановский р-н | Кирсановский РЭС | ВЛ №13 ПС Заводская | КТП 133 ВЛ №13 ПС Заводская | 6-10/0,4 кВ | 1*160 | 0.047428 | 0.10731
п Лесной | Кирсановский р-н | Кирсановский РЭС | ВЛ №13 ПС Заводская | КТП 134 ВЛ №13 ПС Заводская | 6-10/0,4 кВ | 1*250 | 0.069962 | 0.17136
п Прямица | Кирсановский р-н | Кирсановский РЭС | ВЛ №13 ПС Заводская | КТП 135 ВЛ №13 ПС Заводская | 6-10/0,4 кВ | 1*400 | 0.15445 | 0.23634
п Прямица | Кирсановский р-н | Кирсановский РЭС | ВЛ №13 ПС Заводская | КТП 136 ВЛ №13 ПС Заводская | 6-10/0,4 кВ | 1*160 | 0.053743 | 0.10169
п Прямица | Кирсановский р-н | Кирсановский РЭС | ВЛ №13 ПС Заводская | КТП 137 ВЛ №13 ПС Заводская | 6-10/0,4 кВ | 1*40 | 0.0086576 | 0.029675
п Прямица | Кирсановский р-н | Кирсановский РЭС | ВЛ №13 ПС Заводская | КТП 138 ВЛ №13 ПС Заводская | 6-10/0,4 кВ | 1*40 | 0.0069171 | 0.031224
ООО "Юговосточная Агрогруппа" | Кирсановский р-н | Кирсановский РЭС | ВЛ №13 ПС Заводская | КТП 139 ВЛ №13 ПС Заводская | 6-10/0,4 кВ | 1*400 | 0.10278 | 0.28232
с. Хмелинка | Кирсановский р-н | Кирсановский РЭС | ВЛ №09 ПС Ковыльская | КТП 436 ВЛ №09 ПС Ковыльская | 6-10/0,4 кВ | 1*63 | 0.022747 | 0.038629
п Прямица | Кирсановский р-н | Кирсановский РЭС | ВЛ №13 ПС Заводская | КТП 141 ВЛ №13 ПС Заводская | 6-10/0,4 кВ | 1*250 | 0.059223 | 0.18092
с. Ленинское | Кирсановский р-н | Кирсановский РЭС | ВЛ №15 ПС Ирская | КТП 144 ВЛ №15 ПС Ирская | 6-10/0,4 кВ | 1*250 | 0.075399 | 0.16652
с. Ленинское | Кирсановский р-н | Кирсановский РЭС | ВЛ №15 ПС Ирская | КТП 146 ВЛ №15 ПС Ирская | 6-10/0,4 кВ | 1*100 | 0.033734 | 0.063427
с. Ленинское | Кирсановский р-н | Кирсановский РЭС | ВЛ №15 ПС Ирская | КТП 147 ВЛ №15 ПС Ирская | 6-10/0,4 кВ | 1*160 | 0.045462 | 0.10906
с. Ира | Кирсановский р-н | Кирсановский РЭС | ВЛ №15 ПС Ирская | КТП 148 ВЛ №15 ПС Ирская | 6-10/0,4 кВ | 1*100 | 0.024268 | 0.071851
с. Екатериновка | Кирсановский р-н | Кирсановский РЭС | ВЛ №15 ПС Ирская | КТП 149 ВЛ №15 ПС Ирская | 6-10/0,4 кВ | 1*100 | 0.024973 | 0.071224
п Красный | Кирсановский р-н | Кирсановский РЭС | ВЛ №15 ПС Ирская | КТП 145 ВЛ №15 ПС Ирская | 6-10/0,4 кВ | 1*100 | 0.033565 | 0.063577
п Искра | Кирсановский р-н | Кирсановский РЭС | ВЛ №15 ПС Ирская | КТП 151 ВЛ №15 ПС Ирская | 6-10/0,4 кВ | 1*250 | 0.079467 | 0.1629
п. Красный | Кирсановский р-н | Кирсановский РЭС | ВЛ №15 ПС Ирская | КТП 150 ВЛ №15 ПС Ирская | 6-10/0,4 кВ | 1*40 | 0.0061913 | 0.03187
п Овсяновка | Кирсановский р-н | Кирсановский РЭС | ВЛ №15 ПС Ирская | КТП 153 ВЛ №15 ПС Ирская | 6-10/0,4 кВ | 1*63 | 0.020881 | 0.04029
п Красный Октябрь | Кирсановский р-н | Кирсановский РЭС | ВЛ №15 ПС Ирская | КТП 152 ВЛ №15 ПС Ирская | 6-10/0,4 кВ | 1*100 | 0.024048 | 0.072047
п. Сизовка | Кирсановский р-н | Кирсановский РЭС | ВЛ №07 ПС Ирская | КТП 154 ВЛ №07 ПС Ирская | 6-10/0,4 кВ | 1*100 | 0.034103 | 0.063098
с. Ленинское | Кирсановский р-н | Кирсановский РЭС | ВЛ №07 ПС Ирская | КТП 155 ВЛ №07 ПС Ирская | 6-10/0,4 кВ | 1*63 | 0.024683 | 0.036906
с. Ленинское | Кирсановский р-н | Кирсановский РЭС | ВЛ №07 ПС Ирская | КТП 156 ВЛ №07 ПС Ирская | 6-10/0,4 кВ | 1*100 | 0.03304 | 0.064044
с. Ленинское | Кирсановский р-н | Кирсановский РЭС | ВЛ №07 ПС Ирская | КТП 158 ВЛ №07 ПС Ирская | 6-10/0,4 кВ | 1*250 | 0.059204 | 0.18093
с. Ленинское | Кирсановский р-н | Кирсановский РЭС | ВЛ №07 ПС Ирская | КТП 157 ВЛ №07 ПС Ирская | 6-10/0,4 кВ | 1*400 | 0.14122 | 0.24811
с. Ира | Кирсановский р-н | Кирсановский РЭС | ВЛ №07 ПС Ирская | КТП 159 ВЛ №07 ПС Ирская | 6-10/0,4 кВ | 1*100 | 0.02499 | 0.071209
с. Ленинское | Кирсановский р-н | Кирсановский РЭС | ВЛ №07 ПС Ирская | КТП 160 ВЛ №07 ПС Ирская | 6-10/0,4 кВ | 1*250 | 0.051182 | 0.18807
с Ленинское | Кирсановский р-н | Кирсановский РЭС | ВЛ №07 ПС Ирская | КТП 162 ВЛ №07 ПС Ирская | 6-10/0,4 кВ | 1*25 | 0.0038113 | 0.01997
с. Ира | Кирсановский р-н | Кирсановский РЭС | ВЛ №07 ПС Ирская | КТП 163 ВЛ №07 ПС Ирская | 6-10/0,4 кВ | 1*25 | 0.0032665 | 0.020455
с Ленинское | Кирсановский р-н | Кирсановский РЭС | ВЛ №07 ПС Ирская | КТП 161 ВЛ №07 ПС Ирская | 6-10/0,4 кВ | 1*400 | 0.1487 | 0.24146
с Ира | Кирсановский р-н | Кирсановский РЭС | ВЛ №03 ПС Ирская | КТП 164 ВЛ №03 ПС Ирская | 6-10/0,4 кВ | 1*160 | 0.038394 | 0.11535
с. Ира | Кирсановский р-н | Кирсановский РЭС | ВЛ №03 ПС Ирская | КТП 165 ВЛ №03 ПС Ирская | 6-10/0,4 кВ | 1*63 | 0.018742 | 0.042194
п. Мельничный | Кирсановский р-н | Кирсановский РЭС | ВЛ №03 ПС Ирская | КТП 166 ВЛ №03 ПС Ирская | 6-10/0,4 кВ | 1*25 | 0.0034808 | 0.020265
с. Марьинка | Кирсановский р-н | Кирсановский РЭС | ВЛ №13 ПС Марьинская | КТП 209 ВЛ №13 ПС Марьинская | 6-10/0,4 кВ | 1*100 | 0.032237 | 0.064759
с. Марьинка, п. Вяжля | Кирсановский р-н | Кирсановский РЭС | ВЛ №13 ПС Марьинская | КТП 210 ВЛ №13 ПС Марьинская | 6-10/0,4 кВ | 1*60 | 0.017704 | 0.040313
с. Чутановка | Кирсановский р-н | Кирсановский РЭС | ВЛ №13 ПС Марьинская | КТП 211 ВЛ №13 ПС Марьинская | 6-10/0,4 кВ | 1*63 | 0.023083 | 0.038329
с. Чутановка | Кирсановский р-н | Кирсановский РЭС | ВЛ №13 ПС Марьинская | КТП 212 ВЛ №13 ПС Марьинская | 6-10/0,4 кВ | 1*100 | 0.034861 | 0.062424
с. Чутановка | Кирсановский р-н | Кирсановский РЭС | ВЛ №13 ПС Марьинская | КТП 213 ВЛ №13 ПС Марьинская | 6-10/0,4 кВ | 1*100 | 0.035956 | 0.061449
с. Чутановка | Кирсановский р-н | Кирсановский РЭС | ВЛ №13 ПС Марьинская | КТП 214 ВЛ №13 ПС Марьинская | 6-10/0,4 кВ | 1*100 | 0.022581 | 0.073353
с. Чутановка | Кирсановский р-н | Кирсановский РЭС | ВЛ №13 ПС Марьинская | КТП 215 ВЛ №13 ПС Марьинская | 6-10/0,4 кВ | 1*250 | 0.072848 | 0.16879
п Старица | Кирсановский р-н | Кирсановский РЭС | ВЛ №13 ПС Марьинская | КТП 216 ВЛ №13 ПС Марьинская | 6-10/0,4 кВ | 1*100 | 0.023626 | 0.072423
п Старица | Кирсановский р-н | Кирсановский РЭС | ВЛ №13 ПС Марьинская | КТП 217 ВЛ №13 ПС Марьинская | 6-10/0,4 кВ | 1*160 | 0.048808 | 0.10608
с. Марьинка | Кирсановский р-н | Кирсановский РЭС | ВЛ №13 ПС Марьинская | КТП 220 ВЛ №13 ПС Марьинская | 6-10/0,4 кВ | 1*100 | 0.02421 | 0.071903
п. Садовка | Кирсановский р-н | Кирсановский РЭС | ВЛ №13 ПС Марьинская | КТП 221 ВЛ №13 ПС Марьинская | 6-10/0,4 кВ | 1*160 | 0.049305 | 0.10564
п Садовка | Умётский р-н | Кирсановский РЭС | ВЛ №13 ПС Марьинская | КТП 222 ВЛ №13 ПС Марьинская | 6-10/0,4 кВ | 1*160 | 0.051501 | 0.10368
п. Садовка | Кирсановский р-н | Кирсановский РЭС | ВЛ №13 ПС Марьинская | КТП 223 ВЛ №13 ПС Марьинская | 6-10/0,4 кВ | 1*160 | 0.045502 | 0.10902
п. Садовка | Кирсановский р-н | Кирсановский РЭС | ВЛ №13 ПС Марьинская | КТП 218 ВЛ №13 ПС Марьинская | 6-10/0,4 кВ | 1*100 | 0.022864 | 0.073101
с. Скачиха | Кирсановский р-н | Кирсановский РЭС | ВЛ №13 ПС Марьинская | КТП 226 ВЛ №13 ПС Марьинская | 6-10/0,4 кВ | 1*315 | 0.086294 | 0.21757
с. Чутановка | Кирсановский р-н | Кирсановский РЭС | ВЛ №13 ПС Марьинская | СТП 225 ВЛ №13 ПС Марьинская | 6-10/0,4 кВ | 1*63 | 0.023012 | 0.038393
с. Марьинка | Кирсановский р-н | Кирсановский РЭС | ВЛ №07 ПС Марьинская | КТП 227 ВЛ №07 ПС Марьинская | 6-10/0,4 кВ | 1*100 | 0.024124 | 0.07198
с. Марьинка | Кирсановский р-н | Кирсановский РЭС | ВЛ №07 ПС Марьинская | КТП 228 ВЛ №07 ПС Марьинская | 6-10/0,4 кВ | 1*160 | 0.060589 | 0.095596
с. Калаис | Кирсановский р-н | Кирсановский РЭС | ВЛ №13 ПС Калаисская | КТП 171 ВЛ №13 ПС Калаисская | 6-10/0,4 кВ | 1*160 | 0.057775 | 0.098101
с Дербень | Кирсановский р-н | Кирсановский РЭС | ВЛ №07 ПС Марьинская | КТП 230 ВЛ №07 ПС Марьинская | 6-10/0,4 кВ | 1*40 | 0.0067807 | 0.031345
с. Сосновка | Кирсановский р-н | Кирсановский РЭС | ВЛ №07 ПС Марьинская | КТП 231 ВЛ №07 ПС Марьинская | 6-10/0,4 кВ | 1*63 | 0.022263 | 0.039059
с Сосновка | Кирсановский р-н | Кирсановский РЭС | ВЛ №07 ПС Марьинская | СТП 232 ВЛ №07 ПС Марьинская | 6-10/0,4 кВ | 1*10 | 0.0036952 | 0.0060562
с. Марьинка | Кирсановский р-н | Кирсановский РЭС | ВЛ №03 ПС Марьинская | КТП 233 ВЛ №03 ПС Марьинская | 6-10/0,4 кВ | 1*100 | 0.021398 | 0.074406
с Рамза | Кирсановский р-н | Кирсановский РЭС | ВЛ №03 ПС Марьинская | КТП 234 ВЛ №03 ПС Марьинская | 6-10/0,4 кВ | 1*30 | 0.0061048 | 0.022602
с. Рамза | Кирсановский р-н | Кирсановский РЭС | ВЛ №03 ПС Марьинская | КТП 236 ВЛ №03 ПС Марьинская | 6-10/0,4 кВ | 1*100 | 0.031569 | 0.065354
с. Рамза | Кирсановский р-н | Кирсановский РЭС | ВЛ №03 ПС Марьинская | КТП 237 ВЛ №03 ПС Марьинская | 6-10/0,4 кВ | 1*100 | 0.03756 | 0.060022
с. Рамза | Кирсановский р-н | Кирсановский РЭС | ВЛ №03 ПС Марьинская | КТП 238 ВЛ №03 ПС Марьинская | 6-10/0,4 кВ | 1*100 | 0.037162 | 0.060376
с. Рамза | Кирсановский р-н | Кирсановский РЭС | ВЛ №03 ПС Марьинская | КТП 239 ВЛ №03 ПС Марьинская | 6-10/0,4 кВ | 1*100 | 0.039844 | 0.057988
с Буровщина | Кирсановский р-н | Кирсановский РЭС | ВЛ №03 ПС Марьинская | КТП 240 ВЛ №03 ПС Марьинская | 6-10/0,4 кВ | 1*30 | 0.0080383 | 0.020881
п Советский | Кирсановский р-н | Кирсановский РЭС | ВЛ №03 ПС Марьинская | КТП 241 ВЛ №03 ПС Марьинская | 6-10/0,4 кВ | 1*100 | 0.02883 | 0.067792
с Буровщина | Кирсановский р-н | Кирсановский РЭС | ВЛ №03 ПС Марьинская | КТП 242 ВЛ №03 ПС Марьинская | 6-10/0,4 кВ | 1*63 | 0.02009 | 0.040993
с. Калаис | Кирсановский р-н | Кирсановский РЭС | ВЛ №01 ПС Калаисская | СТП 168 ВЛ №01 ПС Калаисская | 6-10/0,4 кВ | 1*40 | 0.0088584 | 0.029496
с Калаис | Кирсановский р-н | Кирсановский РЭС | ВЛ №01 ПС Калаисская | КТП 169 ВЛ №01 ПС Калаисская | 6-10/0,4 кВ | 1*250 | 0.072484 | 0.16911
Автодорога Тамбов-Пенза | Кирсановский р-н | Кирсановский РЭС | ВЛ №01 ПС Калаисская | СТП 167 ВЛ №01 ПС Калаисская | 6-10/0,4 кВ | 1*10 | 0.0038155 | 0.0059492
с. Калаис | Кирсановский р-н | Кирсановский РЭС | ВЛ №13 ПС Калаисская | КТП 173 ВЛ №13 ПС Калаисская | 6-10/0,4 кВ | 1*160 | 0.038626 | 0.11514
с. Калаис | Кирсановский р-н | Кирсановский РЭС | ВЛ №13 ПС Калаисская | КТП 174 ВЛ №13 ПС Калаисская | 6-10/0,4 кВ | 1*160 | 0.06021 | 0.095933
с Калаис | Кирсановский р-н | Кирсановский РЭС | ВЛ №15 ПС Калаисская | КТП 181 ВЛ №15 ПС Калаисская | 6-10/0,4 кВ | 1*63 | 0.018425 | 0.042475
п Ветровка | Кирсановский р-н | Кирсановский РЭС | ВЛ №15 ПС Калаисская | КТП 182 ВЛ №15 ПС Калаисская | 6-10/0,4 кВ | 1*100 | 0.03661 | 0.060867
с. Калаис | Кирсановский р-н | Кирсановский РЭС | ВЛ №15 ПС Калаисская | КТП 185 ВЛ №15 ПС Калаисская | 6-10/0,4 кВ | 1*250 | 0.066515 | 0.17443
с Молоканщина | Кирсановский р-н | Кирсановский РЭС | ВЛ №15 ПС Калаисская | КТП 178 ВЛ №15 ПС Калаисская | 6-10/0,4 кВ | 1*100 | 0.03025 | 0.066527
с Молоканщина | Кирсановский р-н | Кирсановский РЭС | ВЛ №15 ПС Калаисская | КТП 176 ВЛ №15 ПС Калаисская | 6-10/0,4 кВ | 1*100 | 0.034487 | 0.062757
с. Двойневка | Кирсановский р-н | Кирсановский РЭС | ВЛ №15 ПС Калаисская | КТП 175 ВЛ №15 ПС Калаисская | 6-10/0,4 кВ | 1*100 | 0.023712 | 0.072346
с Молоканщина | Кирсановский р-н | Кирсановский РЭС | ВЛ №15 ПС Калаисская | КТП 177 ВЛ №15 ПС Калаисская | 6-10/0,4 кВ | 1*100 | 0.020559 | 0.075152
с. Двойневка | Кирсановский р-н | Кирсановский РЭС | ВЛ №15 ПС Калаисская | КТП 186 ВЛ №15 ПС Калаисская | 6-10/0,4 кВ | 1*100 | 0.029474 | 0.067218
с. Молоканщина | Кирсановский р-н | Кирсановский РЭС | ВЛ №15 ПС Калаисская | КТП 187 ВЛ №15 ПС Калаисская | 6-10/0,4 кВ | 1*100 | 0.026328 | 0.070018
с. Молоканщина | Кирсановский р-н | Кирсановский РЭС | ВЛ №15 ПС Калаисская | КТП 188 ВЛ №15 ПС Калаисская | 6-10/0,4 кВ | 1*100 | 0.036528 | 0.06094
п Репьевка | Кирсановский р-н | Кирсановский РЭС | ВЛ №19 ПС Калаисская | КТП 190 ВЛ №19 ПС Калаисская | 6-10/0,4 кВ | 1*100 | 0.025816 | 0.070473
с. Сурки | Кирсановский р-н | Кирсановский РЭС | ВЛ №19 ПС Калаисская | КТП 193 ВЛ №19 ПС Калаисская | 6-10/0,4 кВ | 1*160 | 0.053661 | 0.10176
с. Сурки | Кирсановский р-н | Кирсановский РЭС | ВЛ №19 ПС Калаисская | КТП 194 ВЛ №19 ПС Калаисская | 6-10/0,4 кВ | 1*100 | 0.038727 | 0.058983
с. Сурки | Кирсановский р-н | Кирсановский РЭС | ВЛ №19 ПС Калаисская | КТП 196 ВЛ №19 ПС Калаисская | 6-10/0,4 кВ | 1*100 | 0.029805 | 0.066923
с. Сурки | Кирсановский р-н | Кирсановский РЭС | ВЛ №19 ПС Калаисская | КТП 195 ВЛ №19 ПС Калаисская | 6-10/0,4 кВ | 1*160 | 0.035464 | 0.11796
рп Умет | Умётский р-н | Кирсановский РЭС | ВЛ №14 ПС Восточная | КТП 343 ВЛ №14 ПС Восточная | 6-10/0,4 кВ | 1*100 | 0.033985 | 0.063204
с Кобяки | Кирсановский р-н | Кирсановский РЭС | ВЛ №19 ПС Калаисская | КТП 198 ВЛ №19 ПС Калаисская | 6-10/0,4 кВ | 1*100 | 0.030207 | 0.066566
с Кобяки | Кирсановский р-н | Кирсановский РЭС | ВЛ №19 ПС Калаисская | КТП 199 ВЛ №19 ПС Калаисская | 6-10/0,4 кВ | 1*100 | 0.024604 | 0.071552
с Кобяки | Кирсановский р-н | Кирсановский РЭС | ВЛ №19 ПС Калаисская | КТП 200 ВЛ №19 ПС Калаисская | 6-10/0,4 кВ | 1*160 | 0.036164 | 0.11733
с Кобяки | Кирсановский р-н | Кирсановский РЭС | ВЛ №19 ПС Калаисская | КТП 201 ВЛ №19 ПС Калаисская | 6-10/0,4 кВ | 1*100 | 0.035666 | 0.061707
с. Кобяки | Кирсановский р-н | Кирсановский РЭС | ВЛ №19 ПС Калаисская | КТП 202 ВЛ №19 ПС Калаисская | 6-10/0,4 кВ | 1*63 | 0.025544 | 0.036139
с. Клетинщина | Кирсановский р-н | Кирсановский РЭС | ВЛ №19 ПС Калаисская | СТП 203 ВЛ №19 ПС Калаисская | 6-10/0,4 кВ | 1*10 | 0.0024524 | 0.0071623
п. Восход | Кирсановский р-н | Кирсановский РЭС | ВЛ №19 ПС Калаисская | КТП 205 ВЛ №19 ПС Калаисская | 6-10/0,4 кВ | 1*40 | 0.005774 | 0.032241
п. Восход | Кирсановский р-н | Кирсановский РЭС | ВЛ №19 ПС Калаисская | КТП 206 ВЛ №19 ПС Калаисская | 6-10/0,4 кВ | 1*63 | 0.024765 | 0.036833
п. Восход | Кирсановский р-н | Кирсановский РЭС | ВЛ №19 ПС Калаисская | КТП 207 ВЛ №19 ПС Калаисская | 6-10/0,4 кВ | 1*160 | 0.06075 | 0.095452
п Советский | Кирсановский р-н | Кирсановский РЭС | ВЛ №09 ПС Ковыльская | КТП 061 ВЛ №09 ПС Ковыльская | 6-10/0,4 кВ | 1*63 | 0.026477 | 0.035309
с Хмелинка | Кирсановский р-н | Кирсановский РЭС | ВЛ №09 ПС Ковыльская | КТП 063 ВЛ №09 ПС Ковыльская | 6-10/0,4 кВ | 1*40 | 0.0069013 | 0.031238
с Хмелинка | Кирсановский р-н | Кирсановский РЭС | ВЛ №09 ПС Ковыльская | КТП 065 ВЛ №09 ПС Ковыльская | 6-10/0,4 кВ | 1*63 | 0.023431 | 0.03802
с Хмелинка | Кирсановский р-н | Кирсановский РЭС | ВЛ №09 ПС Ковыльская | КТП 062 ВЛ №09 ПС Ковыльская | 6-10/0,4 кВ | 1*63 | 0.014336 | 0.046114
п Северный | Кирсановский р-н | Кирсановский РЭС | ВЛ №07 ПС Ковыльская | КТП 068 ВЛ №07 ПС Ковыльская | 6-10/0,4 кВ | 1*250 | 0.048049 | 0.19086
п Мирный | Кирсановский р-н | Кирсановский РЭС | ВЛ №07 ПС Ковыльская | КТП 071 ВЛ №07 ПС Ковыльская | 6-10/0,4 кВ | 1*250 | 0.056315 | 0.1835
п. Краснослободский | Кирсановский р-н | Кирсановский РЭС | ВЛ №06 ПС Ковыльская | КТП 077 ВЛ №06 ПС Ковыльская | 6-10/0,4 кВ | 1*160 | 0.063931 | 0.092622
п Краснослободский | Кирсановский р-н | Кирсановский РЭС | ВЛ №06 ПС Ковыльская | КТП 075 ВЛ №06 ПС Ковыльская | 6-10/0,4 кВ | 1*160 | 0.048291 | 0.10654
п Краснослободский | Кирсановский р-н | Кирсановский РЭС | ВЛ №06 ПС Ковыльская | КТП 076 ВЛ №06 ПС Ковыльская | 6-10/0,4 кВ | 1*160 | 0.050972 | 0.10415
с. Ковылка | Кирсановский р-н | Кирсановский РЭС | ВЛ №06 ПС Ковыльская | КТП 078 ВЛ №06 ПС Ковыльская | 6-10/0,4 кВ | 1*160 | 0.041041 | 0.11299
с. Ковылка | Кирсановский р-н | Кирсановский РЭС | ВЛ №06 ПС Ковыльская | КТП 079 ВЛ №06 ПС Ковыльская | 6-10/0,4 кВ | 1*63 | 0.025053 | 0.036576
с. 1-ая Иноковка | Кирсановский р-н | Кирсановский РЭС | ВЛ №01 ПС Иноковская | КТП 091 ВЛ №01 ПС Иноковская | 6-10/0,4 кВ | 1*63 | 0.022151 | 0.039159
с Иноковка 2-я | Кирсановский р-н | Кирсановский РЭС | ВЛ №01 ПС Иноковская | КТП 092 ВЛ №01 ПС Иноковская | 6-10/0,4 кВ | 1*100 | 0.029402 | 0.067282
с. Иноковка 2-я | Кирсановский р-н | Кирсановский РЭС | ВЛ №01 ПС Иноковская | КТП 093 ВЛ №01 ПС Иноковская | 6-10/0,4 кВ | 1*250 | 0.093005 | 0.15085
с. 2-ая Иноковка | Кирсановский р-н | Кирсановский РЭС | ВЛ №01 ПС Иноковская | КТП 094 ВЛ №01 ПС Иноковская | 6-10/0,4 кВ | 1*100 | 0.028876 | 0.06775
с. 2-ая Иноковка | Кирсановский р-н | Кирсановский РЭС | ВЛ №01 ПС Иноковская | КТП 096 ВЛ №01 ПС Иноковская | 6-10/0,4 кВ | 1*100 | 0.038595 | 0.0591
с. Иноковка 2-я | Кирсановский р-н | Кирсановский РЭС | ВЛ №01 ПС Иноковская | КТП 097 ВЛ №01 ПС Иноковская | 6-10/0,4 кВ | 1*100 | 0.02147 | 0.074342
с. 2-ая Иноковка | Кирсановский р-н | Кирсановский РЭС | ВЛ №01 ПС Иноковская | КТП 099 ВЛ №01 ПС Иноковская | 6-10/0,4 кВ | 1*63 | 0.01426 | 0.046182
с. 2-ая Иноковка | Кирсановский р-н | Кирсановский РЭС | ВЛ №01 ПС Иноковская | КТП 100 ВЛ №01 ПС Иноковская | 6-10/0,4 кВ | 1*63 | 0.019421 | 0.041588
д. Федоровка | Кирсановский р-н | Кирсановский РЭС | ВЛ №01 ПС Иноковская | КТП 101 ВЛ №01 ПС Иноковская | 6-10/0,4 кВ | 1*100 | 0.022133 | 0.073752
с. Свищевка | Кирсановский р-н | Кирсановский РЭС | ВЛ №01 ПС Иноковская | КТП 102 ВЛ №01 ПС Иноковская | 6-10/0,4 кВ | 1*100 | 0.024011 | 0.07208
с. Свищевка | Кирсановский р-н | Кирсановский РЭС | ВЛ №01 ПС Иноковская | КТП 103 ВЛ №01 ПС Иноковская | 6-10/0,4 кВ | 1*63 | 0.017454 | 0.043339
с Иноковка 1-я | Кирсановский р-н | Кирсановский РЭС | ВЛ №03 ПС Иноковская | СТП 104 ВЛ №03 ПС Иноковская | 6-10/0,4 кВ | 1*25 | 0.0022078 | 0.021398
с. 1-ая Иноковка | Кирсановский р-н | Кирсановский РЭС | ВЛ №13 ПС Иноковская | КТП 105 ВЛ №13 ПС Иноковская | 6-10/0,4 кВ | 1*63 | 0.024806 | 0.036796
с Иноковка 1-я | Кирсановский р-н | Кирсановский РЭС | ВЛ №09 ПС Иноковская | КТП 106 ВЛ №09 ПС Иноковская | 6-10/0,4 кВ | 1*63 | 0.015815 | 0.044798
с Иноковка 1-я | Кирсановский р-н | Кирсановский РЭС | ВЛ №09 ПС Иноковская | КТП 107 ВЛ №09 ПС Иноковская | 6-10/0,4 кВ | 1*100 | 0.02334 | 0.072677
с. 1-ая Иноковка | Кирсановский р-н | Кирсановский РЭС | ВЛ №09 ПС Иноковская | КТП 108 ВЛ №09 ПС Иноковская | 6-10/0,4 кВ | 1*160 | 0.045512 | 0.10901
с. 1-ая Иноковка | Кирсановский р-н | Кирсановский РЭС | ВЛ №09 ПС Иноковская | КТП 109 ВЛ №09 ПС Иноковская | 6-10/0,4 кВ | 1*160 | 0.050915 | 0.10421
с. 1-ая Иноковка | Кирсановский р-н | Кирсановский РЭС | ВЛ №09 ПС Иноковская | КТП 110 ВЛ №09 ПС Иноковская | 6-10/0,4 кВ | 1*100 | 0.021143 | 0.074633
с Иноковка 1-я | Кирсановский р-н | Кирсановский РЭС | ВЛ №09 ПС Иноковская | КТП 111 ВЛ №09 ПС Иноковская | 6-10/0,4 кВ | 1*63 | 0.019687 | 0.041352
с. 1-ая Иноковка | Кирсановский р-н | Кирсановский РЭС | ВЛ №09 ПС Иноковская | КТП 112 ВЛ №09 ПС Иноковская | 6-10/0,4 кВ | 1*63 | 0.014651 | 0.045834
с Иноковка 1-я | Кирсановский р-н | Кирсановский РЭС | ВЛ №09 ПС Иноковская | КТП 113 ВЛ №09 ПС Иноковская | 6-10/0,4 кВ | 1*63 | 0.022531 | 0.038821
с. 1-ая Иноковка | Кирсановский р-н | Кирсановский РЭС | ВЛ №09 ПС Иноковская | КТП 114 ВЛ №09 ПС Иноковская | 6-10/0,4 кВ | 1*100 | 0.021015 | 0.074747
с. 1-ая Иноковка | Кирсановский р-н | Кирсановский РЭС | ВЛ №13 ПС Иноковская | КТП 115 ВЛ №13 ПС Иноковская | 6-10/0,4 кВ | 1*160 | 0.05728 | 0.09854
с Иноковка 1-я | Кирсановский р-н | Кирсановский РЭС | ВЛ №13 ПС Иноковская | КТП 116 ВЛ №13 ПС Иноковская | 6-10/0,4 кВ | 1*160 | 0.045116 | 0.10937
с. 1-ая Иноковка | Кирсановский р-н | Кирсановский РЭС | ВЛ №13 ПС Иноковская | КТП 117 ВЛ №13 ПС Иноковская | 6-10/0,4 кВ | 1*40 | 0.0086272 | 0.029702
с. Вячка | Кирсановский р-н | Кирсановский РЭС | ВЛ №13 ПС Иноковская | КТП 122 ВЛ №13 ПС Иноковская | 6-10/0,4 кВ | 1*100 | 0.02222 | 0.073675
с. Вячка, п. Ужловка | Кирсановский р-н | Кирсановский РЭС | ВЛ №13 ПС Иноковская | КТП 123 ВЛ №13 ПС Иноковская | 6-10/0,4 кВ | 1*60 | 0.021734 | 0.036726
с. Вячка | Кирсановский р-н | Кирсановский РЭС | ВЛ №13 ПС Иноковская | КТП 120 ВЛ №13 ПС Иноковская | 6-10/0,4 кВ | 1*160 | 0.039101 | 0.11472
с Вячка | Кирсановский р-н | Кирсановский РЭС | ВЛ №13 ПС Иноковская | КТП 121 ВЛ №13 ПС Иноковская | 6-10/0,4 кВ | 1*400 | 0.1331 | 0.25534
с. Вячка | Кирсановский р-н | Кирсановский РЭС | ВЛ №13 ПС Иноковская | КТП 119 ВЛ №13 ПС Иноковская | 6-10/0,4 кВ | 1*63 | 0.015096 | 0.045438
с. Вячка | Кирсановский р-н | Кирсановский РЭС | ВЛ №13 ПС Иноковская | КТП 126 ВЛ №13 ПС Иноковская | 6-10/0,4 кВ | 1*25 | 0.0022028 | 0.021402
с Ульяновка | Кирсановский р-н | Кирсановский РЭС | ВЛ №15 ПС Соколовская | КТП 806 ВЛ №15 ПС Соколовская | 6-10/0,4 кВ | 1*100 | 0.021868 | 0.073988
с Ульяновка | Кирсановский р-н | Кирсановский РЭС | ВЛ №15 ПС Соколовская | КТП 807 ВЛ №15 ПС Соколовская | 6-10/0,4 кВ | 1*100 | 0.025182 | 0.071038
с Подвигаловка | Кирсановский р-н | Кирсановский РЭС | ВЛ №15 ПС Соколовская | КТП 808 ВЛ №15 ПС Соколовская | 6-10/0,4 кВ | 1*250 | 0.066196 | 0.17471
с Подвигаловка | Кирсановский р-н | Кирсановский РЭС | ВЛ №15 ПС Соколовская | КТП 809 ВЛ №15 ПС Соколовская | 6-10/0,4 кВ | 1*40 | 0.0088255 | 0.029525
с Подвигаловка | Кирсановский р-н | Кирсановский РЭС | ВЛ №15 ПС Соколовская | КТП 810 ВЛ №15 ПС Соколовская | 6-10/0,4 кВ | 1*160 | 0.048069 | 0.10674
с Подвигаловка | Кирсановский р-н | Кирсановский РЭС | ВЛ №15 ПС Соколовская | КТП 811 ВЛ №15 ПС Соколовская | 6-10/0,4 кВ | 1*160 | 0.057759 | 0.098114
с Ольшанка | Кирсановский р-н | Кирсановский РЭС | ВЛ №15 ПС Соколовская | КТП 812 ВЛ №15 ПС Соколовская | 6-10/0,4 кВ | 1*100 | 0.038882 | 0.058845
д Можаровка | Кирсановский р-н | Кирсановский РЭС | ВЛ №15 ПС Соколовская | КТП 813 ВЛ №15 ПС Соколовская | 6-10/0,4 кВ | 1*63 | 0.024183 | 0.037351
д Мерлиновка | Кирсановский р-н | Кирсановский РЭС | ВЛ №15 ПС Соколовская | КТП 814 ВЛ №15 ПС Соколовская | 6-10/0,4 кВ | 1*40 | 0.004851 | 0.033063
д Березовка | Кирсановский р-н | Кирсановский РЭС | ВЛ №15 ПС Соколовская | КТП 815 ВЛ №15 ПС Соколовская | 6-10/0,4 кВ | 1*160 | 0.046681 | 0.10797
д Монаково | Кирсановский р-н | Кирсановский РЭС | ВЛ №15 ПС Соколовская | КТП 816 ВЛ №15 ПС Соколовская | 6-10/0,4 кВ | 1*40 | 0.0081733 | 0.030106
с Соколово | Кирсановский р-н | Кирсановский РЭС | ВЛ №07 ПС Соколовская | КТП 823 ВЛ №07 ПС Соколовская | 6-10/0,4 кВ | 1*250 | 0.060777 | 0.17953
с Соколово | Кирсановский р-н | Кирсановский РЭС | ВЛ №07 ПС Соколовская | КТП 824 ВЛ №07 ПС Соколовская | 6-10/0,4 кВ | 1*250 | 0.051954 | 0.18739
с Соколово | Кирсановский р-н | Кирсановский РЭС | ВЛ №07 ПС Соколовская | КТП 825 ВЛ №07 ПС Соколовская | 6-10/0,4 кВ | 1*100 | 0.032147 | 0.064839
с Соколово | Кирсановский р-н | Кирсановский РЭС | ВЛ №07 ПС Соколовская | КТП 826 ВЛ №07 ПС Соколовская | 6-10/0,4 кВ | 1*100 | 0.032964 | 0.064112
с Соколово | Кирсановский р-н | Кирсановский РЭС | ВЛ №07 ПС Соколовская | КТП 827 ВЛ №07 ПС Соколовская | 6-10/0,4 кВ | 1*160 | 0.048484 | 0.10637
д Новая Ульяновка | Кирсановский р-н | Кирсановский РЭС | ВЛ №07 ПС Соколовская | КТП 829 ВЛ №07 ПС Соколовская | 6-10/0,4 кВ | 1*10 | 0.0036965 | 0.0060552
д Соловьевка | Кирсановский р-н | Кирсановский РЭС | ВЛ №07 ПС Соколовская | КТП 830 ВЛ №07 ПС Соколовская | 6-10/0,4 кВ | 1*60 | 0.025672 | 0.033222
д Беклемищево | Кирсановский р-н | Кирсановский РЭС | ВЛ №07 ПС Соколовская | КТП 831 ВЛ №07 ПС Соколовская | 6-10/0,4 кВ | 1*160 | 0.061827 | 0.094494
д Николаевка | Кирсановский р-н | Кирсановский РЭС | ВЛ №07 ПС Соколовская | КТП 832 ВЛ №07 ПС Соколовская | 6-10/0,4 кВ | 1*40 | 0.0057424 | 0.032269
д Рачиновка | Кирсановский р-н | Кирсановский РЭС | ВЛ №07 ПС Соколовская | КТП 833 ВЛ №07 ПС Соколовская | 6-10/0,4 кВ | 1*100 | 0.027673 | 0.068821
с Соколово | Кирсановский р-н | Кирсановский РЭС | ВЛ №07 ПС Соколовская | КТП 834 ВЛ №07 ПС Соколовская | 6-10/0,4 кВ | 1*100 | 0.030836 | 0.066006
с Соколово | Кирсановский р-н | Кирсановский РЭС | ВЛ №03 ПС Соколовская | КТП 835 ВЛ №03 ПС Соколовская | 6-10/0,4 кВ | 1*250 | 0.078873 | 0.16343
с Соколово | Кирсановский р-н | Кирсановский РЭС | ВЛ №03 ПС Соколовская | КТП 836 ВЛ №03 ПС Соколовская | 6-10/0,4 кВ | 1*160 | 0.063616 | 0.092902
с Соколово | Кирсановский р-н | Кирсановский РЭС | ВЛ №03 ПС Соколовская | КТП 837 ВЛ №03 ПС Соколовская | 6-10/0,4 кВ | 1*100 | 0.029893 | 0.066845
п Полевой | Кирсановский р-н | Кирсановский РЭС | ВЛ №08 ПС Соколовская | КТП 841 ВЛ №08 ПС Соколовская | 6-10/0,4 кВ | 1*400 | 0.1415 | 0.24787
с Соколово | Кирсановский р-н | Кирсановский РЭС | ВЛ №03 ПС Соколовская | КТП 838 ВЛ №03 ПС Соколовская | 6-10/0,4 кВ | 1*250 | 0.085476 | 0.15755
п Моршань | Кирсановский р-н | Кирсановский РЭС | ВЛ №35 ПС Кирсановская | КТП 009 ВЛ №35 ПС Кирсановская | 6-10/0,4 кВ | 1*100 | 0.023988 | 0.072101
с Шиновка | Кирсановский р-н | Кирсановский РЭС | ВЛ №35 ПС Кирсановская | КТП 015 ВЛ №35 ПС Кирсановская | 6-10/0,4 кВ | 1*100 | 0.039863 | 0.057972
с Шиновка | Кирсановский р-н | Кирсановский РЭС | ВЛ №35 ПС Кирсановская | КТП 013 ВЛ №35 ПС Кирсановская | 6-10/0,4 кВ | 1*100 | 0.03903 | 0.058713
с Шиновка | Кирсановский р-н | Кирсановский РЭС | ВЛ №35 ПС Кирсановская | КТП 014 ВЛ №35 ПС Кирсановская | 6-10/0,4 кВ | 1*160 | 0.049547 | 0.10542
с Шиновка | Кирсановский р-н | Кирсановский РЭС | ВЛ №35 ПС Кирсановская | КТП 016 ВЛ №35 ПС Кирсановская | 6-10/0,4 кВ | 1*100 | 0.032035 | 0.064939
с Шиновка | Кирсановский р-н | Кирсановский РЭС | ВЛ №35 ПС Кирсановская | КТП 017 ВЛ №35 ПС Кирсановская | 6-10/0,4 кВ | 1*100 | 0.03134 | 0.065558
с Шиновка | Кирсановский р-н | Кирсановский РЭС | ВЛ №35 ПС Кирсановская | КТП 018 ВЛ №35 ПС Кирсановская | 6-10/0,4 кВ | 1*100 | 0.022177 | 0.073713
с Шиновка | Кирсановский р-н | Кирсановский РЭС | ВЛ №35 ПС Кирсановская | КТП 019 ВЛ №35 ПС Кирсановская | 6-10/0,4 кВ | 1*400 | 0.10139 | 0.28356
с. Ковылка | Кирсановский р-н | Кирсановский РЭС | ВЛ №08 ПС Ковыльская | КТП 081 ВЛ №08 ПС Ковыльская | 6-10/0,4 кВ | 1*63 | 0.018746 | 0.04219
п. Красный куст | Кирсановский р-н | Кирсановский РЭС | ВЛ №08 ПС Ковыльская | КТП 082 ВЛ №08 ПС Ковыльская | 6-10/0,4 кВ | 1*40 | 0.0066067 | 0.0315
с. Ковылка | Кирсановский р-н | Кирсановский РЭС | ВЛ №08 ПС Ковыльская | КТП 086 ВЛ №08 ПС Ковыльская | 6-10/0,4 кВ | 1*25 | 0.0032376 | 0.020481
с. Несвитчино | Кирсановский р-н | Кирсановский РЭС | ВЛ №08 ПС Ковыльская | КТП 088 ВЛ №08 ПС Ковыльская | 6-10/0,4 кВ | 1*100 | 0.023928 | 0.072154
с. Ковылка | Кирсановский р-н | Кирсановский РЭС | ВЛ №08 ПС Ковыльская | КТП 085 ВЛ №08 ПС Ковыльская | 6-10/0,4 кВ | 1*315 | 0.060622 | 0.24041
п. Красный мыс | Кирсановский р-н | Кирсановский РЭС | ВЛ №08 ПС Ковыльская | КТП 089 ВЛ №08 ПС Ковыльская | 6-10/0,4 кВ | 1*63 | 0.021682 | 0.039577
с. Вячка | Кирсановский р-н | Кирсановский РЭС | ВЛ №13 ПС Иноковская | КТП 118 ВЛ №13 ПС Иноковская | 6-10/0,4 кВ | 1*160 | 0.054467 | 0.10104
п Старица | Кирсановский р-н | Кирсановский РЭС | ВЛ №13 ПС Марьинская | КТП 430 ВЛ №13 ПС Марьинская | 6-10/0,4 кВ | 1*100 | 0.024894 | 0.071295
п Овсяновская дорога | Кирсановский р-н | Кирсановский РЭС | ВЛ №32 ПС Кирсановская | КТП 040 ВЛ №32 ПС Кирсановская | 6-10/0,4 кВ | 1*160 | 0.065967 | 0.090809
с Шиновка | Кирсановский р-н | Кирсановский РЭС | ВЛ №35 ПС Кирсановская | КТП 012 ВЛ №35 ПС Кирсановская | 6-10/0,4 кВ | 1*40 | 0.0087462 | 0.029596
с. Марьинка | Кирсановский р-н | Кирсановский РЭС | ВЛ №16 ПС Марьинская | КТП 243 ВЛ №16 ПС Марьинская | 6-10/0,4 кВ | 1*40 | 0.0055946 | 0.032401
совхоз Софьинский, п. Выселки | Умётский р-н | Кирсановский РЭС | ВЛ №13 ПС Восточная | КТП 425 ВЛ №13 ПС Восточная | 6-10/0,4 кВ | 1*160 | 0.0539 | 0.10155
совхоз Софьинский | Умётский р-н | Кирсановский РЭС | ВЛ №13 ПС Восточная | КТП 426 ВЛ №13 ПС Восточная | 6-10/0,4 кВ | 1*160 | 0.064018 | 0.092544
рп Умет | Умётский р-н | Кирсановский РЭС | ВЛ №08 ПС Восточная | КТП 427 ВЛ №08 ПС Восточная | 6-10/0,4 кВ | 1*100 | 0.035214 | 0.06211
совхоз Софьинский | Умётский р-н | Кирсановский РЭС | ВЛ №13 ПС Восточная | КТП 428 ВЛ №13 ПС Восточная | 6-10/0,4 кВ | 1*100 | 0.031905 | 0.065054
п Садовый | Кирсановский р-н | Кирсановский РЭС | ВЛ №15 ПС Соколовская | КТП 817 ВЛ №15 ПС Соколовская | 6-10/0,4 кВ | 1*100 | 0.038574 | 0.059119
дер. Трубниково | Гавриловский р-н | Кирсановский РЭС | ВЛ №1 ПС Куровщинская | КТП 847 ВЛ №1 ПС Куровщинская | 6-10/0,4 кВ | 1*160 | 0.035208 | 0.11819
п Садовый | Кирсановский р-н | Кирсановский РЭС | ВЛ №15 ПС Соколовская | КТП 818 ВЛ №15 ПС Соколовская | 6-10/0,4 кВ | 1*160 | 0.063418 | 0.093078
с. Калаис | Кирсановский р-н | Кирсановский РЭС | ВЛ №13 ПС Калаисская | КТП 170 ВЛ №13 ПС Калаисская | 6-10/0,4 кВ | 1*63 | 0.015265 | 0.045288
с Кондаурово | Гавриловский р-н | Кирсановский РЭС | ВЛ №18 ПС Соколовская | КТП 843 ВЛ №18 ПС Соколовская | 6-10/0,4 кВ | 2*800 | 0.25607 | 0.5197
с Кондаурово | Гавриловский р-н | Кирсановский РЭС | ВЛ №18 ПС Соколовская | КТП 844 ВЛ №18 ПС Соколовская | 6-10/0,4 кВ | 2*500 | 0.17502 | 0.31149
с Гусёвка | Гавриловский р-н | Кирсановский РЭС | ВЛ №18 ПС Соколовская | КТП 845 ВЛ №18 ПС Соколовская | 6-10/0,4 кВ | 2*500 | 0.19013 | 0.29804
с Гусёвка | Гавриловский р-н | Кирсановский РЭС | ВЛ №18 ПС Соколовская | КТП 846 ВЛ №18 ПС Соколовская | 6-10/0,4 кВ | 2*800 | 0.20014 | 0.56948
с. Глуховка | Гавриловский р-н | Кирсановский РЭС | ВЛ №06 ПС Анненская | КТП 801 ВЛ №06 ПС Анненская | 6-10/0,4 кВ | 2*800 | 0.30286 | 0.47805
с. Анненка | Гавриловский р-н | Кирсановский РЭС | ВЛ №06 ПС Анненская | КТП 802 ВЛ №06 ПС Анненская | 6-10/0,4 кВ | 2*1030 | 0.36938 | 0.63379
с. Анненка | Гавриловский р-н | Кирсановский РЭС | ВЛ №06 ПС Анненская | КТП 803 ВЛ №06 ПС Анненская | 6-10/0,4 кВ | 2*800 | 0.28183 | 0.49677
пос. Верхняя Нечаевка | Гавриловский р-н | Кирсановский РЭС | ВЛ №16 ПС Пересыпкинская | КТП 754 ВЛ №16 ПС Пересыпкинская | 6-10/0,4 кВ | 2*800 | 0.26311 | 0.51344
с Голынщина | Кирсановский р-н | Кирсановский РЭС | ВЛ №35 ПС Кирсановская (откл) | КТП 021 ВЛ №35 ПС Кирсановская (откл) | 6-10/0,4 кВ | 1*100 | 0.02972 | 0.066999
с. Пески | Умётский р-н | Кирсановский РЭС | ВЛ №13 ПС Оржевская | СТП 390 ВЛ №13 ПС Оржевская | 6-10/0,4 кВ | 1*10 | 0.0038244 | 0.0059413
с Ленинское | Кирсановский р-н | Кирсановский РЭС | ВЛ №07 ПС Ирская | КТП 429 ВЛ №07 ПС Ирская | 6-10/0,4 кВ | 1*100 | 0.021074 | 0.074694
с. Софьино | Гавриловский р-н | Кирсановский РЭС | ВЛ №06 ПС Анненская | КТП 804 ВЛ №06 ПС Анненская | 6-10/0,4 кВ | 2*320 | 0.12776 | 0.18533
с. Калаис | Кирсановский р-н | Кирсановский РЭС | ВЛ №13 ПС Калаисская | КТП 172 ВЛ №13 ПС Калаисская | 6-10/0,4 кВ | 1*250 | 0.058533 | 0.18153
с. Шиновка | Кирсановский р-н | Кирсановский РЭС | ВЛ №35 ПС Кирсановская | СТП 447 ВЛ №35 ПС Кирсановская | 6-10/0,4 кВ | 1*63 | 0.02269 | 0.038679
п. Старица | Кирсановский р-н | Кирсановский РЭС | ВЛ №13 ПС марьинская | СТП 448 ВЛ №13 ПС марьинская | 6-10/0,4 кВ | 1*10 | 0.0028112 | 0.006843
с. Гавриловка-1я | Гавриловский р-н | Кирсановский РЭС | ВЛ №15 ПС Гавриловская | СТП 617 ВЛ №15 ПС Гавриловская | 6-10/0,4 кВ | 1*63 | 0.016897 | 0.043835
с. Пересыпкино 2-е | Гавриловский р-н | Кирсановский РЭС | ВЛ №16 ПС Пересыпкинская | СТП 755 ВЛ №16 ПС Пересыпкинская | 6-10/0,4 кВ | 1*25 | 0.0036815 | 0.020086
с.Гавриловка 2-я | Гавриловский р-н | Кирсановский РЭС | ВЛ №13 ПС Гавриловская | СТП 624 ВЛ №13 ПС Гавриловская | 6-10/0,4 кВ | 1*16 | 0.0032731 | 0.012039
п Полевой | Кирсановский р-н | Кирсановский РЭС | ВЛ №08 ПС Соколовская | СТП 842 ВЛ №08 ПС Соколовская | 6-10/0,4 кВ | 1*16 | 0.0038782 | 0.0115
с Гавриловка 2-я | Гавриловский р-н | Кирсановский РЭС | ВЛ №13 ПС Гавриловская | КТП 625 ВЛ №13 ПС Гавриловская | 6-10/0,4 кВ | 1*160 | 0.065954 | 0.090821
с Пересыпкино 2-е | Гавриловский р-н | Кирсановский РЭС | ВЛ №12 ПС Пересыпкинская | КТП П-853 ВЛ №12 ПС Пересыпкинская | 6-10/0,4 кВ | 1*630 | 0.22922 | 0.38473
с Дербень | Кирсановский р-н | Кирсановский РЭС | ВЛ №07 ПС Марьинская | СТП 229 ВЛ №07 ПС Марьинская | 6-10/0,4 кВ | 1*63 | 0.020626 | 0.040516
с Ивановка | Умётский р-н | Кирсановский РЭС | ВЛ №15 ПС Восточная | КТП 304 ВЛ №15 ПС Восточная | 6-10/0,4 кВ | 1*100 | 0.037843 | 0.05977
с Ленинское | Кирсановский р-н | Кирсановский РЭС | ВЛ №15 ПС Ирская | КТП 453 ВЛ №15 ПС Ирская | 6-10/0,4 кВ | 1*160 | 0.050073 | 0.10495
с Чутановка | Кирсановский р-н | Кирсановский РЭС | ВЛ №13 ПС Марьинская | СТП 458 ВЛ №13 ПС Марьинская | 6-10/0,4 кВ | 1*63 | 0.022975 | 0.038425
с Свищёвка | Кирсановский р-н | Кирсановский РЭС | ВЛ №01 ПС Иноковская | КТП 459 ВЛ №01 ПС Иноковская | 6-10/0,4 кВ | 1*160 | 0.064337 | 0.09226
г Кирсанов | Кирсановский р-н | Кирсановский РЭС | ВЛ №13 ПС Заводская | СТП 461 ВЛ №13 ПС Заводская | 6-10/0,4 кВ | 1*63 | 0.025178 | 0.036465
с Ковылка | Кирсановский р-н | Кирсановский РЭС | ВЛ №13 ПС Ковыльская | КТП 067 ВЛ №13 ПС Ковыльская | 6-10/0,4 кВ | 1*16 | 0.0029775 | 0.012302
п Мельничный | Кирсановский р-н | Кирсановский РЭС | ВЛ №03 ПС Ирская | СТП 464 ВЛ №03 ПС Ирская | 6-10/0,4 кВ | 1*25 | 0.0030279 | 0.020668
рп Умет | Умётский р-н | Кирсановский РЭС | ВЛ №08 ПС Восточная | КТП 467 ВЛ №08 ПС Восточная | 6-10/0,4 кВ | 1*100 | 0.032335 | 0.064672
КН 68:06:2302007:22 | Кирсановский р-н | Кирсановский РЭС | ВЛ 10кВ №35 ПС Кирсановская | СТП 470 ВЛ 10кВ №35 ПС Кирсановская | 6-10/0,4 кВ | 1*100 | 0.024556 | 0.071596
рп Умет | Умётский р-н | Кирсановский РЭС | ВЛ №08 ПС Уметская | СТП 472 ВЛ №08 ПС Уметская | 6-10/0,4 кВ | 1*25 | 0.0021256 | 0.021471
с Малая Уваровщина | Кирсановский р-н | Кирсановский РЭС | ВЛ №14 ПС Кирсановская | СТП 462 ВЛ №14 ПС Кирсановская | 6-10/0,4 кВ | 1*63 | 0.020388 | 0.040728
с Карандеевка | Инжавинский р-н | Инжавинский РЭС | ВЛ №22 ПС Инжавинская | КТП 007 ВЛ №22 ПС Инжавинская | 6-10/0,4 кВ | 1*160 | 0.044141 | 0.11023
с Карандеевка | Инжавинский р-н | Инжавинский РЭС | ВЛ №22 ПС Инжавинская | КТП 008 ВЛ №22 ПС Инжавинская | 6-10/0,4 кВ | 1*100 | 0.020091 | 0.075569
с Караул | Инжавинский р-н | Инжавинский РЭС | ВЛ №2 ПС Инжавинская | КТП И-030 ВЛ №2 ПС Инжавинская | 6-10/0,4 кВ | 1*25 | 0.0036896 | 0.020079
с Караул | Инжавинский р-н | Инжавинский РЭС | ВЛ №2 ПС Инжавинская | КТП И-010 ВЛ №2 ПС Инжавинская | 6-10/0,4 кВ | 1*63 | 0.018151 | 0.042719
с Караул | Инжавинский р-н | Инжавинский РЭС | ВЛ №2 ПС Инжавинская | КТП И-012 ВЛ №2 ПС Инжавинская | 6-10/0,4 кВ | 1*100 | 0.023718 | 0.072341
с Караул | Инжавинский р-н | Инжавинский РЭС | ВЛ №2 ПС Инжавинская | КТП И-011 ВЛ №2 ПС Инжавинская | 6-10/0,4 кВ | 1*63 | 0.024441 | 0.037121
с Караул | Инжавинский р-н | Инжавинский РЭС | ВЛ №2 ПС Инжавинская | КТП И-013 ВЛ №2 ПС Инжавинская | 6-10/0,4 кВ | 1*250 | 0.051108 | 0.18814
с Караул | Инжавинский р-н | Инжавинский РЭС | ВЛ №2 ПС Инжавинская | КТП И-016 ВЛ №2 ПС Инжавинская | 6-10/0,4 кВ | 1*250 | 0.068087 | 0.17303
с Караул | Инжавинский р-н | Инжавинский РЭС | ВЛ №2 ПС Инжавинская | КТП И-015 ВЛ №2 ПС Инжавинская | 6-10/0,4 кВ | 1*400 | 0.10149 | 0.28347
с Караул | Инжавинский р-н | Инжавинский РЭС | ВЛ №2 ПС Инжавинская | КТП И-014 ВЛ №2 ПС Инжавинская | 6-10/0,4 кВ | 1*250 | 0.077398 | 0.16474
с Караул | Инжавинский р-н | Инжавинский РЭС | ВЛ №2 ПС Инжавинская | КТП И-017 ВЛ №2 ПС Инжавинская | 6-10/0,4 кВ | 1*160 | 0.038135 | 0.11558
д Нащекино | Инжавинский р-н | Инжавинский РЭС | ВЛ №2 ПС Инжавинская | КТП И-018 ВЛ №2 ПС Инжавинская | 6-10/0,4 кВ | 1*40 | 0.0075447 | 0.030665
рп Инжавино | Инжавинский р-н | Инжавинский РЭС | ВЛ №20 ПС Инжавинская | КТП 020 ВЛ №20 ПС Инжавинская | 6-10/0,4 кВ | 1*63 | 0.017766 | 0.043062
рп Инжавино | Инжавинский р-н | Инжавинский РЭС | ВЛ №20 ПС Инжавинская | КТП 021 ВЛ №20 ПС Инжавинская | 6-10/0,4 кВ | 1*250 | 0.049911 | 0.1892
рп Инжавино | Инжавинский р-н | Инжавинский РЭС | ВЛ №3 ПС Инжавинская | КТП И-021 ВЛ №3 ПС Инжавинская | 6-10/0,4 кВ | 1*160 | 0.034368 | 0.11893
рп Инжавино | Инжавинский р-н | Инжавинский РЭС | ВЛ №3 ПС Инжавинская | КТП И-031 ВЛ №3 ПС Инжавинская | 6-10/0,4 кВ | 1*100 | 0.032144 | 0.064842
рп Инжавино | Инжавинский р-н | Инжавинский РЭС | ВЛ №3 ПС Инжавинская | КТП И-025 ВЛ №3 ПС Инжавинская | 6-10/0,4 кВ | 1*250 | 0.049679 | 0.18941
рп Инжавино | Инжавинский р-н | Инжавинский РЭС | ВЛ №3 ПС Инжавинская | КТП И-023 ВЛ №3 ПС Инжавинская | 6-10/0,4 кВ | 1*250 | 0.049275 | 0.18977
рп Инжавино | Инжавинский р-н | Инжавинский РЭС | ВЛ №20 ПС Инжавинская | КТП 027 ВЛ №20 ПС Инжавинская | 6-10/0,4 кВ | 1*100 | 0.039813 | 0.058017
рп Инжавино | Инжавинский р-н | Инжавинский РЭС | ВЛ №3 ПС Инжавинская | КТП И-024 ВЛ №3 ПС Инжавинская | 6-10/0,4 кВ | 1*100 | 0.030955 | 0.0659
рп Инжавино | Инжавинский р-н | Инжавинский РЭС | ВЛ №3 ПС Инжавинская | КТП И-032 ВЛ №3 ПС Инжавинская | 6-10/0,4 кВ | 1*100 | 0.025207 | 0.071016
рп Инжавино | Инжавинский р-н | Инжавинский РЭС | ВЛ №18 ПС Инжавинская | КТП 035 ВЛ №18 ПС Инжавинская | 6-10/0,4 кВ | 1*250 | 0.058704 | 0.18138
рп Инжавино | Инжавинский р-н | Инжавинский РЭС | ВЛ №4 ПС Инжавинская | КТП И-038 ВЛ №4 ПС Инжавинская | 6-10/0,4 кВ | 1*250 | 0.092263 | 0.15151
д Богачевка | Инжавинский р-н | Инжавинский РЭС | ВЛ №4 ПС Инжавинская | КТП И-039 ВЛ №4 ПС Инжавинская | 6-10/0,4 кВ | 1*160 | 0.038672 | 0.1151
рп Инжавино | Инжавинский р-н | Инжавинский РЭС | ВЛ №5 ПС Инжавинская | КТП И-042 ВЛ №5 ПС Инжавинская | 6-10/0,4 кВ | 1*63 | 0.014378 | 0.046077
рп Инжавино | Инжавинский р-н | Инжавинский РЭС | ВЛ №5 ПС Инжавинская | КТП И-044 ВЛ №5 ПС Инжавинская | 6-10/0,4 кВ | 1*63 | 0.019012 | 0.041953
рп Инжавино | Инжавинский р-н | Инжавинский РЭС | ВЛ №5 ПС Инжавинская | КТП 043 ВЛ №5 ПС Инжавинская | 6-10/0,4 кВ | 1*250 | 0.062521 | 0.17798
рп Инжавино | Инжавинский р-н | Инжавинский РЭС | ВЛ №12 ПС Инжавинская | КТП 044 ВЛ №12 ПС Инжавинская | 6-10/0,4 кВ | 1*160 | 0.060943 | 0.095281
рп Инжавино | Инжавинский р-н | Инжавинский РЭС | ВЛ №5 ПС Инжавинская | КТП И-058 ВЛ №5 ПС Инжавинская | 6-10/0,4 кВ | 1*250 | 0.05827 | 0.18176
рп Инжавино | Инжавинский р-н | Инжавинский РЭС | ВЛ №5 ПС Инжавинская | КТП 046 ВЛ №5 ПС Инжавинская | 6-10/0,4 кВ | 1*160 | 0.034051 | 0.11921
рп Инжавино | Инжавинский р-н | Инжавинский РЭС | ВЛ №12 ПС Инжавинская | КТП 048 ВЛ №12 ПС Инжавинская | 6-10/0,4 кВ | 1*250 | 0.051569 | 0.18773
рп Инжавино | Инжавинский р-н | Инжавинский РЭС | ВЛ №5 ПС Инжавинская | КТП И-049 ВЛ №5 ПС Инжавинская | 6-10/0,4 кВ | 1*250 | 0.064155 | 0.17653
рп Инжавино | Инжавинский р-н | Инжавинский РЭС | ВЛ №5 ПС Инжавинская | КТП И-051 ВЛ №5 ПС Инжавинская | 6-10/0,4 кВ | 1*250 | 0.08689 | 0.15629
рп Инжавино | Инжавинский р-н | Инжавинский РЭС | ВЛ №5 ПС Инжавинская | КТП И-052 ВЛ №5 ПС Инжавинская | 6-10/0,4 кВ | 1*160 | 0.046613 | 0.10803
рп Инжавино | Инжавинский р-н | Инжавинский РЭС | ВЛ №5 ПС Инжавинская | КТП И-053 ВЛ №5 ПС Инжавинская | 6-10/0,4 кВ | 1*100 | 0.036797 | 0.060701
рп Инжавино | Инжавинский р-н | Инжавинский РЭС | ВЛ №12 ПС Инжавинская | КТП 054 ВЛ №12 ПС Инжавинская | 6-10/0,4 кВ | 1*250 | 0.060466 | 0.17981
рп Инжавино | Инжавинский р-н | Инжавинский РЭС | ВЛ №12 ПС Инжавинская | ЗТП И-055 ВЛ №12 ПС Инжавинская | 6-10/0,4 кВ | 2*800 | 0.20918 | 0.56143
рп Инжавино | Инжавинский р-н | Инжавинский РЭС | ВЛ №12 ПС Инжавинская | ЗТП И-056 ВЛ №12 ПС Инжавинская | 6-10/0,4 кВ | 1*400 | 0.1564 | 0.23461
рп Инжавино | Инжавинский р-н | Инжавинский РЭС | ВЛ №5 ПС Инжавинская | КТП И-059 ВЛ №5 ПС Инжавинская | 6-10/0,4 кВ | 1*250 | 0.054947 | 0.18472
рп Инжавино | Инжавинский р-н | Инжавинский РЭС | ВЛ №5 ПС Инжавинская | КТП 058 ВЛ №5 ПС Инжавинская | 6-10/0,4 кВ | 1*250 | 0.066908 | 0.17408
рп Инжавино | Инжавинский р-н | Инжавинский РЭС | ВЛ №12 ПС Инжавинская | ЗТП И-057 ВЛ №12 ПС Инжавинская | 6-10/0,4 кВ | 1*400 | 0.14972 | 0.24055
рп Инжавино | Инжавинский р-н | Инжавинский РЭС | ВЛ №5 ПС Инжавинская | КТП И-060 ВЛ №5 ПС Инжавинская | 6-10/0,4 кВ | 1*160 | 0.056087 | 0.099602
рп. Инжавино | Инжавинский р-н | Инжавинский РЭС | ВЛ №06 ПС Инжавинская | КТП 063 ВЛ №06 ПС Инжавинская | 6-10/0,4 кВ | 1*160 | 0.040759 | 0.11324
рп Инжавино | Инжавинский р-н | Инжавинский РЭС | ВЛ №7 ПС Инжавинская | СТП И-068 ВЛ №7 ПС Инжавинская | 6-10/0,4 кВ | 1*63 | 0.019369 | 0.041635
рп Инжавино | Инжавинский р-н | Инжавинский РЭС | ВЛ №9 ПС Инжавинская | КТП И-093 ВЛ №9 ПС Инжавинская | 6-10/0,4 кВ | 1*250 | 0.069591 | 0.17169
рп Инжавино | Инжавинский р-н | Инжавинский РЭС | ВЛ №8 ПС Инжавинская | КТП И-112 ВЛ №8 ПС Инжавинская | 6-10/0,4 кВ | 1*250 | 0.071637 | 0.16987
рп. Инжавино | Инжавинский р-н | Инжавинский РЭС | ВЛ №9 ПС Инжавинская | КТП И-091 ВЛ №9 ПС Инжавинская | 6-10/0,4 кВ | 1*160 | 0.040817 | 0.11319
рп Инжавино | Инжавинский р-н | Инжавинский РЭС | ВЛ №9 ПС Инжавинская | КТП И-070 ВЛ №9 ПС Инжавинская | 6-10/0,4 кВ | 1*100 | 0.036186 | 0.061244
рп Инжавино | Инжавинский р-н | Инжавинский РЭС | ВЛ №9 ПС Инжавинская | КТП И-072 ВЛ №9 ПС Инжавинская | 6-10/0,4 кВ | 1*100 | 0.020883 | 0.074864
рп Инжавино | Инжавинский р-н | Инжавинский РЭС | ВЛ №9 ПС Инжавинская | КТП И-073 ВЛ №9 ПС Инжавинская | 6-10/0,4 кВ | 1*250 | 0.080341 | 0.16212
рп Инжавино | Инжавинский р-н | Инжавинский РЭС | ВЛ №9 ПС Инжавинская | КТП И-074 ВЛ №9 ПС Инжавинская | 6-10/0,4 кВ | 1*250 | 0.076209 | 0.1658
рп Инжавино | Инжавинский р-н | Инжавинский РЭС | ВЛ №9 ПС Инжавинская | КТП И-075 ВЛ №9 ПС Инжавинская | 6-10/0,4 кВ | 1*250 | 0.074937 | 0.16693
рп Инжавино | Инжавинский р-н | Инжавинский РЭС | ВЛ №9 ПС Инжавинская | КТП И-076 ВЛ №9 ПС Инжавинская | 6-10/0,4 кВ | 1*250 | 0.087648 | 0.15562
рп Инжавино | Инжавинский р-н | Инжавинский РЭС | ВЛ №9 ПС Инжавинская | КТП И-078 ВЛ №9 ПС Инжавинская | 6-10/0,4 кВ | 1*250 | 0.079787 | 0.16261
рп Инжавино | Инжавинский р-н | Инжавинский РЭС | ВЛ №9 ПС Инжавинская | КТП И-086 ВЛ №9 ПС Инжавинская | 6-10/0,4 кВ | 1*315 | 0.065267 | 0.23628
рп Инжавино | Инжавинский р-н | Инжавинский РЭС | ВЛ №9 ПС Инжавинская | КТП И-077 ВЛ №9 ПС Инжавинская | 6-10/0,4 кВ | 1*250 | 0.068661 | 0.17252
рп Инжавино | Инжавинский р-н | Инжавинский РЭС | ВЛ №9 ПС Инжавинская | КТП 087 ВЛ №9 ПС Инжавинская | 6-10/0,4 кВ | 1*160 | 0.058427 | 0.09752
рп Инжавино | Инжавинский р-н | Инжавинский РЭС | ВЛ №9 ПС Инжавинская | КТП И-095 ВЛ №9 ПС Инжавинская | 6-10/0,4 кВ | 1*63 | 0.018528 | 0.042384
рп Инжавино | Инжавинский р-н | Инжавинский РЭС | ВЛ №9 ПС Инжавинская | КТП И-081 ВЛ №9 ПС Инжавинская | 6-10/0,4 кВ | 1*400 | 0.14129 | 0.24805
рп Инжавино | Инжавинский р-н | Инжавинский РЭС | ВЛ №9 ПС Инжавинская | КТП И-082 ВЛ №9 ПС Инжавинская | 6-10/0,4 кВ | 1*630 | 0.20953 | 0.40225
рп Инжавино | Инжавинский р-н | Инжавинский РЭС | ВЛ №03 ПС Инжавинская | КТП 086 ВЛ №03 ПС Инжавинская | 6-10/0,4 кВ | 1*250 | 0.048937 | 0.19007
рп Инжавино | Инжавинский р-н | Инжавинский РЭС | ВЛ №9 ПС Инжавинская | КТП И-080 ВЛ №9 ПС Инжавинская | 6-10/0,4 кВ | 1*160 | 0.064643 | 0.091987
рп Инжавино | Инжавинский р-н | Инжавинский РЭС | ВЛ №9 ПС Инжавинская | КТП 089 ВЛ №9 ПС Инжавинская | 6-10/0,4 кВ | 1*400 | 0.10138 | 0.28357
рп Инжавино | Инжавинский р-н | Инжавинский РЭС | ВЛ №9 ПС Инжавинская | КТП И-089 ВЛ №9 ПС Инжавинская | 6-10/0,4 кВ | 1*250 | 0.092218 | 0.15155
рп Инжавино | Инжавинский р-н | Инжавинский РЭС | ВЛ №10 ПС Инжавинская | КТП И-094 ВЛ №10 ПС Инжавинская | 6-10/0,4 кВ | 1*160 | 0.06269 | 0.093726
рп Инжавино | Инжавинский р-н | Инжавинский РЭС | ВЛ №05 ПС Инжавинская | КТП И-096 ВЛ №05 ПС Инжавинская | 6-10/0,4 кВ | 1*630 | 0.22044 | 0.39254
рп Инжавино | Инжавинский р-н | Инжавинский РЭС | ВЛ №05 ПС Инжавинская | КТП 097 ВЛ №05 ПС Инжавинская | 6-10/0,4 кВ | 1*40 | 0.005964 | 0.032072
рп Инжавино | Инжавинский р-н | Инжавинский РЭС | ВЛ №10 ПС Инжавинская | КТП И-098 ВЛ №10 ПС Инжавинская | 6-10/0,4 кВ | 1*63 | 0.019154 | 0.041826
рп Инжавино | Инжавинский р-н | Инжавинский РЭС | ВЛ №10 ПС Инжавинская | КТП И-107 ВЛ №10 ПС Инжавинская | 6-10/0,4 кВ | 1*160 | 0.041861 | 0.11226
рп Инжавино | Инжавинский р-н | Инжавинский РЭС | ВЛ №10 ПС Инжавинская | КТП И-102 ВЛ №10 ПС Инжавинская | 6-10/0,4 кВ | 1*160 | 0.034919 | 0.11844
рп. Инжавино | Инжавинский р-н | Инжавинский РЭС | ВЛ №10 ПС Инжавинская | КТП 112 ВЛ №10 ПС Инжавинская | 6-10/0,4 кВ | 1*160 | 0.061861 | 0.094463
рп. Инжавино | Инжавинский р-н | Инжавинский РЭС | ВЛ №10 ПС Инжавинская | КТП И-106 ВЛ №10 ПС Инжавинская | 6-10/0,4 кВ | 1*250 | 0.065168 | 0.17563
рп. Инжавино | Инжавинский р-н | Инжавинский РЭС | ВЛ №10 ПС Инжавинская | КТП 101 ВЛ №10 ПС Инжавинская | 6-10/0,4 кВ | 1*250 | 0.087839 | 0.15545
рп Инжавино | Инжавинский р-н | Инжавинский РЭС | ВЛ №10 ПС Инжавинская | КТП И-111 ВЛ №10 ПС Инжавинская | 6-10/0,4 кВ | 1*160 | 0.047899 | 0.10689
д Маяк | Инжавинский р-н | Инжавинский РЭС | ВЛ №12 ПС Инжавинская | КТП И-123 ВЛ №12 ПС Инжавинская | 6-10/0,4 кВ | 1*100 | 0.029247 | 0.06742
д Маяк | Инжавинский р-н | Инжавинский РЭС | ВЛ №12 ПС Инжавинская | КТП И-124 ВЛ №12 ПС Инжавинская | 6-10/0,4 кВ | 1*100 | 0.030426 | 0.066371
д. Маяк | Инжавинский р-н | Инжавинский РЭС | ВЛ №12 ПС Инжавинская | КТП И-125 ВЛ №12 ПС Инжавинская | 6-10/0,4 кВ | 1*160 | 0.041637 | 0.11246
д Катино | Инжавинский р-н | Инжавинский РЭС | ВЛ №12 ПС Инжавинская | КТП И-126 ВЛ №12 ПС Инжавинская | 6-10/0,4 кВ | 1*10 | 0.0023297 | 0.0072716
д Апполоновка | Инжавинский р-н | Инжавинский РЭС | ВЛ №12 ПС Инжавинская | КТП И-127 ВЛ №12 ПС Инжавинская | 6-10/0,4 кВ | 1*100 | 0.029191 | 0.06747
д Кисловка | Инжавинский р-н | Инжавинский РЭС | ВЛ №12 ПС Инжавинская | КТП И-119 ВЛ №12 ПС Инжавинская | 6-10/0,4 кВ | 1*25 | 0.0037052 | 0.020065
с Лопатино | Инжавинский р-н | Инжавинский РЭС | ВЛ №12 ПС Инжавинская | КТП И-120 ВЛ №12 ПС Инжавинская | 6-10/0,4 кВ | 1*100 | 0.020621 | 0.075097
с Лопатино | Инжавинский р-н | Инжавинский РЭС | ВЛ №12 ПС Инжавинская | КТП И-121 ВЛ №12 ПС Инжавинская | 6-10/0,4 кВ | 1*100 | 0.030041 | 0.066713
рп Инжавино | Инжавинский р-н | Инжавинский РЭС | ВЛ №14 ПС Инжавинская | КТП И-132 ВЛ №14 ПС Инжавинская | 6-10/0,4 кВ | 1*160 | 0.052262 | 0.10301
рп Инжавино | Инжавинский р-н | Инжавинский РЭС | ВЛ №14 ПС Инжавинская | КТП И-133 ВЛ №14 ПС Инжавинская | 6-10/0,4 кВ | 1*100 | 0.036978 | 0.060539
с Караваино | Инжавинский р-н | Инжавинский РЭС | ВЛ №13 ПС Караваинская | КТП И-203 ВЛ №13 ПС Караваинская | 6-10/0,4 кВ | 1*200 | 0.063123 | 0.13072
с Караваино | Инжавинский р-н | Инжавинский РЭС | ВЛ №13 ПС Караваинская | КТП 268 ВЛ №13 ПС Караваинская | 6-10/0,4 кВ | 1*100 | 0.031943 | 0.065021
с Караваино | Инжавинский р-н | Инжавинский РЭС | ВЛ №13 ПС Караваинская | КТП 217 ВЛ №13 ПС Караваинская | 6-10/0,4 кВ | 1*100 | 0.021749 | 0.074094
с. Караваино | Инжавинский р-н | Инжавинский РЭС | ВЛ №13 ПС Караваинская | КТП И-205 ВЛ №13 ПС Караваинская | 6-10/0,4 кВ | 1*160 | 0.036405 | 0.11712
с Караваино | Инжавинский р-н | Инжавинский РЭС | ВЛ №13 ПС Караваинская | КТП И-204 ВЛ №13 ПС Караваинская | 6-10/0,4 кВ | 1*160 | 0.056638 | 0.099112
д Павловка 2-я | Инжавинский р-н | Инжавинский РЭС | ВЛ №13 ПС Караваинская | КТП И-206 ВЛ №13 ПС Караваинская | 6-10/0,4 кВ | 1*63 | 0.022357 | 0.038976
д Павловка 2-я | Инжавинский р-н | Инжавинский РЭС | ВЛ №13 ПС Караваинская | КТП 221 ВЛ №13 ПС Караваинская | 6-10/0,4 кВ | 1*63 | 0.017336 | 0.043444
д Шабловка | Инжавинский р-н | Инжавинский РЭС | ВЛ №13 ПС Караваинская | КТП 222 ВЛ №13 ПС Караваинская | 6-10/0,4 кВ | 1*40 | 0.0057363 | 0.032275
п Ржавец | Инжавинский р-н | Инжавинский РЭС | ВЛ №13 ПС Караваинская | КТП 223 ВЛ №13 ПС Караваинская | 6-10/0,4 кВ | 1*40 | 0.0071865 | 0.030984
д Кареевка | Инжавинский р-н | Инжавинский РЭС | ВЛ №13 ПС Караваинская | КТП 224 ВЛ №13 ПС Караваинская | 6-10/0,4 кВ | 1*10 | 0.0032158 | 0.0064829
д Леоновка | Инжавинский р-н | Инжавинский РЭС | ВЛ №05 ПС Караваинская | КТП И-218 ВЛ №05 ПС Караваинская | 6-10/0,4 кВ | 1*40 | 0.0047735 | 0.033132
д Трубниково | Инжавинский р-н | Инжавинский РЭС | ВЛ №05 ПС Караваинская | КТП И-228 ВЛ №05 ПС Караваинская | 6-10/0,4 кВ | 1*63 | 0.014487 | 0.04598
д Назаровка | Инжавинский р-н | Инжавинский РЭС | ВЛ №05 ПС Караваинская | КТП 234 ВЛ №05 ПС Караваинская | 6-10/0,4 кВ | 1*100 | 0.03704 | 0.060484
д Грушевка | Инжавинский р-н | Инжавинский РЭС | ВЛ №05 ПС Караваинская | КТП И-222 ВЛ №05 ПС Караваинская | 6-10/0,4 кВ | 1*100 | 0.033923 | 0.063259
д Грушевка | Инжавинский р-н | Инжавинский РЭС | ВЛ №05 ПС Караваинская | КТП И-221 ВЛ №05 ПС Караваинская | 6-10/0,4 кВ | 1*160 | 0.066248 | 0.090559
д Грушевка | Инжавинский р-н | Инжавинский РЭС | ВЛ №05 ПС Караваинская | КТП И-226 ВЛ №05 ПС Караваинская | 6-10/0,4 кВ | 1*100 | 0.035105 | 0.062206
д Грушевка | Инжавинский р-н | Инжавинский РЭС | ВЛ №05 ПС Караваинская | КТП И-223 ВЛ №05 ПС Караваинская | 6-10/0,4 кВ | 1*250 | 0.086437 | 0.1567
д Грушевка | Инжавинский р-н | Инжавинский РЭС | ВЛ №05 ПС Караваинская | КТП И-224 ВЛ №05 ПС Караваинская | 6-10/0,4 кВ | 1*100 | 0.039909 | 0.057931
д Грушевка | Инжавинский р-н | Инжавинский РЭС | ВЛ №05 ПС Караваинская | КТП И-225 ВЛ №05 ПС Караваинская | 6-10/0,4 кВ | 1*100 | 0.036471 | 0.060991
д Кирьяковка | Инжавинский р-н | Инжавинский РЭС | ВЛ №05 ПС Караваинская | МТП И-227 ВЛ №05 ПС Караваинская | 6-10/0,4 кВ | 1*100 | 0.036636 | 0.060844
д Мельничная | Инжавинский р-н | Инжавинский РЭС | ВЛ №03 ПС Караваинская | КТП И-231 ВЛ №03 ПС Караваинская | 6-10/0,4 кВ | 1*250 | 0.075323 | 0.16659
д Мельничная | Инжавинский р-н | Инжавинский РЭС | ВЛ №03 ПС Караваинская | КТП 242 ВЛ №03 ПС Караваинская | 6-10/0,4 кВ | 1*250 | 0.055002 | 0.18467
д Лужки | Инжавинский р-н | Инжавинский РЭС | ВЛ №03 ПС Караваинская | КТП 243 ВЛ №03 ПС Караваинская | 6-10/0,4 кВ | 1*40 | 0.0088891 | 0.029469
д Лебедевка | Инжавинский р-н | Инжавинский РЭС | ВЛ №03 ПС Караваинская | КТП И-247 ВЛ №03 ПС Караваинская | 6-10/0,4 кВ | 1*63 | 0.023179 | 0.038244
д Лебедевка | Инжавинский р-н | Инжавинский РЭС | ВЛ №03 ПС Караваинская | КТП И-216 ВЛ №03 ПС Караваинская | 6-10/0,4 кВ | 1*250 | 0.0832 | 0.15958
д Траковка | Инжавинский р-н | Инжавинский РЭС | ВЛ №03 ПС Караваинская | КТП И-237 ВЛ №03 ПС Караваинская | 6-10/0,4 кВ | 1*100 | 0.023261 | 0.072747
с Караваино | Инжавинский р-н | Инжавинский РЭС | ВЛ №05 ПС Караваинская | КТП И-238 ВЛ №05 ПС Караваинская | 6-10/0,4 кВ | 1*40 | 0.0061224 | 0.031931
д Соболевка | Инжавинский р-н | Инжавинский РЭС | ВЛ №03 ПС Караваинская | КТП И-243 ВЛ №03 ПС Караваинская | 6-10/0,4 кВ | 1*160 | 0.056558 | 0.099183
с Трескино | Инжавинский р-н | Инжавинский РЭС | ВЛ №03 ПС Караваинская | КТП 251 ВЛ №03 ПС Караваинская | 6-10/0,4 кВ | 1*100 | 0.02857 | 0.068022
с Трескино | Инжавинский р-н | Инжавинский РЭС | ВЛ №03 ПС Караваинская | КТП И-240 ВЛ №03 ПС Караваинская | 6-10/0,4 кВ | 1*100 | 0.026214 | 0.070119
д Соболевка | Инжавинский р-н | Инжавинский РЭС | ВЛ №03 ПС Караваинская | КТП 250 ВЛ №03 ПС Караваинская | 6-10/0,4 кВ | 1*250 | 0.057053 | 0.18285
с Калугино | Инжавинский р-н | Инжавинский РЭС | ВЛ №16 ПС Караваинская | КТП И-252 ВЛ №16 ПС Караваинская | 6-10/0,4 кВ | 1*160 | 0.052683 | 0.10263
с Калугино | Инжавинский р-н | Инжавинский РЭС | ВЛ №16 ПС Караваинская | КТП 253 ВЛ №16 ПС Караваинская | 6-10/0,4 кВ | 1*40 | 0.008726 | 0.029614
д Новокалугино | Инжавинский р-н | Инжавинский РЭС | ВЛ №16 ПС Караваинская | КТП И-250 ВЛ №16 ПС Караваинская | 6-10/0,4 кВ | 1*100 | 0.038134 | 0.059511
с Калугино | Инжавинский р-н | Инжавинский РЭС | ВЛ №16 ПС Караваинская | КТП И-255 ВЛ №16 ПС Караваинская | 6-10/0,4 кВ | 1*250 | 0.091393 | 0.15229
с Калугино | Инжавинский р-н | Инжавинский РЭС | ВЛ №16 ПС Караваинская | КТП 259 ВЛ №16 ПС Караваинская | 6-10/0,4 кВ | 1*400 | 0.12585 | 0.2618
с Калугино | Инжавинский р-н | Инжавинский РЭС | ВЛ №16 ПС Караваинская | КТП И-257 ВЛ №16 ПС Караваинская | 6-10/0,4 кВ | 1*160 | 0.036809 | 0.11676
с Калугино | Инжавинский р-н | Инжавинский РЭС | ВЛ №16 ПС Караваинская | КТП И-258 ВЛ №16 ПС Караваинская | 6-10/0,4 кВ | 1*160 | 0.049712 | 0.10528
с Калугино | Инжавинский р-н | Инжавинский РЭС | ВЛ №16 ПС Караваинская | КТП И-259 ВЛ №16 ПС Караваинская | 6-10/0,4 кВ | 1*100 | 0.032761 | 0.064293
с Калугино | Инжавинский р-н | Инжавинский РЭС | ВЛ №16 ПС Караваинская | КТП И-262 ВЛ №16 ПС Караваинская | 6-10/0,4 кВ | 1*40 | 0.009277 | 0.029123
с Калугино | Инжавинский р-н | Инжавинский РЭС | ВЛ №16 ПС Караваинская | КТП 257 ВЛ №16 ПС Караваинская | 6-10/0,4 кВ | 1*160 | 0.036 | 0.11748
с Караваино | Инжавинский р-н | Инжавинский РЭС | ВЛ №15 ПС Караваинская | КТП 275 ВЛ №15 ПС Караваинская | 6-10/0,4 кВ | 1*40 | 0.0052233 | 0.032731
с Ломовка | Инжавинский р-н | Инжавинский РЭС | ВЛ №15 ПС Филатовская | КТП И-360 ВЛ №15 ПС Филатовская | 6-10/0,4 кВ | 1*100 | 0.03611 | 0.061312
с Ломовка | Инжавинский р-н | Инжавинский РЭС | ВЛ №15 ПС Филатовская | КТП 186 ВЛ №15 ПС Филатовская | 6-10/0,4 кВ | 1*160 | 0.063248 | 0.09323
с Ломовка | Инжавинский р-н | Инжавинский РЭС | ВЛ №15 ПС Филатовская | КТП 178 ВЛ №15 ПС Филатовская | 6-10/0,4 кВ | 1*63 | 0.016737 | 0.043978
с Ломовка | Инжавинский р-н | Инжавинский РЭС | ВЛ №15 ПС Филатовская | КТП И-364 ВЛ №15 ПС Филатовская | 6-10/0,4 кВ | 1*100 | 0.03338 | 0.063742
д Марьевка | Инжавинский р-н | Инжавинский РЭС | ВЛ №13 ПС Филатовская | КТП 180 ВЛ №13 ПС Филатовская | 6-10/0,4 кВ | 1*40 | 0.0054489 | 0.03253
д Марьевка | Инжавинский р-н | Инжавинский РЭС | ВЛ №13 ПС Филатовская | КТП 182 ВЛ №13 ПС Филатовская | 6-10/0,4 кВ | 1*100 | 0.025644 | 0.070627
д Соловьянка | Инжавинский р-н | Инжавинский РЭС | ВЛ №13 ПС Филатовская | КТП 183 ВЛ №13 ПС Филатовская | 6-10/0,4 кВ | 1*100 | 0.02611 | 0.070212
с Кулевча | Инжавинский р-н | Инжавинский РЭС | ВЛ №13 ПС Филатовская | КТП 184 ВЛ №13 ПС Филатовская | 6-10/0,4 кВ | 1*63 | 0.022657 | 0.038709
с Кулевча | Инжавинский р-н | Инжавинский РЭС | ВЛ №13 ПС Филатовская | КТП 177 ВЛ №13 ПС Филатовская | 6-10/0,4 кВ | 1*400 | 0.15702 | 0.23405
с Кулевча | Инжавинский р-н | Инжавинский РЭС | ВЛ №13 ПС Филатовская | КТП 187 ВЛ №13 ПС Филатовская | 6-10/0,4 кВ | 1*160 | 0.056064 | 0.099623
с Кулевча | Инжавинский р-н | Инжавинский РЭС | ВЛ №13 ПС Филатовская | КТП 188 ВЛ №13 ПС Филатовская | 6-10/0,4 кВ | 1*250 | 0.089675 | 0.15381
с Николино | Инжавинский р-н | Инжавинский РЭС | ВЛ №07 ПС Филатовская | КТП И-373 ВЛ №07 ПС Филатовская | 6-10/0,4 кВ | 1*100 | 0.026431 | 0.069926
с Николино | Инжавинский р-н | Инжавинский РЭС | ВЛ №07 ПС Филатовская | КТП 190 ВЛ №07 ПС Филатовская | 6-10/0,4 кВ | 1*250 | 0.048612 | 0.19036
с Николино | Инжавинский р-н | Инжавинский РЭС | ВЛ №07 ПС Филатовская | КТП 191 ВЛ №07 ПС Филатовская | 6-10/0,4 кВ | 1*160 | 0.066014 | 0.090768
д Новая Жизнь | Инжавинский р-н | Инжавинский РЭС | ВЛ №07 ПС Филатовская | КТП 192 ВЛ №07 ПС Филатовская | 6-10/0,4 кВ | 1*160 | 0.056578 | 0.099165
д Новая Жизнь | Инжавинский р-н | Инжавинский РЭС | ВЛ №07 ПС Филатовская | КТП И-390 ВЛ №07 ПС Филатовская | 6-10/0,4 кВ | 1*63 | 0.023505 | 0.037954
с. Николино | Инжавинский р-н | Инжавинский РЭС | ВЛ №07 ПС Филатовская | КТП 194 ВЛ №07 ПС Филатовская | 6-10/0,4 кВ | 1*100 | 0.039317 | 0.058458
с Николино | Инжавинский р-н | Инжавинский РЭС | ВЛ №07 ПС Филатовская | КТП 195 ВЛ №07 ПС Филатовская | 6-10/0,4 кВ | 1*250 | 0.057279 | 0.18265
с Николино | Инжавинский р-н | Инжавинский РЭС | ВЛ №07 ПС Филатовская | КТП 196 ВЛ №07 ПС Филатовская | 6-10/0,4 кВ | 1*100 | 0.031488 | 0.065425
с Николино | Инжавинский р-н | Инжавинский РЭС | ВЛ №07 ПС Филатовская | КТП 197 ВЛ №07 ПС Филатовская | 6-10/0,4 кВ | 1*250 | 0.091029 | 0.15261
с Николино | Инжавинский р-н | Инжавинский РЭС | ВЛ №07 ПС Филатовская | КТП 200 ВЛ №07 ПС Филатовская | 6-10/0,4 кВ | 1*250 | 0.06142 | 0.17896
п Филатовский | Инжавинский р-н | Инжавинский РЭС | ВЛ №03 ПС Филатовская | КТП 201 ВЛ №03 ПС Филатовская | 6-10/0,4 кВ | 1*63 | 0.019591 | 0.041437
п Филатовский | Инжавинский р-н | Инжавинский РЭС | ВЛ №04 ПС Филатовская | КТП 211 ВЛ №04 ПС Филатовская | 6-10/0,4 кВ | 1*40 | 0.0090295 | 0.029344
п Филатовский | Инжавинский р-н | Инжавинский РЭС | ВЛ №04 ПС Филатовская | КТП 212 ВЛ №04 ПС Филатовская | 6-10/0,4 кВ | 1*250 | 0.076619 | 0.16543
п Филатовский | Инжавинский р-н | Инжавинский РЭС | ВЛ №04 ПС Филатовская | КТП 213 ВЛ №04 ПС Филатовская | 6-10/0,4 кВ | 1*100 | 0.024891 | 0.071297
п Филатовский | Инжавинский р-н | Инжавинский РЭС | ВЛ №04 ПС Филатовская | КТП 214 ВЛ №04 ПС Филатовская | 6-10/0,4 кВ | 1*100 | 0.022538 | 0.073391
п Филатовский | Инжавинский р-н | Инжавинский РЭС | ВЛ №04 ПС Филатовская | КТП 215 ВЛ №04 ПС Филатовская | 6-10/0,4 кВ | 1*250 | 0.084978 | 0.15799
п Филатовский | Инжавинский р-н | Инжавинский РЭС | ВЛ №04 ПС Филатовская | КТП 216 ВЛ №04 ПС Филатовская | 6-10/0,4 кВ | 1*25 | 0.0024943 | 0.021143
п Первомайский | Инжавинский р-н | Инжавинский РЭС | ВЛ №14 ПС Филатовская | КТП И-426 ВЛ №14 ПС Филатовская | 6-10/0,4 кВ | 1*100 | 0.026695 | 0.069691
с Сатино | Инжавинский р-н | Инжавинский РЭС | ВЛ №14 ПС Филатовская | КТП И-432 ВЛ №14 ПС Филатовская | 6-10/0,4 кВ | 1*100 | 0.028594 | 0.068001
с Сатино | Инжавинский р-н | Инжавинский РЭС | ВЛ №14 ПС Филатовская | КТП И-427 ВЛ №14 ПС Филатовская | 6-10/0,4 кВ | 1*100 | 0.039816 | 0.058013
с Сатино | Инжавинский р-н | Инжавинский РЭС | ВЛ №14 ПС Филатовская | КТП И-429 ВЛ №14 ПС Филатовская | 6-10/0,4 кВ | 1*100 | 0.038373 | 0.059298
с Сатино | Инжавинский р-н | Инжавинский РЭС | ВЛ №14 ПС Филатовская | КТП И-428 ВЛ №14 ПС Филатовская | 6-10/0,4 кВ | 1*100 | 0.02307 | 0.072918
с Сатино | Инжавинский р-н | Инжавинский РЭС | ВЛ №14 ПС Филатовская | КТП И-430 ВЛ №14 ПС Филатовская | 6-10/0,4 кВ | 1*160 | 0.054922 | 0.10064
с Сатино | Инжавинский р-н | Инжавинский РЭС | ВЛ №14 ПС Филатовская | КТП И-431 ВЛ №14 ПС Филатовская | 6-10/0,4 кВ | 1*40 | 0.00796 | 0.030296
с Чернавка | Инжавинский р-н | Инжавинский РЭС | ВЛ №2 РП Чернавская | КТП И-409 ВЛ №2 РП Чернавская | 6-10/0,4 кВ | 1*250 | 0.053275 | 0.18621
с Чернавка | Инжавинский р-н | Инжавинский РЭС | ВЛ №4 РП Чернавская | КТП И-424 ВЛ №4 РП Чернавская | 6-10/0,4 кВ | 1*160 | 0.062999 | 0.093451
с Чернавка | Инжавинский р-н | Инжавинский РЭС | ВЛ №4 РП Чернавская | КТП И-419 ВЛ №4 РП Чернавская | 6-10/0,4 кВ | 1*250 | 0.085638 | 0.15741
с Чернавка | Инжавинский р-н | Инжавинский РЭС | ВЛ №4 РП Чернавская | КТП И-420 ВЛ №4 РП Чернавская | 6-10/0,4 кВ | 1*100 | 0.026138 | 0.070187
с Чернавка | Инжавинский р-н | Инжавинский РЭС | ВЛ №4 РП Чернавская | КТП И-422 ВЛ №4 РП Чернавская | 6-10/0,4 кВ | 1*160 | 0.060531 | 0.095648
с Чернавка | Инжавинский р-н | Инжавинский РЭС | ВЛ №4 РП Чернавская | КТП 423 ВЛ №4 РП Чернавская | 6-10/0,4 кВ | 1*10 | 0.0024536 | 0.0071613
с Чернавка | Инжавинский р-н | Инжавинский РЭС | ВЛ №5 РП Чернавская | КТП 376 ВЛ №5 РП Чернавская | 6-10/0,4 кВ | 1*160 | 0.042767 | 0.11146
с Чернавка | Инжавинский р-н | Инжавинский РЭС | ВЛ №5 РП Чернавская | КТП 377 ВЛ №5 РП Чернавская | 6-10/0,4 кВ | 1*100 | 0.034137 | 0.063068
с Чернавка | Инжавинский р-н | Инжавинский РЭС | ВЛ №5 РП Чернавская | КТП 378 ВЛ №5 РП Чернавская | 6-10/0,4 кВ | 1*100 | 0.025915 | 0.070385
с Чернавка | Инжавинский р-н | Инжавинский РЭС | ВЛ №5 РП Чернавская | КТП 379 ВЛ №5 РП Чернавская | 6-10/0,4 кВ | 1*100 | 0.027669 | 0.068824
с Екатеринополье | Инжавинский р-н | Инжавинский РЭС | ВЛ №1 РП Юбилейная | КТП У-001 ВЛ №1 РП Юбилейная | 6-10/0,4 кВ | 1*400 | 0.1374 | 0.25152
с Екатеринополье | Инжавинский р-н | Инжавинский РЭС | ВЛ №1 РП Юбилейная | КТП У-006 ВЛ №1 РП Юбилейная | 6-10/0,4 кВ | 1*100 | 0.028939 | 0.067694
с Моршань | Инжавинский р-н | Инжавинский РЭС | ВЛ №1 РП Юбилейная | КТП У-007 ВЛ №1 РП Юбилейная | 6-10/0,4 кВ | 1*100 | 0.039389 | 0.058393
с Екатеринополье | Инжавинский р-н | Инжавинский РЭС | ВЛ №1 РП Юбилейная | КТП У-002 ВЛ №1 РП Юбилейная | 6-10/0,4 кВ | 1*100 | 0.032259 | 0.06474
с Екатеринополье | Инжавинский р-н | Инжавинский РЭС | ВЛ №1 РП Юбилейная | КТП У-003 ВЛ №1 РП Юбилейная | 6-10/0,4 кВ | 1*100 | 0.034304 | 0.062919
с Екатеринополье | Инжавинский р-н | Инжавинский РЭС | ВЛ №1 РП Юбилейная | КТП У-005 ВЛ №1 РП Юбилейная | 6-10/0,4 кВ | 1*100 | 0.02903 | 0.067613
п Юбилейный | Инжавинский р-н | Инжавинский РЭС | ВЛ №2 РП Юбилейная | КТП 386 ВЛ №2 РП Юбилейная | 6-10/0,4 кВ | 1*60 | 0.022492 | 0.036052
п Юбилейный | Инжавинский р-н | Инжавинский РЭС | ВЛ №2 РП Юбилейная | КТП 387 ВЛ №2 РП Юбилейная | 6-10/0,4 кВ | 1*100 | 0.032194 | 0.064797
п Юбилейный | Инжавинский р-н | Инжавинский РЭС | ВЛ №3 РП Юбилейная | КТП 209 ВЛ №3 РП Юбилейная | 6-10/0,4 кВ | 1*250 | 0.074948 | 0.16692
с Павловка | Инжавинский р-н | Инжавинский РЭС | ВЛ №1 ПС Романовская | КТП 319 ВЛ №1 ПС Романовская | 6-10/0,4 кВ | 1*160 | 0.034968 | 0.1184
с Павловка | Инжавинский р-н | Инжавинский РЭС | ВЛ №1 ПС Романовская | КТП 320 ВЛ №1 ПС Романовская | 6-10/0,4 кВ | 1*250 | 0.077845 | 0.16434
с Павловка | Инжавинский р-н | Инжавинский РЭС | ВЛ №1 ПС Романовская | КТП 321 ВЛ №1 ПС Романовская | 6-10/0,4 кВ | 1*160 | 0.065446 | 0.091273
с. Павловка | Инжавинский р-н | Инжавинский РЭС | ВЛ №1 ПС Романовская | КТП У-055 ВЛ №1 ПС Романовская | 6-10/0,4 кВ | 1*63 | 0.022934 | 0.038463
с. Павловка | Инжавинский р-н | Инжавинский РЭС | ВЛ №1 ПС Романовская | КТП У-061 ВЛ №1 ПС Романовская | 6-10/0,4 кВ | 1*100 | 0.039247 | 0.05852
с Павловка | Инжавинский р-н | Инжавинский РЭС | ВЛ №1 ПС Романовская | КТП 324 ВЛ №1 ПС Романовская | 6-10/0,4 кВ | 1*63 | 0.014564 | 0.045911
д Покровка | Инжавинский р-н | Инжавинский РЭС | ВЛ №1 ПС Романовская | КТП 325 ВЛ №1 ПС Романовская | 6-10/0,4 кВ | 1*100 | 0.038622 | 0.059077
д Талики | Инжавинский р-н | Инжавинский РЭС | ВЛ №1 ПС Романовская | КТП 326 ВЛ №1 ПС Романовская | 6-10/0,4 кВ | 1*100 | 0.037339 | 0.060219
д Подъячево | Инжавинский р-н | Инжавинский РЭС | ВЛ №2 ПС Романовская | КТП У-029 ВЛ №2 ПС Романовская | 6-10/0,4 кВ | 1*63 | 0.020951 | 0.040227
п Романовка | Инжавинский р-н | Инжавинский РЭС | ВЛ №4 ПС Романовская | КТП У-074 ВЛ №4 ПС Романовская | 6-10/0,4 кВ | 1*30 | 0.0058899 | 0.022793
с Михайловка | Инжавинский р-н | Инжавинский РЭС | ВЛ №4 ПС Романовская | КТП У-075 ВЛ №4 ПС Романовская | 6-10/0,4 кВ | 1*160 | 0.034975 | 0.11839
п Романовка | Инжавинский р-н | Инжавинский РЭС | ВЛ №4 ПС Романовская | КТП У-076 ВЛ №4 ПС Романовская | 6-10/0,4 кВ | 1*100 | 0.020103 | 0.075558
с Михайловка | Инжавинский р-н | Инжавинский РЭС | ВЛ №4 ПС Романовская | КТП У-077 ВЛ №4 ПС Романовская | 6-10/0,4 кВ | 1*250 | 0.07604 | 0.16595
с Михайловка | Инжавинский р-н | Инжавинский РЭС | ВЛ №4 ПС Романовская | КТП У-079 ВЛ №4 ПС Романовская | 6-10/0,4 кВ | 1*250 | 0.078199 | 0.16403
с Леонтьевка | Инжавинский р-н | Инжавинский РЭС | ВЛ №4 ПС Романовская | КТП У-081 ВЛ №4 ПС Романовская | 6-10/0,4 кВ | 1*100 | 0.038425 | 0.059252
с Леонтьевка | Инжавинский р-н | Инжавинский РЭС | ВЛ №4 ПС Романовская | КТП 341 ВЛ №4 ПС Романовская | 6-10/0,4 кВ | 1*63 | 0.022595 | 0.038764
с Леонтьевка | Инжавинский р-н | Инжавинский РЭС | ВЛ №4 ПС Романовская | КТП У-082 ВЛ №4 ПС Романовская | 6-10/0,4 кВ | 1*160 | 0.064615 | 0.092013
с Леонтьевка | Инжавинский р-н | Инжавинский РЭС | ВЛ №4 ПС Романовская | КТП 340 ВЛ №4 ПС Романовская | 6-10/0,4 кВ | 1*160 | 0.058369 | 0.097572
д Липяги | Инжавинский р-н | Инжавинский РЭС | ВЛ №5 ПС Романовская | КТП 342 ВЛ №5 ПС Романовская | 6-10/0,4 кВ | 1*25 | 0.0027774 | 0.020891
д Беклемищево | Инжавинский р-н | Инжавинский РЭС | ВЛ №6 ПС Романовская | КТП У-030 ВЛ №6 ПС Романовская | 6-10/0,4 кВ | 1*10 | 0.0036399 | 0.0061055
д Беклемищево | Инжавинский р-н | Инжавинский РЭС | ВЛ №6 ПС Романовская | КТП 344 ВЛ №6 ПС Романовская | 6-10/0,4 кВ | 1*10 | 0.0028862 | 0.0067763
п Карай-Пущино | Инжавинский р-н | Инжавинский РЭС | ВЛ №6 ПС Романовская | КТП У-037 ВЛ №6 ПС Романовская | 6-10/0,4 кВ | 1*160 | 0.034943 | 0.11842
п Карай-Пущино | Инжавинский р-н | Инжавинский РЭС | ВЛ №6 ПС Романовская | КТП У-038 ВЛ №6 ПС Романовская | 6-10/0,4 кВ | 1*250 | 0.062015 | 0.17843
п Карай-Пущино | Инжавинский р-н | Инжавинский РЭС | ВЛ №6 ПС Романовская | КТП У-040 ВЛ №6 ПС Романовская | 6-10/0,4 кВ | 1*63 | 0.024754 | 0.036843
п Карай-Пущино | Инжавинский р-н | Инжавинский РЭС | ВЛ №6 ПС Романовская | КТП У-041 ВЛ №6 ПС Романовская | 6-10/0,4 кВ | 1*160 | 0.056697 | 0.09906
с Карай-Салтыково | Инжавинский р-н | Инжавинский РЭС | ВЛ №6 ПС Романовская | КТП У-042 ВЛ №6 ПС Романовская | 6-10/0,4 кВ | 1*160 | 0.043731 | 0.1106
с Карай-Салтыково | Инжавинский р-н | Инжавинский РЭС | ВЛ №6 ПС Романовская | КТП У-043 ВЛ №6 ПС Романовская | 6-10/0,4 кВ | 1*160 | 0.03518 | 0.11821
с Карай-Салтыково | Инжавинский р-н | Инжавинский РЭС | ВЛ №6 ПС Романовская | КТП У-044 ВЛ №6 ПС Романовская | 6-10/0,4 кВ | 1*63 | 0.01841 | 0.042489
с Карай-Салтыково | Инжавинский р-н | Инжавинский РЭС | ВЛ №6 ПС Романовская | КТП 352 ВЛ №6 ПС Романовская | 6-10/0,4 кВ | 1*100 | 0.020997 | 0.074763
д Алексеевка | Инжавинский р-н | Инжавинский РЭС | ВЛ №15 ПС Никитинская | КТП И-176 ВЛ №15 ПС Никитинская | 6-10/0,4 кВ | 1*63 | 0.023793 | 0.037698
д Знобиловка | Инжавинский р-н | Инжавинский РЭС | ВЛ №15 ПС Никитинская | КТП 277 ВЛ №15 ПС Никитинская | 6-10/0,4 кВ | 1*100 | 0.028115 | 0.068428
с Паревка | Инжавинский р-н | Инжавинский РЭС | ВЛ №15 ПС Никитинская | КТП 280 ВЛ №15 ПС Никитинская | 6-10/0,4 кВ | 1*250 | 0.072637 | 0.16898
с Паревка | Инжавинский р-н | Инжавинский РЭС | ВЛ №15 ПС Никитинская | КТП 279 ВЛ №15 ПС Никитинская | 6-10/0,4 кВ | 1*250 | 0.08863 | 0.15474
с Паревка | Инжавинский р-н | Инжавинский РЭС | ВЛ №15 ПС Никитинская | КТП 281 ВЛ №15 ПС Никитинская | 6-10/0,4 кВ | 1*160 | 0.062338 | 0.09404
с Паревка | Инжавинский р-н | Инжавинский РЭС | ВЛ №15 ПС Никитинская | КТП 283 ВЛ №15 ПС Никитинская | 6-10/0,4 кВ | 1*63 | 0.01986 | 0.041198
д Боброво | Инжавинский р-н | Инжавинский РЭС | ВЛ №15 ПС Никитинская | КТП 284 ВЛ №15 ПС Никитинская | 6-10/0,4 кВ | 1*63 | 0.021302 | 0.039914
с Паревка | Инжавинский р-н | Инжавинский РЭС | ВЛ №15 ПС Никитинская | КТП 282 ВЛ №15 ПС Никитинская | 6-10/0,4 кВ | 1*250 | 0.078528 | 0.16373
д Ольховка | Инжавинский р-н | Инжавинский РЭС | ВЛ №15 ПС Никитинская | КТП 285 ВЛ №15 ПС Никитинская | 6-10/0,4 кВ | 1*100 | 0.031518 | 0.065399
д Ольховка | Инжавинский р-н | Инжавинский РЭС | ВЛ №15 ПС Никитинская | КТП 286 ВЛ №15 ПС Никитинская | 6-10/0,4 кВ | 1*160 | 0.047235 | 0.10748
д Ольховка | Инжавинский р-н | Инжавинский РЭС | ВЛ №15 ПС Никитинская | КТП 287 ВЛ №15 ПС Никитинская | 6-10/0,4 кВ | 1*100 | 0.026681 | 0.069704
с Никитино | Инжавинский р-н | Инжавинский РЭС | ВЛ №09 ПС Никитинская | КТП И-170 ВЛ №09 ПС Никитинская | 6-10/0,4 кВ | 1*250 | 0.076179 | 0.16583
с Никитино | Инжавинский р-н | Инжавинский РЭС | ВЛ №09 ПС Никитинская | КТП И-171 ВЛ №09 ПС Никитинская | 6-10/0,4 кВ | 1*60 | 0.020181 | 0.038109
с Никитино | Инжавинский р-н | Инжавинский РЭС | ВЛ №09 ПС Никитинская | КТП И-173 ВЛ №09 ПС Никитинская | 6-10/0,4 кВ | 1*100 | 0.030681 | 0.066144
с Никитино | Инжавинский р-н | Инжавинский РЭС | ВЛ №09 ПС Никитинская | КТП И-172 ВЛ №09 ПС Никитинская | 6-10/0,4 кВ | 1*63 | 0.01679 | 0.04393
с Никитино | Инжавинский р-н | Инжавинский РЭС | ВЛ №09 ПС Никитинская | КТП 292 ВЛ №09 ПС Никитинская | 6-10/0,4 кВ | 1*160 | 0.053273 | 0.10211
с Никитино | Инжавинский р-н | Инжавинский РЭС | ВЛ №09 ПС Никитинская | КТП И-175 ВЛ №09 ПС Никитинская | 6-10/0,4 кВ | 1*100 | 0.02259 | 0.073345
д Успеновка | Инжавинский р-н | Инжавинский РЭС | ВЛ №09 ПС Никитинская | КТП И-183 ВЛ №09 ПС Никитинская | 6-10/0,4 кВ | 1*160 | 0.046887 | 0.10779
д Рубцовка | Инжавинский р-н | Инжавинский РЭС | ВЛ №14 ПС Никитинская | КТП И-193 ВЛ №14 ПС Никитинская | 6-10/0,4 кВ | 1*60 | 0.014203 | 0.04343
с Семеновка | Инжавинский р-н | Инжавинский РЭС | ВЛ №14 ПС Никитинская | КТП И-192 ВЛ №14 ПС Никитинская | 6-10/0,4 кВ | 1*63 | 0.014272 | 0.046172
д Якутино | Инжавинский р-н | Инжавинский РЭС | ВЛ №14 ПС Никитинская | КТП И-194 ВЛ №14 ПС Никитинская | 6-10/0,4 кВ | 1*100 | 0.038718 | 0.058991
с Семеновка | Инжавинский р-н | Инжавинский РЭС | ВЛ №14 ПС Никитинская | КТП И-187 ВЛ №14 ПС Никитинская | 6-10/0,4 кВ | 1*100 | 0.030854 | 0.06599
с Гурьевка | Инжавинский р-н | Инжавинский РЭС | ВЛ №14 ПС Никитинская | КТП 311 ВЛ №14 ПС Никитинская | 6-10/0,4 кВ | 1*250 | 0.063069 | 0.17749
с Семеновка | Инжавинский р-н | Инжавинский РЭС | ВЛ №14 ПС Никитинская | КТП 316 ВЛ №14 ПС Никитинская | 6-10/0,4 кВ | 1*63 | 0.01953 | 0.041492
с Семеновка | Инжавинский р-н | Инжавинский РЭС | ВЛ №14 ПС Никитинская | КТП И-189 ВЛ №14 ПС Никитинская | 6-10/0,4 кВ | 1*160 | 0.056755 | 0.099008
с Семеновка | Инжавинский р-н | Инжавинский РЭС | ВЛ №14 ПС Никитинская | КТП 318 ВЛ №14 ПС Никитинская | 6-10/0,4 кВ | 1*250 | 0.056569 | 0.18328
с Семеновка | Инжавинский р-н | Инжавинский РЭС | ВЛ №14 ПС Никитинская | КТП И-191 ВЛ №14 ПС Никитинская | 6-10/0,4 кВ | 1*160 | 0.034586 | 0.11874
с Балыклей | Инжавинский р-н | Инжавинский РЭС | ВЛ №13 ПС Балыклейский | КТП И-265 ВЛ №13 ПС Балыклейский | 6-10/0,4 кВ | 1*10 | 0.0030036 | 0.0066718
с Балыклей | Инжавинский р-н | Инжавинский РЭС | ВЛ №13 ПС Балыклейская | КТП 116 ВЛ №13 ПС Балыклейская | 6-10/0,4 кВ | 1*100 | 0.033367 | 0.063754
с Балыклей | Инжавинский р-н | Инжавинский РЭС | ВЛ №13 ПС Балыклейская | КТП 117 ВЛ №13 ПС Балыклейская | 6-10/0,4 кВ | 1*250 | 0.06466 | 0.17608
с Балыклей | Инжавинский р-н | Инжавинский РЭС | ВЛ №09 ПС Балыклейская | КТП И-276 ВЛ №09 ПС Балыклейская | 6-10/0,4 кВ | 1*63 | 0.025706 | 0.035995
с Балыклей | Инжавинский р-н | Инжавинский РЭС | ВЛ №09 ПС Балыклейская | КТП И-279 ВЛ №09 ПС Балыклейская | 6-10/0,4 кВ | 1*250 | 0.092733 | 0.15109
с Балыклей | Инжавинский р-н | Инжавинский РЭС | ВЛ №09 ПС Балыклейская | КТП И-280 ВЛ №09 ПС Балыклейская | 6-10/0,4 кВ | 1*250 | 0.049564 | 0.18951
с Балыклей | Инжавинский р-н | Инжавинский РЭС | ВЛ №09 ПС Балыклейская | КТП И-283 ВЛ №09 ПС Балыклейская | 6-10/0,4 кВ | 1*100 | 0.020788 | 0.074948
с Балыклей | Инжавинский р-н | Инжавинский РЭС | ВЛ №09 ПС Балыклейская | КТП И-281 ВЛ №09 ПС Балыклейская | 6-10/0,4 кВ | 1*100 | 0.02287 | 0.073096
с. Балыклей | Инжавинский р-н | Инжавинский РЭС | ВЛ №09 ПС Балыклейская | КТП 123 ВЛ №09 ПС Балыклейская | 6-10/0,4 кВ | 1*250 | 0.090208 | 0.15334
д Коноплянка | Инжавинский р-н | Инжавинский РЭС | ВЛ №03 ПС Балыклейская | КТП И-286 ВЛ №03 ПС Балыклейская | 6-10/0,4 кВ | 1*100 | 0.022924 | 0.073048
д Коноплянка | Инжавинский р-н | Инжавинский РЭС | ВЛ №03 ПС Балыклейская | КТП И-288 ВЛ №03 ПС Балыклейская | 6-10/0,4 кВ | 1*63 | 0.014269 | 0.046174
д Коноплянка | Инжавинский р-н | Инжавинский РЭС | ВЛ №03 ПС Балыклейская | КТП И-289 ВЛ №03 ПС Балыклейская | 6-10/0,4 кВ | 1*160 | 0.039231 | 0.1146
д Коноплянка | Инжавинский р-н | Инжавинский РЭС | ВЛ №03 ПС Балыклейская | КТП И-290 ВЛ №03 ПС Балыклейская | 6-10/0,4 кВ | 1*100 | 0.020785 | 0.074951
с Красивка | Инжавинский р-н | Инжавинский РЭС | ВЛ №03 ПС Балыклейская | КТП И-303 ВЛ №03 ПС Балыклейская | 6-10/0,4 кВ | 1*250 | 0.092609 | 0.1512
с Хорошавка | Инжавинский р-н | Инжавинский РЭС | ВЛ №03 ПС Балыклейская | КТП И-304 ВЛ №03 ПС Балыклейская | 6-10/0,4 кВ | 1*100 | 0.024625 | 0.071534
с Хорошавка | Инжавинский р-н | Инжавинский РЭС | ВЛ №03 ПС Балыклейская | КТП И-305 ВЛ №03 ПС Балыклейская | 6-10/0,4 кВ | 1*250 | 0.064349 | 0.17635
с Хорошавка | Инжавинский р-н | Инжавинский РЭС | ВЛ №03 ПС Балыклейская | КТП И-307 ВЛ №03 ПС Балыклейская | 6-10/0,4 кВ | 1*100 | 0.030485 | 0.066318
с Хорошавка | Инжавинский р-н | Инжавинский РЭС | ВЛ №03 ПС Балыклейская | КТП И-306 ВЛ №03 ПС Балыклейская | 6-10/0,4 кВ | 1*250 | 0.082691 | 0.16003
с Хорошавка | Инжавинский р-н | Инжавинский РЭС | ВЛ №03 ПС Балыклейская | КТП И-314 ВЛ №03 ПС Балыклейская | 6-10/0,4 кВ | 1*160 | 0.050241 | 0.10481
с Хорошавка | Инжавинский р-н | Инжавинский РЭС | ВЛ №03 ПС Балыклейская | КТП И-308 ВЛ №03 ПС Балыклейская | 6-10/0,4 кВ | 1*100 | 0.020514 | 0.075192
с Криволучье | Инжавинский р-н | Инжавинский РЭС | ВЛ №03 ПС Балыклейская | КТП И-310 ВЛ №03 ПС Балыклейская | 6-10/0,4 кВ | 1*63 | 0.026369 | 0.035405
с Криволучье | Инжавинский р-н | Инжавинский РЭС | ВЛ №03 ПС Балыклейская | КТП И-311 ВЛ №03 ПС Балыклейская | 6-10/0,4 кВ | 1*100 | 0.020484 | 0.07522
с Красивка | Инжавинский р-н | Инжавинский РЭС | ВЛ №03 ПС Балыклейская | КТП И-312 ВЛ №03 ПС Балыклейская | 6-10/0,4 кВ | 1*100 | 0.029345 | 0.067333
с Красивка | Инжавинский р-н | Инжавинский РЭС | ВЛ №03 ПС Балыклейская | КТП И-296 ВЛ №03 ПС Балыклейская | 6-10/0,4 кВ | 1*160 | 0.06145 | 0.094829
с. Красивка | Инжавинский р-н | Инжавинский РЭС | ВЛ №03 ПС Балыклейская | КТП И-295 ВЛ №03 ПС Балыклейская | 6-10/0,4 кВ | 1*250 | 0.090198 | 0.15335
с Красивка | Инжавинский р-н | Инжавинский РЭС | ВЛ №03 ПС Балыклейская | КТП И-291 ВЛ №03 ПС Балыклейская | 6-10/0,4 кВ | 1*40 | 0.0051289 | 0.032815
с Красивка | Инжавинский р-н | Инжавинский РЭС | ВЛ №03 ПС Балыклейская | КТП И-292 ВЛ №03 ПС Балыклейская | 6-10/0,4 кВ | 1*160 | 0.053078 | 0.10228
с Красивка | Инжавинский р-н | Инжавинский РЭС | ВЛ №03 ПС Балыклейская | КТП И-298 ВЛ №03 ПС Балыклейская | 6-10/0,4 кВ | 1*100 | 0.034659 | 0.062603
с Красивка | Инжавинский р-н | Инжавинский РЭС | ВЛ №03 ПС Балыклейская | КТП И-297 ВЛ №03 ПС Балыклейская | 6-10/0,4 кВ | 1*250 | 0.081412 | 0.16117
с Красивка | Инжавинский р-н | Инжавинский РЭС | ВЛ №03 ПС Балыклейская | КТП И-299 ВЛ №03 ПС Балыклейская | 6-10/0,4 кВ | 1*160 | 0.05411 | 0.10136
с Красивка | Инжавинский р-н | Инжавинский РЭС | ВЛ №03 ПС Балыклейская | КТП И-300 ВЛ №03 ПС Балыклейская | 6-10/0,4 кВ | 1*200 | 0.072606 | 0.12228
с Красивка | Инжавинский р-н | Инжавинский РЭС | ВЛ №03 ПС Балыклейская | КТП И-301 ВЛ №03 ПС Балыклейская | 6-10/0,4 кВ | 1*25 | 0.0021223 | 0.021474
п Плодопитомник | Инжавинский р-н | Инжавинский РЭС | ВЛ №04 ПС Балыклейская | КТП И-315 ВЛ №04 ПС Балыклейская | 6-10/0,4 кВ | 1*100 | 0.03087 | 0.065976
п Плодопитомник | Инжавинский р-н | Инжавинский РЭС | ВЛ №04 ПС Балыклейская | КТП И-317 ВЛ №04 ПС Балыклейская | 6-10/0,4 кВ | 1*100 | 0.021467 | 0.074344
п Плодопитомник | Инжавинский р-н | Инжавинский РЭС | ВЛ №04 ПС Балыклейская | КТП И-316 ВЛ №04 ПС Балыклейская | 6-10/0,4 кВ | 1*160 | 0.046314 | 0.1083
с Карай-Салтыково | Инжавинский р-н | Инжавинский РЭС | ВЛ №10 ПС Балыклейская | КТП И-330 ВЛ №10 ПС Балыклейская | 6-10/0,4 кВ | 1*100 | 0.035855 | 0.061539
с Карай-Салтыково | Инжавинский р-н | Инжавинский РЭС | ВЛ №10 ПС Балыклейская | КТП 155 ВЛ №10 ПС Балыклейская | 6-10/0,4 кВ | 1*60 | 0.01855 | 0.039561
с Карай-Салтыково | Инжавинский р-н | Инжавинский РЭС | ВЛ №10 ПС Балыклейская | КТП И-334 ВЛ №10 ПС Балыклейская | 6-10/0,4 кВ | 1*250 | 0.089379 | 0.15408
с Карай-Салтыково | Инжавинский р-н | Инжавинский РЭС | ВЛ №10 ПС Балыклейская | КТП 157 ВЛ №10 ПС Балыклейская | 6-10/0,4 кВ | 1*100 | 0.023273 | 0.072737
с Карай-Салтыково | Инжавинский р-н | Инжавинский РЭС | ВЛ №10 ПС Балыклейская | КТП И-335 ВЛ №10 ПС Балыклейская | 6-10/0,4 кВ | 1*160 | 0.050684 | 0.10441
с Карай-Салтыково | Инжавинский р-н | Инжавинский РЭС | ВЛ №10 ПС Балыклейская | КТП И-336 ВЛ №10 ПС Балыклейская | 6-10/0,4 кВ | 1*250 | 0.066077 | 0.17482
с Карай-Салтыково | Инжавинский р-н | Инжавинский РЭС | ВЛ №10 ПС Балыклейская | КТП И-332 ВЛ №10 ПС Балыклейская | 6-10/0,4 кВ | 1*63 | 0.02375 | 0.037736
с Карай-Салтыково | Инжавинский р-н | Инжавинский РЭС | ВЛ №10 ПС Балыклейская | КТП И-346 ВЛ №10 ПС Балыклейская | 6-10/0,4 кВ | 1*250 | 0.091781 | 0.15194
с Карай-Салтыково | Инжавинский р-н | Инжавинский РЭС | ВЛ №10 ПС Балыклейская | КТП 171 ВЛ №10 ПС Балыклейская | 6-10/0,4 кВ | 1*100 | 0.038559 | 0.059133
с Карай-Салтыково | Инжавинский р-н | Инжавинский РЭС | ВЛ №10 ПС Балыклейская | КТП И-339 ВЛ №10 ПС Балыклейская | 6-10/0,4 кВ | 1*100 | 0.038564 | 0.059128
с Карай-Салтыково | Инжавинский р-н | Инжавинский РЭС | ВЛ №10 ПС Балыклейская | КТП И-345 ВЛ №10 ПС Балыклейская | 6-10/0,4 кВ | 1*100 | 0.037372 | 0.060189
с Карай-Салтыково | Инжавинский р-н | Инжавинский РЭС | ВЛ №10 ПС Балыклейская | КТП 164 ВЛ №10 ПС Балыклейская | 6-10/0,4 кВ | 1*250 | 0.074043 | 0.16773
с Карай-Салтыково | Инжавинский р-н | Инжавинский РЭС | ВЛ №10 ПС Балыклейская | КТП И-340 ВЛ №10 ПС Балыклейская | 6-10/0,4 кВ | 1*100 | 0.029804 | 0.066924
с Карай-Салтыково | Инжавинский р-н | Инжавинский РЭС | ВЛ №10 ПС Балыклейская | КТП И-341 ВЛ №10 ПС Балыклейская | 6-10/0,4 кВ | 1*63 | 0.022678 | 0.03869
с Карай-Салтыково | Инжавинский р-н | Инжавинский РЭС | ВЛ №10 ПС Балыклейская | КТП И-342 ВЛ №10 ПС Балыклейская | 6-10/0,4 кВ | 1*100 | 0.02018 | 0.07549
с Карай-Салтыково | Инжавинский р-н | Инжавинский РЭС | ВЛ №10 ПС Балыклейская | КТП И-343 ВЛ №10 ПС Балыклейская | 6-10/0,4 кВ | 1*160 | 0.046032 | 0.10855
с Балыклей | Инжавинский р-н | Инжавинский РЭС | ВЛ №14 ПС Балыклейская | КТП И-350 ВЛ №14 ПС Балыклейская | 6-10/0,4 кВ | 1*100 | 0.036608 | 0.060869
с Карай-Салтыково | Инжавинский р-н | Инжавинский РЭС | ВЛ №14 ПС Балыклейская | КТП 173 ВЛ №14 ПС Балыклейская | 6-10/0,4 кВ | 1*160 | 0.0464 | 0.10822
с Ясачно-Балыклей | Инжавинский р-н | Инжавинский РЭС | ВЛ №14 ПС Балыклейская | КТП И-353 ВЛ №14 ПС Балыклейская | 6-10/0,4 кВ | 1*250 | 0.078313 | 0.16393
с Ясачно-Балыклей | Инжавинский р-н | Инжавинский РЭС | ВЛ №14 ПС Балыклейская | КТП И-355 ВЛ №14 ПС Балыклейская | 6-10/0,4 кВ | 1*250 | 0.065739 | 0.17512
д Каширка | Инжавинский р-н | Инжавинский РЭС | ВЛ №13 ПС Караваинская | КТП 685 ВЛ №13 ПС Караваинская | 6-10/0,4 кВ | 1*60 | 0.015055 | 0.042671
д Курдюки | Инжавинский р-н | Инжавинский РЭС | ВЛ №13 ПС Караваинская | КТП 684 ВЛ №13 ПС Караваинская | 6-10/0,4 кВ | 1*10 | 0.0030041 | 0.0066714
д Курдюки | Инжавинский р-н | Инжавинский РЭС | ВЛ №13 ПС Караваинская | КТП 683 ВЛ №13 ПС Караваинская | 6-10/0,4 кВ | 1*25 | 0.0034893 | 0.020257
д Курдюки | Инжавинский р-н | Инжавинский РЭС | ВЛ №13 ПС Караваинская | КТП 682 ВЛ №13 ПС Караваинская | 6-10/0,4 кВ | 1*100 | 0.024272 | 0.071848
д. Курдюки | Инжавинский р-н | Инжавинский РЭС | ВЛ №13 ПС Караваинская | КТП 680 ВЛ №13 ПС Караваинская | 6-10/0,4 кВ | 1*160 | 0.045005 | 0.10947
с Ивановка | Инжавинский р-н | Инжавинский РЭС | ВЛ №08 ПС Никитинская | КТП 630 ВЛ №08 ПС Никитинская | 6-10/0,4 кВ | 1*100 | 0.029848 | 0.066885
д Новопоселенная | Инжавинский р-н | Инжавинский РЭС | ВЛ №08 ПС Никитинская | КТП 667 ВЛ №08 ПС Никитинская | 6-10/0,4 кВ | 1*100 | 0.023292 | 0.07272
д Потловка | Инжавинский р-н | Инжавинский РЭС | ВЛ №08 ПС Никитинская | КТП 666 ВЛ №08 ПС Никитинская | 6-10/0,4 кВ | 1*100 | 0.039289 | 0.058482
с Ивановка | Инжавинский р-н | Инжавинский РЭС | ВЛ №08 ПС Никитинская | КТП 665 ВЛ №08 ПС Никитинская | 6-10/0,4 кВ | 1*100 | 0.038416 | 0.05926
с Ивановка | Инжавинский р-н | Инжавинский РЭС | ВЛ №08 ПС Никитинская | КТП 1419 ВЛ №08 ПС Никитинская | 6-10/0,4 кВ | 1*100 | 0.020851 | 0.074892
п Землянский | Инжавинский р-н | Инжавинский РЭС | ВЛ №08 ПС Никитинская | КТП 1420 ВЛ №08 ПС Никитинская | 6-10/0,4 кВ | 1*250 | 0.050743 | 0.18846
п Землянский | Инжавинский р-н | Инжавинский РЭС | ВЛ №08 ПС Никитинская | КТП 668 ВЛ №08 ПС Никитинская | 6-10/0,4 кВ | 1*250 | 0.069395 | 0.17186
п. Землянский | Инжавинский р-н | Инжавинский РЭС | ВЛ №08 ПС Никитинская | КТП 902 ВЛ №08 ПС Никитинская | 6-10/0,4 кВ | 1*160 | 0.058891 | 0.097107
п Землянский | Инжавинский р-н | Инжавинский РЭС | ВЛ №08 ПС Никитинская | КТП 901 ВЛ №08 ПС Никитинская | 6-10/0,4 кВ | 1*63 | 0.023567 | 0.037898
п. Землянский | Инжавинский р-н | Инжавинский РЭС | ВЛ №08 ПС Никитинская | КТП 670 ВЛ №08 ПС Никитинская | 6-10/0,4 кВ | 1*250 | 0.055571 | 0.18417
п Землянский | Инжавинский р-н | Инжавинский РЭС | ВЛ №08 ПС Никитинская | КТП 904 ВЛ №08 ПС Никитинская | 6-10/0,4 кВ | 1*250 | 0.072764 | 0.16887
п. Землянский | Инжавинский р-н | Инжавинский РЭС | ВЛ №08 ПС Никитинская | КТП 676 ВЛ №08 ПС Никитинская | 6-10/0,4 кВ | 1*160 | 0.066122 | 0.090671
п Землянский | Инжавинский р-н | Инжавинский РЭС | ВЛ №08 ПС Никитинская | КТП 858 ВЛ №08 ПС Никитинская | 6-10/0,4 кВ | 1*100 | 0.034413 | 0.062822
д. Петропавловка | Инжавинский р-н | Инжавинский РЭС | ВЛ №08 ПС Никитинская | КТП 671 ВЛ №08 ПС Никитинская | 6-10/0,4 кВ | 1*160 | 0.06091 | 0.09531
п. Землянский | Инжавинский р-н | Инжавинский РЭС | ВЛ №08 ПС Никитинская | КТП 632 ВЛ №08 ПС Никитинская | 6-10/0,4 кВ | 1*63 | 0.024371 | 0.037183
д Беляевка | Инжавинский р-н | Инжавинский РЭС | ВЛ №03 ПС Караваинская | КТП И-242 ВЛ №03 ПС Караваинская | 6-10/0,4 кВ | 1*100 | 0.020059 | 0.075597
д Брадзиловка | Инжавинский р-н | Инжавинский РЭС | ВЛ №16 ПС Караваинская | КТП И-245 ВЛ №16 ПС Караваинская | 6-10/0,4 кВ | 1*100 | 0.025795 | 0.070493
д Новокалугино | Инжавинский р-н | Инжавинский РЭС | ВЛ №16 ПС Караваинская | КТП И-251 ВЛ №16 ПС Караваинская | 6-10/0,4 кВ | 1*100 | 0.027363 | 0.069097
п Кипец | Инжавинский р-н | Инжавинский РЭС | ВЛ №6 ПС Романовская | КТП У-034 ВЛ №6 ПС Романовская | 6-10/0,4 кВ | 1*63 | 0.021374 | 0.039851
с Леонтьевка | Инжавинский р-н | Инжавинский РЭС | ВЛ №4 ПС Романовская | КТП У-080 ВЛ №4 ПС Романовская | 6-10/0,4 кВ | 1*40 | 0.0074279 | 0.030769
с Красивка | Инжавинский р-н | Инжавинский РЭС | ВЛ №03 ПС Балыклейская | КТП И-293 ВЛ №03 ПС Балыклейская | 6-10/0,4 кВ | 1*250 | 0.053571 | 0.18595
рп Инжавино | Инжавинский р-н | Инжавинский РЭС | ВЛ №10 ПС Инжавинская | КТП И-113П ВЛ №10 ПС Инжавинская | 6-10/0,4 кВ | 1*40 | 0.0054397 | 0.032539
с Красивка | Инжавинский р-н | Инжавинский РЭС | ВЛ №03 ПС Балыклейская | КТП И-294 ВЛ №03 ПС Балыклейская | 6-10/0,4 кВ | 1*100 | 0.02608 | 0.070239
с Карай-Салтыково | Инжавинский р-н | Инжавинский РЭС | ВЛ №10 ПС Балыклейская | КТП И-337 ВЛ №10 ПС Балыклейская | 6-10/0,4 кВ | 1*100 | 0.020883 | 0.074864
п Карай-Пущино | Инжавинский р-н | Инжавинский РЭС | ВЛ №6 ПС Романовская | КТП И-006 ВЛ №6 ПС Романовская | 6-10/0,4 кВ | 1*630 | 0.2161 | 0.39641
с Кулевча | Инжавинский р-н | Инжавинский РЭС | ВЛ №13 ПС Филатовская | КТП 185 ВЛ №13 ПС Филатовская | 6-10/0,4 кВ | 1*100 | 0.037629 | 0.05996
с Паревка | Инжавинский р-н | Инжавинский РЭС | ВЛ №15 ПС Никитинская | КТП 278 ВЛ №15 ПС Никитинская | 6-10/0,4 кВ | 1*100 | 0.028218 | 0.068336
с Николино | Инжавинский р-н | Инжавинский РЭС | ВЛ №07 ПС Филатовская | КТП И-395 ВЛ №07 ПС Филатовская | 6-10/0,4 кВ | 1*250 | 0.047189 | 0.19163
с Никитино | Инжавинский р-н | Инжавинский РЭС | ВЛ №09 ПС Никитинская | КТП И-396 ВЛ №09 ПС Никитинская | 6-10/0,4 кВ | 1*63 | 0.026514 | 0.035276
с Калугино | Инжавинский р-н | Инжавинский РЭС | ВЛ №03,04 ПС Никитинская | КТП 400 ВЛ №03,04 ПС Никитинская | 6-10/0,4 кВ | 1*160 | 0.041322 | 0.11274
с Калугино | Инжавинский р-н | Инжавинский РЭС | ВЛ №03,04 ПС Никитинская | КТП 403 ВЛ №03,04 ПС Никитинская | 6-10/0,4 кВ | 2*2000 | 0.26074 | 1.6369
с Калугино | Инжавинский р-н | Инжавинский РЭС | ВЛ №03,04 ПС Никитинская | КТП 404 ВЛ №03,04 ПС Никитинская | 6-10/0,4 кВ | 2*1260 | 0.30729 | 0.90398
с Караул | Инжавинский р-н | Инжавинский РЭС | ВЛЗ №23,26 ПС Инжавинская | КТП 408 ВЛЗ №23,26 ПС Инжавинская | 6-10/0,4 кВ | 1*160 | 0.066487 | 0.090347
с Караул | Инжавинский р-н | Инжавинский РЭС | ВЛЗ №23,26 ПС Инжавинская | КТП 405 ВЛЗ №23,26 ПС Инжавинская | 6-10/0,4 кВ | 2*2000 | 0.25489 | 1.6422
с Караул | Инжавинский р-н | Инжавинский РЭС | ВЛЗ №23,26 ПС Инжавинская | КТП 406 ВЛЗ №23,26 ПС Инжавинская | 6-10/0,4 кВ | 2*2000 | 0.2945 | 1.6069
с Караул | Инжавинский р-н | Инжавинский РЭС | ВЛЗ №23,26 ПС Инжавинская | КТП 407 ВЛЗ №23,26 ПС Инжавинская | 6-10/0,4 кВ | 2*2000 | 0.2749 | 1.6243
с Калугино | Инжавинский р-н | Инжавинский РЭС | ВЛ №03,04 ПС Никитинская | КТП 401 ВЛ №03,04 ПС Никитинская | 6-10/0,4 кВ | 2*2000 | 0.39547 | 1.517
с Калугино | Инжавинский р-н | Инжавинский РЭС | ВЛ №03,04 ПС Никитинская | КТП 402 ВЛ №03,04 ПС Никитинская | 6-10/0,4 кВ | 2*2000 | 0.35702 | 1.5513
рп Инжавино | Инжавинский р-н | Инжавинский РЭС | КЛ №11,12 ПС ПТФ | КТП 355 КЛ №11,12 ПС ПТФ | 6-10/0,4 кВ | 2*2000 | 0.30361 | 1.5988
рп Инжавино | Инжавинский р-н | Инжавинский РЭС | КЛ №11,12 ПС ПТФ | КТП 356 КЛ №11,12 ПС ПТФ | 6-10/0,4 кВ | 2*1260 | 0.36274 | 0.85463
рп Инжавино | Инжавинский р-н | Инжавинский РЭС | КЛ №11,12 ПС ПТФ | КТП 357 КЛ №11,12 ПС ПТФ | 6-10/0,4 кВ | 2*2000 | 0.33793 | 1.5682
рп Инжавино | Инжавинский р-н | Инжавинский РЭС | КЛ №11,12 ПС ПТФ | КТП 358 КЛ №11,12 ПС ПТФ | 6-10/0,4 кВ | 2*1260 | 0.34148 | 0.87356
рп Инжавино | Инжавинский р-н | Инжавинский РЭС | КЛ №13,16 ПС ПТФ | КТП 359 КЛ №13,16 ПС ПТФ | 6-10/0,4 кВ | 2*2000 | 0.29933 | 1.6026
рп Инжавино | Инжавинский р-н | Инжавинский РЭС | КЛ №13,16 ПС ПТФ | КТП 361 КЛ №13,16 ПС ПТФ | 6-10/0,4 кВ | 2*2000 | 0.29728 | 1.6044
рп Инжавино | Инжавинский р-н | Инжавинский РЭС | КЛ №13,16 ПС ПТФ | КТП 360 КЛ №13,16 ПС ПТФ | 6-10/0,4 кВ | 2*2000 | 0.23581 | 1.6591
рп Инжавино | Инжавинский р-н | Инжавинский РЭС | КЛ №15,18 ПС ПТФ | КТП 362 КЛ №15,18 ПС ПТФ | 6-10/0,4 кВ | 2*2000 | 0.33306 | 1.5726
рп Инжавино | Инжавинский р-н | Инжавинский РЭС | КЛ №15,18 ПС ПТФ | КТП 363 КЛ №15,18 ПС ПТФ | 6-10/0,4 кВ | 2*800 | 0.27587 | 0.50208
рп Инжавино | Инжавинский р-н | Инжавинский РЭС | КЛ №15,18 ПС ПТФ | КТП 364 КЛ №15,18 ПС ПТФ | 6-10/0,4 кВ | 2*2000 | 0.30697 | 1.5958
рп Инжавино | Инжавинский р-н | Инжавинский РЭС | КЛ №19,20 ПС ПТФ | КТП 365 КЛ №19,20 ПС ПТФ | 6-10/0,4 кВ | 2*800 | 0.3074 | 0.47401
рп Инжавино | Инжавинский р-н | Инжавинский РЭС | КЛ №19,20 ПС ПТФ | КТП 366 КЛ №19,20 ПС ПТФ | 6-10/0,4 кВ | 2*800 | 0.31539 | 0.4669
рп Инжавино | Инжавинский р-н | Инжавинский РЭС | КЛ №19,20 ПС ПТФ | КТП 367 КЛ №19,20 ПС ПТФ | 6-10/0,4 кВ | 2*2000 | 0.25717 | 1.6401
рп Инжавино | Инжавинский р-н | Инжавинский РЭС | КЛ №21,22 ПС ПТФ | КТП 388 КЛ №21,22 ПС ПТФ | 6-10/0,4 кВ | 2*200 | 0.094546 | 0.10275
рп Инжавино | Инжавинский р-н | Инжавинский РЭС | КЛ №21,22 ПС ПТФ | КТП 389 КЛ №21,22 ПС ПТФ | 6-10/0,4 кВ | 2*2000 | 0.31017 | 1.593
рп Инжавино | Инжавинский р-н | Инжавинский РЭС | КЛ №21,22 ПС ПТФ | КТП 390 КЛ №21,22 ПС ПТФ | 6-10/0,4 кВ | 2*320 | 0.094976 | 0.21451
рп Инжавино | Инжавинский р-н | Инжавинский РЭС | КЛ №21,22 ПС ПТФ | КТП 391 КЛ №21,22 ПС ПТФ | 6-10/0,4 кВ | 2*320 | 0.098103 | 0.21173
рп Инжавино | Инжавинский р-н | Инжавинский РЭС | КЛ №23,26 ПС ПТФ | КТП 392 КЛ №23,26 ПС ПТФ | 6-10/0,4 кВ | 2*2000 | 0.37512 | 1.5351
рп Инжавино | Инжавинский р-н | Инжавинский РЭС | КЛ №23,26 ПС ПТФ | КТП 393 КЛ №23,26 ПС ПТФ | 6-10/0,4 кВ | 2*2000 | 0.35493 | 1.5531
рп Инжавино | Инжавинский р-н | Инжавинский РЭС | КЛ №23,26 ПС ПТФ | КТП 394 КЛ №23,26 ПС ПТФ | 6-10/0,4 кВ | 2*1260 | 0.33825 | 0.87643
рп Инжавино | Инжавинский р-н | Инжавинский РЭС | ВЛ №10 ПС Инжавинская | СТП 395 ВЛ №10 ПС Инжавинская | 6-10/0,4 кВ | 1*25 | 0.0028975 | 0.020784
рп Инжавино | Инжавинский р-н | Инжавинский РЭС | ВЛ №5 ПС Инжавинская | КТП 399 ВЛ №5 ПС Инжавинская | 6-10/0,4 кВ | 1*160 | 0.042798 | 0.11143
с Павловка | Инжавинский р-н | Инжавинский РЭС | ВЛ №6 ПС Романовская | СТП 411 ВЛ №6 ПС Романовская | 6-10/0,4 кВ | 1*25 | 0.0037088 | 0.020062
с. Караул | Инжавинский р-н | Инжавинский РЭС | ВЛ №22 ПС Инжавинская | КТП 415 ВЛ №22 ПС Инжавинская | 6-10/0,4 кВ | 2*1260 | 0.34129 | 0.87372
рп Инжавино | Инжавинский р-н | Инжавинский РЭС | ВЛ №18 ПС Инжавинская | СТП 417 ВЛ №18 ПС Инжавинская | 6-10/0,4 кВ | 1*63 | 0.025196 | 0.036449
рп Инжавино | Инжавинский р-н | Инжавинский РЭС | ВЛ №05 ПС Инжавинская | СТП 425 ВЛ №05 ПС Инжавинская | 6-10/0,4 кВ | 1*63 | 0.014771 | 0.045727
с Калугино | Инжавинский р-н | Инжавинский РЭС | ВЛ 10кВ №16 ПС Караваинская | СТП 429 ВЛ 10кВ №16 ПС Караваинская | 6-10/0,4 кВ | 1*63 | 0.023703 | 0.037778
с Калугино | Инжавинский р-н | Инжавинский РЭС | ВЛ 10кВ №16 ПС Караваинская | КТП 430 ВЛ 10кВ №16 ПС Караваинская | 6-10/0,4 кВ | 1*160 | 0.053043 | 0.10231
уч.Комсомолец | Мичуринский р-н | Мичуринский РЭС | ВЛ Уч/х Комсомолец ПС Мичуринская | КТП 1092 ВЛ Уч/х Комсомолец ПС Мичуринская | 6-10/0,4 кВ | 1*250 | 0.058241 | 0.18179
уч.Комсомолец | Мичуринский р-н | Мичуринский РЭС | ВЛ Уч/х Комсомолец ПС Мичуринская | КТП 1091 ВЛ Уч/х Комсомолец ПС Мичуринская | 6-10/0,4 кВ | 1*160 | 0.038375 | 0.11537
уч.Комсомолец | Мичуринский р-н | Мичуринский РЭС | ВЛ Уч/х Комсомолец ПС Мичуринская | СТП 1365 ВЛ Уч/х Комсомолец ПС Мичуринская | 6-10/0,4 кВ | 1*250 | 0.080507 | 0.16197
уч.Комсомолец | Мичуринский р-н | Мичуринский РЭС | ВЛ Уч/х Комсомолец ПС Мичуринская | КТП 889 ВЛ Уч/х Комсомолец ПС Мичуринская | 6-10/0,4 кВ | 1*250 | 0.08583 | 0.15724
уч.хоз Комсомолец | Мичуринский р-н | Мичуринский РЭС | ВЛ Уч/х Комсомолец ПС Мичуринская | КТП 716 ВЛ Уч/х Комсомолец ПС Мичуринская | 6-10/0,4 кВ | 1*250 | 0.058233 | 0.1818
уч.Комсомолец | Мичуринский р-н | Мичуринский РЭС | ВЛ Уч/х Комсомолец ПС Мичуринская | КТП 1367 ВЛ Уч/х Комсомолец ПС Мичуринская | 6-10/0,4 кВ | 1*160 | 0.043202 | 0.11107
уч.хоз Комсомолец | Мичуринский р-н | Мичуринский РЭС | ВЛ Уч/х Комсомолец ПС Мичуринская | КТП 723 ВЛ Уч/х Комсомолец ПС Мичуринская | 6-10/0,4 кВ | 1*160 | 0.06453 | 0.092088
уч.хоз Комсомолец | Мичуринский р-н | Мичуринский РЭС | ВЛ Уч/х Комсомолец ПС Мичуринская | КТП 715 ВЛ Уч/х Комсомолец ПС Мичуринская | 6-10/0,4 кВ | 1*400 | 0.1341 | 0.25445
уч.Комсомолец | Мичуринский р-н | Мичуринский РЭС | ВЛ Уч/х Комсомолец ПС Мичуринская | КТП 1364 ВЛ Уч/х Комсомолец ПС Мичуринская | 6-10/0,4 кВ | 1*250 | 0.089401 | 0.15406
уч.Комсомолец | Мичуринский р-н | Мичуринский РЭС | ВЛ Уч/х Комсомолец ПС Мичуринская | КТП 1110 ВЛ Уч/х Комсомолец ПС Мичуринская | 6-10/0,4 кВ | 1*180 | 0.064753 | 0.11058
д.Свиридовка | Мичуринский р-н | Мичуринский РЭС | ВЛ Уч/х Комсомолец ПС Мичуринская | КТП 718 ВЛ Уч/х Комсомолец ПС Мичуринская | 6-10/0,4 кВ | 1*100 | 0.035673 | 0.061701
уч.Комсомолец | Мичуринский р-н | Мичуринский РЭС | ВЛ Уч/х Комсомолец ПС Мичуринская | КТП 1093 ВЛ Уч/х Комсомолец ПС Мичуринская | 6-10/0,4 кВ | 1*180 | 0.050345 | 0.1234
п.Красный Октябрь | Мичуринский р-н | Мичуринский РЭС | ВЛ Уч/х Комсомолец ПС Мичуринская | КТП 780 ВЛ Уч/х Комсомолец ПС Мичуринская | 6-10/0,4 кВ | 1*100 | 0.034371 | 0.06286
п.Красный Октябрь | Мичуринский р-н | Мичуринский РЭС | ВЛ Уч/х Комсомолец ПС Мичуринская | КТП 97 ВЛ Уч/х Комсомолец ПС Мичуринская | 6-10/0,4 кВ | 1*160 | 0.063359 | 0.09313
п.Красный Октябрь | Мичуринский р-н | Мичуринский РЭС | ВЛ Уч/х Комсомолец ПС Мичуринская | КТП 96 ВЛ Уч/х Комсомолец ПС Мичуринская | 6-10/0,4 кВ | 1*60 | 0.018218 | 0.039856
п.Красный Октябрь | Мичуринский р-н | Мичуринский РЭС | ВЛ Уч/х Комсомолец ПС Мичуринская | КТП 781 ВЛ Уч/х Комсомолец ПС Мичуринская | 6-10/0,4 кВ | 1*250 | 0.090701 | 0.1529
пос.Зелёный Гай | Мичуринский р-н | Мичуринский РЭС | ВЛ ВЧ-1 ПС Мичуринская | КТП 1262 ВЛ ВЧ-1 ПС Мичуринская | 6-10/0,4 кВ | 1*100 | 0.022647 | 0.073294
п "Зеленый Гай" | Мичуринский р-н | Мичуринский РЭС | ВЛ С/х Будаговского ПС Мичуринская | КТП 968 ВЛ С/х Будаговского ПС Мичуринская | 6-10/0,4 кВ | 1*100 | 0.031625 | 0.065304
пос.Зелёный Гай | Мичуринский р-н | Мичуринский РЭС | ВЛ Уч/х Комсомолец ПС Мичуринская | МТП 1501 ВЛ Уч/х Комсомолец ПС Мичуринская | 6-10/0,4 кВ | 1*30 | 0.0074791 | 0.021379
пос.Ударник | Мичуринский р-н | Мичуринский РЭС | ВЛ Уч/х Комсомолец ПС Мичуринская | СТП 1374 ВЛ Уч/х Комсомолец ПС Мичуринская | 6-10/0,4 кВ | 1*100 | 0.03055 | 0.06626
пос.Ударник | Мичуринский р-н | Мичуринский РЭС | ВЛ Уч/х Комсомолец ПС Мичуринская | СТП 714 ВЛ Уч/х Комсомолец ПС Мичуринская | 6-10/0,4 кВ | 1*160 | 0.06085 | 0.095364
пос.Зелёный Гай | Мичуринский р-н | Мичуринский РЭС | КЛ Рембаза ПС Мичуринская | ЗТП 004 КЛ Рембаза ПС Мичуринская | 6-10/0,4 кВ | 1*560 | 0.15393 | 0.38632
пос.Зелёный Гай | Мичуринский р-н | Мичуринский РЭС | КЛ Рембаза ПС Мичуринская | ЗТП 003 КЛ Рембаза ПС Мичуринская | 6-10/0,4 кВ | 1*320 | 0.095505 | 0.21404
пос.Зелёный Гай | Мичуринский р-н | Мичуринский РЭС | КЛ РПБ-2 ПС Мичуринская | ЗТП РПБ-2 КЛ РПБ-2 ПС Мичуринская | 6-10/0,4 кВ | 2*960 | 0.24941 | 0.67514
п.учхоз Комсомолец | Мичуринский р-н | Мичуринский РЭС | ВЛ Уч/х Комсомолец ПС Мичуринская | СТП 216 ВЛ Уч/х Комсомолец ПС Мичуринская | 6-10/0,4 кВ | 1*100 | 0.024164 | 0.071944
с Новоникольское | Мичуринский р-н | Мичуринский РЭС | ВЛ №8 ПС БПС Никольская | КТП 33 ВЛ №8 ПС БПС Никольская | 6-10/0,4 кВ | 1*100 | 0.038791 | 0.058926
с.Н.Никольское п.Нефтяник | Мичуринский р-н | Мичуринский РЭС | ВЛ №26 ПС БПС Никольская | ЗТП 8 ВЛ №26 ПС БПС Никольская | 6-10/0,4 кВ | 2*800 | 0.28821 | 0.49109
с Новоникольское | Мичуринский р-н | Мичуринский РЭС | ВЛ №30 ПС БПС Никольская | ЗТП 3 ВЛ №30 ПС БПС Никольская | 6-10/0,4 кВ | 1*630 | 0.1927 | 0.41723
с.Н.Никольское п.Нефтяник | Мичуринский р-н | Мичуринский РЭС | ВЛ №30 ПС БПС Никольская | КТП 5 ВЛ №30 ПС БПС Никольская | 6-10/0,4 кВ | 1*315 | 0.081582 | 0.22176
п. Зелёный Гай | Мичуринский р-н | Мичуринский РЭС | ВЛ ВЧ ПС Мичуринская | МТП 639 ВЛ ВЧ ПС Мичуринская | 6-10/0,4 кВ | 1*25 | 0.0028439 | 0.020831
1-е отд.с-за "Зеленый Гай" | Мичуринский р-н | Мичуринский РЭС | ВЛ ВЧ-1 ПС Мичуринская | КТП 758 ВЛ ВЧ-1 ПС Мичуринская | 6-10/0,4 кВ | 1*250 | 0.055142 | 0.18455
ООО "ТВИМ" | Мичуринский р-н | Мичуринский РЭС | ВЛ 6кВ ВЧ ПС Мичуринская | СТП 766 ВЛ 6кВ ВЧ ПС Мичуринская | 6-10/0,4 кВ | 1*63 | 0.019877 | 0.041183
п.Зеленый Гай | Мичуринский р-н | Мичуринский РЭС | ВЛ ВЧ-1 ПС Мичуринская | КТП 786 ВЛ ВЧ-1 ПС Мичуринская | 6-10/0,4 кВ | 1*250 | 0.079316 | 0.16303
п "Зеленый Гай" | Мичуринский р-н | Мичуринский РЭС | ВЛ ВЧ ПС Мичуринская | СТП 788 ВЛ ВЧ ПС Мичуринская | 6-10/0,4 кВ | 1*100 | 0.03124 | 0.065647
с.Новоникольское | Мичуринский р-н | Мичуринский РЭС | ВЛ №26 БПС Никольское | СТП 796 ВЛ №26 БПС Никольское | 6-10/0,4 кВ | 1*25 | 0.0030411 | 0.020656
п.Зеленый Гай | Мичуринский р-н | Мичуринский РЭС | ВЛ ВЧ-1 ПС Мичуринская | КТП 797 ВЛ ВЧ-1 ПС Мичуринская | 6-10/0,4 кВ | 1*160 | 0.036814 | 0.11676
с.Н.Никольское п.Нефтяник | Мичуринский р-н | Мичуринский РЭС | ВЛ №30 БПС Никольская | КТП 6 ВЛ №30 БПС Никольская | 6-10/0,4 кВ | 1*160 | 0.035745 | 0.11771
с.Н.Никольское | Мичуринский р-н | Мичуринский РЭС | ВЛ №01 ПС Дружба | КТП 837 ВЛ №01 ПС Дружба | 6-10/0,4 кВ | 1*160 | 0.06094 | 0.095284
с.Н.Никольское | Мичуринский р-н | Мичуринский РЭС | ВЛ №01 ПС Дружба | КТП 835 ВЛ №01 ПС Дружба | 6-10/0,4 кВ | 1*160 | 0.034547 | 0.11877
с.Сестрёнка | Мичуринский р-н | Мичуринский РЭС | ВЛ №05 ПС Дружба | КТП 1119 ВЛ №05 ПС Дружба | 6-10/0,4 кВ | 1*250 | 0.060491 | 0.17979
с.Стаево | Мичуринский р-н | Мичуринский РЭС | ВЛ №07 ПС Дружба | ЗТП 1122 ВЛ №07 ПС Дружба | 6-10/0,4 кВ | 1*160 | 0.045179 | 0.10931
с.Сестренка | Мичуринский р-н | Мичуринский РЭС | ВЛ №11 ПС Дружба | КТП 196 ВЛ №11 ПС Дружба | 6-10/0,4 кВ | 1*160 | 0.055982 | 0.099696
с.Сестрёнка | Мичуринский р-н | Мичуринский РЭС | ВЛ №11 ПС Дружба | КТП 1063 ВЛ №11 ПС Дружба | 6-10/0,4 кВ | 1*63 | 0.017196 | 0.043569
д.Падворки | Мичуринский р-н | Мичуринский РЭС | ВЛ №11 ПС Дружба | КТП 198 ВЛ №11 ПС Дружба | 6-10/0,4 кВ | 1*63 | 0.019797 | 0.041254
с.Кочетовка | Мичуринский р-н | Мичуринский РЭС | ВЛ №1 ПС Кочетовская | КТП 887 ВЛ №1 ПС Кочетовская | 6-10/0,4 кВ | 1*200 | 0.061203 | 0.13243
с.Кочетовка | Мичуринский р-н | Мичуринский РЭС | ВЛ №1 ПС Кочетовская | ЗТП 13 ВЛ №1 ПС Кочетовская | 6-10/0,4 кВ | 1*250 | 0.075118 | 0.16677
с.Кочетовка | Мичуринский р-н | Мичуринский РЭС | ВЛ №1 ПС Кочетовская | СТП 960 ВЛ №1 ПС Кочетовская | 6-10/0,4 кВ | 1*63 | 0.017971 | 0.042879
с.Кочетовка | Мичуринский р-н | Мичуринский РЭС | ВЛ №2 ПС Кочетовская | СТП 724 ВЛ №2 ПС Кочетовская | 6-10/0,4 кВ | 1*160 | 0.042654 | 0.11156
с.Кочетовка | Мичуринский р-н | Мичуринский РЭС | ВЛ №2 ПС Кочетовская | КТП 1105 ВЛ №2 ПС Кочетовская | 6-10/0,4 кВ | 1*100 | 0.033419 | 0.063707
с.Кочетовка | Мичуринский р-н | Мичуринский РЭС | ВЛ №2 ПС Кочетовская | КТП 168 ВЛ №2 ПС Кочетовская | 6-10/0,4 кВ | 1*160 | 0.042503 | 0.11169
с.Кочетовка | Мичуринский р-н | Мичуринский РЭС | ВЛ №2 ПС Кочетовская | КТП 682 ВЛ №2 ПС Кочетовская | 6-10/0,4 кВ | 1*160 | 0.051969 | 0.10327
с.Кочетовка | Мичуринский р-н | Мичуринский РЭС | ВЛ №2 ПС Кочетовская | СТП 678 ВЛ №2 ПС Кочетовская | 6-10/0,4 кВ | 1*160 | 0.042983 | 0.11127
с.Кочетовка | Мичуринский р-н | Мичуринский РЭС | ВЛ №2 ПС Кочетовская | МТП 703 ВЛ №2 ПС Кочетовская | 6-10/0,4 кВ | 1*63 | 0.025267 | 0.036386
с.Гагарики | Мичуринский р-н | Мичуринский РЭС | ВЛ №2 ПС Кочетовская | СТП 941 ВЛ №2 ПС Кочетовская | 6-10/0,4 кВ | 1*63 | 0.024664 | 0.036922
д.Гостеевка | Мичуринский р-н | Мичуринский РЭС | ВЛ №5 ПС Кочетовская | КТП 679 ВЛ №5 ПС Кочетовская | 6-10/0,4 кВ | 1*100 | 0.024985 | 0.071214
д.Третьяковка | Мичуринский р-н | Мичуринский РЭС | ВЛ №5 ПС Кочетовская | КТП 680 ВЛ №5 ПС Кочетовская | 6-10/0,4 кВ | 1*160 | 0.059126 | 0.096898
с.Радостное | Мичуринский р-н | Мичуринский РЭС | ВЛ №02 ПС Ранинская | КТП 695 ВЛ №02 ПС Ранинская | 6-10/0,4 кВ | 1*100 | 0.025594 | 0.070672
с.Радостное | Мичуринский р-н | Мичуринский РЭС | ВЛ №02 ПС Ранинская | КТП 694 ВЛ №02 ПС Ранинская | 6-10/0,4 кВ | 1*100 | 0.035806 | 0.061583
с.Терновое | Мичуринский р-н | Мичуринский РЭС | ВЛ №02 ПС Ранинская | КТП 691 ВЛ №02 ПС Ранинская | 6-10/0,4 кВ | 1*100 | 0.035203 | 0.062119
с.Терновое | Мичуринский р-н | Мичуринский РЭС | ВЛ №02 ПС Ранинская | СТП 692 ВЛ №02 ПС Ранинская | 6-10/0,4 кВ | 1*63 | 0.022678 | 0.03869
с.Терновое | Мичуринский р-н | Мичуринский РЭС | ВЛ №02 ПС Ранинская | СТП 693 ВЛ №02 ПС Ранинская | 6-10/0,4 кВ | 1*63 | 0.018916 | 0.042039
с.Остролучье | Мичуринский р-н | Мичуринский РЭС | ВЛ №02 ПС Ранинская | КТП 812 ВЛ №02 ПС Ранинская | 6-10/0,4 кВ | 1*60 | 0.016039 | 0.041795
с.Остролучье | Мичуринский р-н | Мичуринский РЭС | ВЛ №02 ПС Ранинская | КТП 1052 ВЛ №02 ПС Ранинская | 6-10/0,4 кВ | 1*63 | 0.02032 | 0.040788
с.Остролучье | Мичуринский р-н | Мичуринский РЭС | ВЛ №02 ПС Ранинская | КТП 739 ВЛ №02 ПС Ранинская | 6-10/0,4 кВ | 1*100 | 0.031147 | 0.065729
с.Остролучье | Мичуринский р-н | Мичуринский РЭС | ВЛ №02 ПС Ранинская | СТП 689 ВЛ №02 ПС Ранинская | 6-10/0,4 кВ | 1*63 | 0.025842 | 0.035874
д.Хоботово | Мичуринский р-н | Мичуринский РЭС | ВЛ №02 ПС Ранинская | МТП 740 ВЛ №02 ПС Ранинская | 6-10/0,4 кВ | 1*250 | 0.069214 | 0.17202
п.Терновские Дворики | Мичуринский р-н | Мичуринский РЭС | ВЛ №02 ПС Ранинская | КТП 688 ВЛ №02 ПС Ранинская | 6-10/0,4 кВ | 1*63 | 0.023283 | 0.038152
д.Хоботово | Мичуринский р-н | Мичуринский РЭС | ВЛ №02 ПС Ранинская | МТП 741 ВЛ №02 ПС Ранинская | 6-10/0,4 кВ | 1*63 | 0.01951 | 0.04151
Райцентр | Мичуринский р-н | Мичуринский РЭС | ВЛ №02 ПС Ранинская | СТП 1360 ВЛ №02 ПС Ранинская | 6-10/0,4 кВ | 1*100 | 0.036662 | 0.060821
пос.Коминтерн | Мичуринский р-н | Мичуринский РЭС | ВЛ №13 ПС Коминтерновская | КТП 1186 ВЛ №13 ПС Коминтерновская | 6-10/0,4 кВ | 1*160 | 0.056233 | 0.099473
с.Ранино | Мичуринский р-н | Мичуринский РЭС | ВЛ №04 ПС Ранинская | КТП 247 ВЛ №04 ПС Ранинская | 6-10/0,4 кВ | 1*60 | 0.025927 | 0.032995
с.Ранино | Мичуринский р-н | Мичуринский РЭС | ВЛ №04 ПС Ранинская | КТП 246 ВЛ №04 ПС Ранинская | 6-10/0,4 кВ | 1*63 | 0.015183 | 0.04536
с.Ранино | Мичуринский р-н | Мичуринский РЭС | ВЛ №04 ПС Ранинская | МТП 248 ВЛ №04 ПС Ранинская | 6-10/0,4 кВ | 1*100 | 0.022991 | 0.072988
с.Ранино | Мичуринский р-н | Мичуринский РЭС | ВЛ №12 ПС Ранинская | СТП 245 ВЛ №12 ПС Ранинская | 6-10/0,4 кВ | 1*160 | 0.038004 | 0.1157
с.Ранино | Мичуринский р-н | Мичуринский РЭС | ВЛ №12 ПС Ранинская | КТП 696 ВЛ №12 ПС Ранинская | 6-10/0,4 кВ | 1*160 | 0.05333 | 0.10206
с.Жидиловка | Мичуринский р-н | Мичуринский РЭС | ВЛ №14 ПС Ранинская | КТП 1316 ВЛ №14 ПС Ранинская | 6-10/0,4 кВ | 1*63 | 0.022212 | 0.039105
с.Жидиловка | Мичуринский р-н | Мичуринский РЭС | ВЛ №14 ПС Ранинская | КТП 1256 ВЛ №14 ПС Ранинская | 6-10/0,4 кВ | 1*63 | 0.026186 | 0.035568
Кооператив Жигули | Мичуринский р-н | Мичуринский РЭС | ВЛ №13 ПС Коминтерновская | КТП 858 ВЛ №13 ПС Коминтерновская | 6-10/0,4 кВ | 1*63 | 0.015038 | 0.04549
с.Панское | Мичуринский р-н | Мичуринский РЭС | ВЛ №13 ПС Коминтерновская | КТП 223 ВЛ №13 ПС Коминтерновская | 6-10/0,4 кВ | 1*160 | 0.052649 | 0.10266
с.Панское | Мичуринский р-н | Мичуринский РЭС | ВЛ №13 ПС Коминтерновская | МТП 227 ВЛ №13 ПС Коминтерновская | 6-10/0,4 кВ | 1*100 | 0.026665 | 0.069719
д.Андреевка | Мичуринский р-н | Мичуринский РЭС | ВЛ №13 ПС Коминтерновская | КТП 229 ВЛ №13 ПС Коминтерновская | 6-10/0,4 кВ | 1*100 | 0.038464 | 0.059217
п.Коминтерн | Мичуринский р-н | Мичуринский РЭС | ВЛ №13 ПС Коминтерновская | КТП 865 ВЛ №13 ПС Коминтерновская | 6-10/0,4 кВ | 1*160 | 0.065141 | 0.091545
п.Коминтерн | Мичуринский р-н | Мичуринский РЭС | ВЛ №13 ПС Коминтерновская | СТП 228 ВЛ №13 ПС Коминтерновская | 6-10/0,4 кВ | 1*63 | 0.020604 | 0.040536
пос.Коминтерн | Мичуринский р-н | Мичуринский РЭС | ВЛ №13 ПС Коминтерновская | КТП 794 ВЛ №13 ПС Коминтерновская | 6-10/0,4 кВ | 1*100 | 0.033909 | 0.063271
д.Савинка | Мичуринский р-н | Мичуринский РЭС | ВЛ №07 ПС Коминтерновская | КТП 231 ВЛ №07 ПС Коминтерновская | 6-10/0,4 кВ | 1*63 | 0.014933 | 0.045583
Варваренский разъезд | Мичуринский р-н | Мичуринский РЭС | ВЛ №07 ПС Коминтерновская | СТП 1184 ВЛ №07 ПС Коминтерновская | 6-10/0,4 кВ | 1*100 | 0.034397 | 0.062837
СПК-Зелёный Гай | Мичуринский р-н | Мичуринский РЭС | ВЛ №13 ПС Жидиловская | ЗТП 1255 ВЛ №13 ПС Жидиловская | 6-10/0,4 кВ | 1*400 | 0.12455 | 0.26295
СПК-Зелёный Гай | Мичуринский р-н | Мичуринский РЭС | ВЛ №13 ПС Жидиловская | КТП 1263 ВЛ №13 ПС Жидиловская | 6-10/0,4 кВ | 1*160 | 0.033821 | 0.11942
п.З.Гай | Мичуринский р-н | Мичуринский РЭС | ВЛ №13 ПС Жидиловская | КТП 240 ВЛ №13 ПС Жидиловская | 6-10/0,4 кВ | 1*400 | 0.13238 | 0.25598
п.З.Гай | Мичуринский р-н | Мичуринский РЭС | ВЛ №07 ПС Жидиловская | КТП 737 ВЛ №07 ПС Жидиловская | 6-10/0,4 кВ | 1*160 | 0.058 | 0.0979
пос.Зелёный Гай | Мичуринский р-н | Мичуринский РЭС | ВЛ №07 ПС Жидиловская | КТП 1283 ВЛ №07 ПС Жидиловская | 6-10/0,4 кВ | 1*160 | 0.05786 | 0.098025
п.Зеленый Гай | Мичуринский р-н | Мичуринский РЭС | ВЛ №07 ПС Жидиловская | КТП 95 ВЛ №07 ПС Жидиловская | 6-10/0,4 кВ | 1*100 | 0.025166 | 0.071052
пос.Зелёный Гай | Мичуринский р-н | Мичуринский РЭС | ВЛ №07 ПС Жидиловская | КТП 1375 ВЛ №07 ПС Жидиловская | 6-10/0,4 кВ | 1*40 | 0.0074992 | 0.030706
с.Зелёный Гай | Мичуринский р-н | Мичуринский РЭС | ВЛ №07 ПС Жидиловская | КТП 927 ВЛ №07 ПС Жидиловская | 6-10/0,4 кВ | 1*250 | 0.089306 | 0.15414
с.Свиридовка | Мичуринский р-н | Мичуринский РЭС | ВЛ №07 ПС Жидиловская | МТП 717 ВЛ №07 ПС Жидиловская | 6-10/0,4 кВ | 1*100 | 0.021849 | 0.074004
с.Терновое | Мичуринский р-н | Мичуринский РЭС | ВЛ №03 ПС Жидиловская | КТП 690 ВЛ №03 ПС Жидиловская | 6-10/0,4 кВ | 1*160 | 0.06417 | 0.092408
с.Терновое | Мичуринский р-н | Мичуринский РЭС | ВЛ №03 ПС Жидиловская | КТП 1051 ВЛ №03 ПС Жидиловская | 6-10/0,4 кВ | 1*63 | 0.024451 | 0.037112
с.Жидиловка | Мичуринский р-н | Мичуринский РЭС | ВЛ №02 ПС Жидиловская | КТП 242 ВЛ №02 ПС Жидиловская | 6-10/0,4 кВ | 1*160 | 0.038051 | 0.11565
с.Жидиловка | Мичуринский р-н | Мичуринский РЭС | ВЛ №02 ПС Жидиловская | КТП 838 ВЛ №02 ПС Жидиловская | 6-10/0,4 кВ | 1*63 | 0.016897 | 0.043836
с.Жидиловка | Мичуринский р-н | Мичуринский РЭС | ВЛ №02 ПС Жидиловская | КТП 243 ВЛ №02 ПС Жидиловская | 6-10/0,4 кВ | 1*100 | 0.022975 | 0.073002
с.Жидиловка | Мичуринский р-н | Мичуринский РЭС | ВЛ №02 ПС Жидиловская | КТП 244 ВЛ №02 ПС Жидиловская | 6-10/0,4 кВ | 1*160 | 0.04149 | 0.11259
д.Тяпкино | Мичуринский р-н | Мичуринский РЭС | ВЛ №2 ПС Изосимовская | СТП 251 ВЛ №2 ПС Изосимовская | 6-10/0,4 кВ | 1*60 | 0.024759 | 0.034035
пос.Садстрой | Мичуринский р-н | Мичуринский РЭС | ВЛ №2 ПС Изосимовская | КТП 880 ВЛ №2 ПС Изосимовская | 6-10/0,4 кВ | 1*100 | 0.037852 | 0.059762
п.Садострой | Мичуринский р-н | Мичуринский РЭС | ВЛ №2 ПС Изосимовская | КТП 250 ВЛ №2 ПС Изосимовская | 6-10/0,4 кВ | 1*160 | 0.059965 | 0.096151
п.Садострой | Мичуринский р-н | Мичуринский РЭС | ВЛ №2 ПС Изосимовская | КТП 249 ВЛ №2 ПС Изосимовская | 6-10/0,4 кВ | 1*250 | 0.092135 | 0.15163
с.Турмасово | Мичуринский р-н | Мичуринский РЭС | ВЛ №3 ПС Изосимовская | КТП 878 ВЛ №3 ПС Изосимовская | 6-10/0,4 кВ | 1*100 | 0.03465 | 0.062611
СПК Мичурина | Мичуринский р-н | Мичуринский РЭС | ВЛ №3 ПС Изосимовская | КТП 1090 ВЛ №3 ПС Изосимовская | 6-10/0,4 кВ | 1*250 | 0.0479 | 0.19099
с.Турмасово | Мичуринский р-н | Мичуринский РЭС | ВЛ №3 ПС Изосимовская | КТП 253 ВЛ №3 ПС Изосимовская | 6-10/0,4 кВ | 1*250 | 0.089577 | 0.1539
с.Турмасово | Мичуринский р-н | Мичуринский РЭС | ВЛ №3 ПС Изосимовская | КТП 252 ВЛ №3 ПС Изосимовская | 6-10/0,4 кВ | 1*100 | 0.025858 | 0.070436
с.Турмасово | Мичуринский р-н | Мичуринский РЭС | ВЛ №3 ПС Изосимовская | КТП 1027 ВЛ №3 ПС Изосимовская | 6-10/0,4 кВ | 1*250 | 0.058889 | 0.18121
с.Замостье | Мичуринский р-н | Мичуринский РЭС | ВЛ №3 ПС Изосимовская | СТП 904 ВЛ №3 ПС Изосимовская | 6-10/0,4 кВ | 1*250 | 0.082885 | 0.15986
с.Турмасово | Мичуринский р-н | Мичуринский РЭС | ВЛ №3 ПС Изосимовская | КТП 1028 ВЛ №3 ПС Изосимовская | 6-10/0,4 кВ | 1*250 | 0.0716 | 0.1699
с.Турмасово | Мичуринский р-н | Мичуринский РЭС | ВЛ №3 ПС Изосимовская | КТП 876 ВЛ №3 ПС Изосимовская | 6-10/0,4 кВ | 1*400 | 0.15703 | 0.23404
с.Турмасово | Мичуринский р-н | Мичуринский РЭС | ВЛ №3 ПС Изосимовская | КТП 877 ВЛ №3 ПС Изосимовская | 6-10/0,4 кВ | 1*250 | 0.065905 | 0.17497
пос.Коммунар | Мичуринский р-н | Мичуринский РЭС | ВЛ №3 ПС Изосимовская | МТП 795 ВЛ №3 ПС Изосимовская | 6-10/0,4 кВ | 1*100 | 0.034546 | 0.062704
с.Изосимово | Мичуринский р-н | Мичуринский РЭС | ВЛ №4 ПС Изосимовская | КТП 152 ВЛ №4 ПС Изосимовская | 6-10/0,4 кВ | 1*100 | 0.032564 | 0.064468
с.Изосимово | Мичуринский р-н | Мичуринский РЭС | ВЛ №4 ПС Изосимовская | КТП 167 ВЛ №4 ПС Изосимовская | 6-10/0,4 кВ | 1*250 | 0.083063 | 0.1597
с.Изосимово | Мичуринский р-н | Мичуринский РЭС | ВЛ №4 ПС Изосимовская | КТП 166 ВЛ №4 ПС Изосимовская | 6-10/0,4 кВ | 1*400 | 0.10593 | 0.27952
с.Изосимово | Мичуринский р-н | Мичуринский РЭС | ВЛ №4 ПС Изосимовская | КТП 1082 ВЛ №4 ПС Изосимовская | 6-10/0,4 кВ | 1*63 | 0.021634 | 0.039619
с.Изосимово | Мичуринский р-н | Мичуринский РЭС | ВЛ №4 ПС Изосимовская | КТП 165 ВЛ №4 ПС Изосимовская | 6-10/0,4 кВ | 1*160 | 0.036363 | 0.11716
с.Изосимово | Мичуринский р-н | Мичуринский РЭС | ВЛ №4 ПС Изосимовская | КТП 873 ВЛ №4 ПС Изосимовская | 6-10/0,4 кВ | 1*100 | 0.023938 | 0.072145
п.Нектар | Мичуринский р-н | Мичуринский РЭС | ВЛ №6 ПС Изосимовская | КТП 238 ВЛ №6 ПС Изосимовская | 6-10/0,4 кВ | 1*160 | 0.050825 | 0.10429
с.Ст.Сабурово | Мичуринский р-н | Мичуринский РЭС | ВЛ №3 ПС Вырубовская | МТП 1111 ВЛ №3 ПС Вырубовская | 6-10/0,4 кВ | 1*60 | 0.015331 | 0.042425
с.Александровка | Никифоровский р-н | Мичуринский РЭС | ВЛ №13 ПС Сабуровская | МТП 1112 ВЛ №13 ПС Сабуровская | 6-10/0,4 кВ | 1*100 | 0.028169 | 0.06838
с.Круглое | Мичуринский р-н | Мичуринский РЭС | ВЛ №6 ПС Изосимовская | СТП 1563 ВЛ №6 ПС Изосимовская | 6-10/0,4 кВ | 1*250 | 0.051617 | 0.18769
с.Круглое | Мичуринский р-н | Мичуринский РЭС | ВЛ №4 ПС Изосимовская | КТП 874 ВЛ №4 ПС Изосимовская | 6-10/0,4 кВ | 1*100 | 0.021178 | 0.074601
с.Круглое | Мичуринский р-н | Мичуринский РЭС | ВЛ №6 ПС Изосимовская | КТП 1048 ВЛ №6 ПС Изосимовская | 6-10/0,4 кВ | 1*100 | 0.03479 | 0.062487
с.Круглое | Мичуринский р-н | Мичуринский РЭС | ВЛ №6 ПС Изосимовская | СТП 879 ВЛ №6 ПС Изосимовская | 6-10/0,4 кВ | 1*160 | 0.063264 | 0.093215
с. Епанчино | Мичуринский р-н | Мичуринский РЭС | ВЛ №6 ПС Изосимовская | КТП 160 ВЛ №6 ПС Изосимовская | 6-10/0,4 кВ | 1*160 | 0.042691 | 0.11153
с.Епанчино | Мичуринский р-н | Мичуринский РЭС | ВЛ №6 ПС Изосимовская | КТП 159 ВЛ №6 ПС Изосимовская | 6-10/0,4 кВ | 1*100 | 0.031838 | 0.065114
п.Лесной Воронеж | Мичуринский р-н | Мичуринский РЭС | ВЛ №6 ПС Изосимовская | КТП 62 ВЛ №6 ПС Изосимовская | 6-10/0,4 кВ | 1*630 | 0.25575 | 0.36112
с.Красивое | Мичуринский р-н | Мичуринский РЭС | ВЛ №7 ПС Изосимовская | СТП 67 ВЛ №7 ПС Изосимовская | 6-10/0,4 кВ | 1*160 | 0.055974 | 0.099703
с.Красивое | Мичуринский р-н | Мичуринский РЭС | ВЛ №7 ПС Изосимовская | КТП 170 ВЛ №7 ПС Изосимовская | 6-10/0,4 кВ | 1*100 | 0.022161 | 0.073727
с.Красивое | Мичуринский р-н | Мичуринский РЭС | ВЛ №7 ПС Изосимовская | КТП 884 ВЛ №7 ПС Изосимовская | 6-10/0,4 кВ | 1*63 | 0.016365 | 0.044309
с.Красивое | Мичуринский р-н | Мичуринский РЭС | ВЛ №7 ПС Изосимовская | КТП 169 ВЛ №7 ПС Изосимовская | 6-10/0,4 кВ | 1*40 | 0.0047646 | 0.033139
с.Красивое | Мичуринский р-н | Мичуринский РЭС | ВЛ №7 ПС Изосимовская | СТП 171 ВЛ №7 ПС Изосимовская | 6-10/0,4 кВ | 1*100 | 0.037015 | 0.060507
СПК Дружба | Мичуринский р-н | Мичуринский РЭС | ВЛ №7 ПС Изосимовская | КТП 886 ВЛ №7 ПС Изосимовская | 6-10/0,4 кВ | 1*250 | 0.070262 | 0.17109
с.Лежайка | Мичуринский р-н | Мичуринский РЭС | ВЛ №7 ПС Изосимовская | МТП 172 ВЛ №7 ПС Изосимовская | 6-10/0,4 кВ | 1*100 | 0.022617 | 0.073321
с.Лежайка | Мичуринский р-н | Мичуринский РЭС | ВЛ №7 ПС Изосимовская | КТП 872 ВЛ №7 ПС Изосимовская | 6-10/0,4 кВ | 1*160 | 0.042521 | 0.11168
СПК-Родина | Мичуринский р-н | Мичуринский РЭС | ВЛ №4 ПС Хмелевская | КТП 1235 ВЛ №4 ПС Хмелевская | 6-10/0,4 кВ | 1*250 | 0.071587 | 0.16991
СПК Родина | Мичуринский р-н | Мичуринский РЭС | ВЛ №4 ПС Хмелевская | КТП 1193 ВЛ №4 ПС Хмелевская | 6-10/0,4 кВ | 1*250 | 0.06755 | 0.17351
с.Устье | Мичуринский р-н | Мичуринский РЭС | ВЛ №5 ПС Хмелевская | КТП 215 ВЛ №5 ПС Хмелевская | 6-10/0,4 кВ | 1*60 | 0.017125 | 0.040829
с.Устье | Мичуринский р-н | Мичуринский РЭС | ВЛ №5 ПС Хмелевская | КТП 214 ВЛ №5 ПС Хмелевская | 6-10/0,4 кВ | 1*160 | 0.054811 | 0.10074
с.Борщевое | Мичуринский р-н | Мичуринский РЭС | ВЛ №5 ПС Хмелевская | КТП 1077 ВЛ №5 ПС Хмелевская | 6-10/0,4 кВ | 1*100 | 0.028405 | 0.068169
с.Борщевое | Мичуринский р-н | Мичуринский РЭС | ВЛ №5 ПС Хмелевская | МТП 217 ВЛ №5 ПС Хмелевская | 6-10/0,4 кВ | 1*160 | 0.062565 | 0.093837
с.Борщевое | Мичуринский р-н | Мичуринский РЭС | ВЛ №5 ПС Хмелевская | КТП 218 ВЛ №5 ПС Хмелевская | 6-10/0,4 кВ | 1*100 | 0.026976 | 0.069441
с.Боршевое | Мичуринский р-н | Мичуринский РЭС | ВЛ №5 ПС Хмелевская | СТП 1254 ВЛ №5 ПС Хмелевская | 6-10/0,4 кВ | 1*100 | 0.023178 | 0.072821
с.Борщевое | Мичуринский р-н | Мичуринский РЭС | ВЛ №5 ПС Хмелевская | КТП 1109 ВЛ №5 ПС Хмелевская | 6-10/0,4 кВ | 1*100 | 0.03808 | 0.059559
с.Борщевое | Мичуринский р-н | Мичуринский РЭС | ВЛ №5 ПС Хмелевская | КТП 1073 ВЛ №5 ПС Хмелевская | 6-10/0,4 кВ | 1*250 | 0.087369 | 0.15587
с.Борщевое | Мичуринский р-н | Мичуринский РЭС | ВЛ №5 ПС Хмелевская | КТП 219 ВЛ №5 ПС Хмелевская | 6-10/0,4 кВ | 1*160 | 0.047659 | 0.1071
с.Борщевое | Мичуринский р-н | Мичуринский РЭС | ВЛ №5 ПС Хмелевская | КТП 1069 ВЛ №5 ПС Хмелевская | 6-10/0,4 кВ | 1*400 | 0.11184 | 0.27426
с.Борщевое | Мичуринский р-н | Мичуринский РЭС | ВЛ №5 ПС Хмелевская | КТП 1264 ВЛ №5 ПС Хмелевская | 6-10/0,4 кВ | 1*400 | 0.12847 | 0.25946
с.Борщевое | Мичуринский р-н | Мичуринский РЭС | ВЛ №5 ПС Хмелевская | КТП 1070 ВЛ №5 ПС Хмелевская | 6-10/0,4 кВ | 1*250 | 0.078948 | 0.16336
с.Терское | Мичуринский р-н | Мичуринский РЭС | ВЛ №6 ПС Хмелевская | КТП 106 ВЛ №6 ПС Хмелевская | 6-10/0,4 кВ | 1*63 | 0.018947 | 0.042011
с.Терское | Мичуринский р-н | Мичуринский РЭС | ВЛ №6 ПС Хмелевская | КТП 80 ВЛ №6 ПС Хмелевская | 6-10/0,4 кВ | 1*250 | 0.050351 | 0.18881
с.Терское | Мичуринский р-н | Мичуринский РЭС | ВЛ №6 ПС Хмелевская | КТП 83 ВЛ №6 ПС Хмелевская | 6-10/0,4 кВ | 1*160 | 0.039153 | 0.11467
с.Терское | Мичуринский р-н | Мичуринский РЭС | ВЛ №6 ПС Хмелевская | КТП 82 ВЛ №6 ПС Хмелевская | 6-10/0,4 кВ | 1*400 | 0.12999 | 0.25811
с.Терское | Мичуринский р-н | Мичуринский РЭС | ВЛ №6 ПС Хмелевская | МТП 79 ВЛ №6 ПС Хмелевская | 6-10/0,4 кВ | 1*40 | 0.0061382 | 0.031917
с.Терское | Мичуринский р-н | Мичуринский РЭС | ВЛ №6 ПС Хмелевская | КТП 206 ВЛ №6 ПС Хмелевская | 6-10/0,4 кВ | 1*100 | 0.036096 | 0.061325
с.Терское | Мичуринский р-н | Мичуринский РЭС | ВЛ №6 ПС Хмелевская | СТП 832 ВЛ №6 ПС Хмелевская | 6-10/0,4 кВ | 1*160 | 0.056465 | 0.099266
с.Лапино | Мичуринский р-н | Мичуринский РЭС | ВЛ №6 ПС Хмелевская | КТП 405 ВЛ №6 ПС Хмелевская | 6-10/0,4 кВ | 1*60 | 0.018911 | 0.039239
с.Ст-Хмелевое | Мичуринский р-н | Мичуринский РЭС | ВЛ №3 ПС Хмелевская (Х/Н) | КТП 928 ВЛ №3 ПС Хмелевская (Х/Н) | 6-10/0,4 кВ | 1*250 | 0.061622 | 0.17878
с.Крюковка | Мичуринский р-н | Мичуринский РЭС | ВЛ №3 ПС Хмелевская | КТП 1562 ВЛ №3 ПС Хмелевская | 6-10/0,4 кВ | 1*100 | 0.035706 | 0.061672
с.Крюковка | Мичуринский р-н | Мичуринский РЭС | ВЛ №3 ПС Хмелевская | КТП 1561 ВЛ №3 ПС Хмелевская | 6-10/0,4 кВ | 1*63 | 0.018679 | 0.042249
с.Крюковка | Мичуринский р-н | Мичуринский РЭС | ВЛ №3 ПС Хмелевская | КТП 1560 ВЛ №3 ПС Хмелевская | 6-10/0,4 кВ | 1*160 | 0.062573 | 0.09383
с.Хмелевое | Мичуринский р-н | Мичуринский РЭС | ВЛ №3 ПС Хмелевская | МТП 92 ВЛ №3 ПС Хмелевская | 6-10/0,4 кВ | 1*100 | 0.026554 | 0.069817
с.Н.Хмелевое | Мичуринский р-н | Мичуринский РЭС | ВЛ №3 ПС Хмелевская | КТП 677 ВЛ №3 ПС Хмелевская | 6-10/0,4 кВ | 1*63 | 0.023189 | 0.038235
с.Хмелевое | Мичуринский р-н | Мичуринский РЭС | ВЛ №3 ПС Хмелевская | КТП 156 ВЛ №3 ПС Хмелевская | 6-10/0,4 кВ | 1*400 | 0.11678 | 0.26987
с.Крюковка | Мичуринский р-н | Мичуринский РЭС | ВЛ №3 ПС Хмелевская | КТП 87 ВЛ №3 ПС Хмелевская | 6-10/0,4 кВ | 1*160 | 0.050757 | 0.10435
с.Крюковка | Мичуринский р-н | Мичуринский РЭС | ВЛ №3 ПС Хмелевская | КТП 85 ВЛ №3 ПС Хмелевская | 6-10/0,4 кВ | 1*100 | 0.031022 | 0.06584
с.Крюковка | Мичуринский р-н | Мичуринский РЭС | ВЛ №3 ПС Хмелевская | CТП 1214 ВЛ №3 ПС Хмелевская | 6-10/0,4 кВ | 1*160 | 0.033415 | 0.11978
с.Крюковка | Мичуринский р-н | Мичуринский РЭС | ВЛ №3 ПС Хмелевская | КТП 1335 ВЛ №3 ПС Хмелевская | 6-10/0,4 кВ | 1*100 | 0.039858 | 0.057977
с.Крюковка | Мичуринский р-н | Мичуринский РЭС | ВЛ №3 ПС Хмелевская | КТП 1339 ВЛ №3 ПС Хмелевская | 6-10/0,4 кВ | 1*100 | 0.021467 | 0.074344
с.Крюковка | Мичуринский р-н | Мичуринский РЭС | ВЛ №3 ПС Хмелевская | КТП 84 ВЛ №3 ПС Хмелевская | 6-10/0,4 кВ | 1*160 | 0.035403 | 0.11801
с.Крюковка | Мичуринский р-н | Мичуринский РЭС | ВЛ №3 ПС Хмелевская | КТП 871 ВЛ №3 ПС Хмелевская | 6-10/0,4 кВ | 1*250 | 0.084383 | 0.15852
с.Барыбино | Мичуринский р-н | Мичуринский РЭС | ВЛ №3 ПС Хмелевская | КТП 81 ВЛ №3 ПС Хмелевская | 6-10/0,4 кВ | 1*100 | 0.038355 | 0.059314
с.Терское | Мичуринский р-н | Мичуринский РЭС | ВЛ №3 ПС Хмелевская | КТП 1565 ВЛ №3 ПС Хмелевская | 6-10/0,4 кВ | 1*100 | 0.03346 | 0.06367
с.Хмелевое | Мичуринский р-н | Мичуринский РЭС | ВЛ №2 ПС Хмелевская | МТП 89 ВЛ №2 ПС Хмелевская | 6-10/0,4 кВ | 1*63 | 0.014322 | 0.046127
с.Хмелевое | Мичуринский р-н | Мичуринский РЭС | ВЛ №2 ПС Хмелевская | МТП 90 ВЛ №2 ПС Хмелевская | 6-10/0,4 кВ | 1*63 | 0.019261 | 0.041731
с.Н-Хмелевое | Мичуринский р-н | Мичуринский РЭС | ВЛ №2 ПС Хмелевская | КТП 1215 ВЛ №2 ПС Хмелевская | 6-10/0,4 кВ | 1*100 | 0.032594 | 0.064441
с.Хмелевое | Мичуринский р-н | Мичуринский РЭС | ВЛ №2 ПС Хмелевская | СТП 93 ВЛ №2 ПС Хмелевская | 6-10/0,4 кВ | 1*100 | 0.038332 | 0.059334
СПК-Родина | Мичуринский р-н | Мичуринский РЭС | ВЛ №2 ПС Хмелевская | КТП 1500 ВЛ №2 ПС Хмелевская | 6-10/0,4 кВ | 1*400 | 0.14313 | 0.24641
с.Хмелевое | Мичуринский р-н | Мичуринский РЭС | ВЛ №2 ПС Хмелевская | КТП 94 ВЛ №2 ПС Хмелевская | 6-10/0,4 кВ | 1*160 | 0.035455 | 0.11797
с.Хмелевое | Мичуринский р-н | Мичуринский РЭС | ВЛ №1 ПС Хмелевская | МТП 14 ВЛ №1 ПС Хмелевская | 6-10/0,4 кВ | 1*63 | 0.018671 | 0.042256
с.Хмелевое | Мичуринский р-н | Мичуринский РЭС | ВЛ №1 ПС Хмелевская | КТП 91 ВЛ №1 ПС Хмелевская | 6-10/0,4 кВ | 1*100 | 0.033481 | 0.063652
с.Хмелевое | Мичуринский р-н | Мичуринский РЭС | ВЛ №1 ПС Хмелевская | КТП 8 ВЛ №1 ПС Хмелевская | 6-10/0,4 кВ | 1*160 | 0.053792 | 0.10164
с.Хмелевое | Мичуринский р-н | Мичуринский РЭС | ВЛ №1 ПС Хмелевская | КТП 7 ВЛ №1 ПС Хмелевская | 6-10/0,4 кВ | 1*400 | 0.14421 | 0.24546
с.Ст-Хмелевое | Мичуринский р-н | Мичуринский РЭС | ВЛ №1 ПС Хмелевская | ЗТП 1113 ВЛ №1 ПС Хмелевская | 6-10/0,4 кВ | 1*160 | 0.03742 | 0.11622
с.Заворонежское | Мичуринский р-н | Мичуринский РЭС | ВЛ №1 ПС Пригородная (Х/Н) | СТП 978 ВЛ №1 ПС Пригородная (Х/Н) | 6-10/0,4 кВ | 1*63 | 0.020004 | 0.04107
с Заворонежское | Мичуринский р-н | Мичуринский РЭС | ВЛ №1 ПС Пригородная | ЗТП 1370 ВЛ №1 ПС Пригородная | 6-10/0,4 кВ | 2*880 | 0.31628 | 0.54087
с.Заворонежское | Мичуринский р-н | Мичуринский РЭС | ВЛ №2 ПС Пригородная | КТП 1319 ВЛ №2 ПС Пригородная | 6-10/0,4 кВ | 1*250 | 0.05936 | 0.18079
с.Заворонежское | Мичуринский р-н | Мичуринский РЭС | ВЛ №2 ПС Пригородная | КТП 1377 ВЛ №2 ПС Пригородная | 6-10/0,4 кВ | 1*250 | 0.085783 | 0.15728
с.Заворонежское | Мичуринский р-н | Мичуринский РЭС | ВЛ №2 ПС Пригородная | КТП 1379 ВЛ №2 ПС Пригородная | 6-10/0,4 кВ | 1*250 | 0.078249 | 0.16398
с.Заворонежское | Мичуринский р-н | Мичуринский РЭС | ВЛ №2 ПС Пригородная | СТП 967 ВЛ №2 ПС Пригородная | 6-10/0,4 кВ | 1*160 | 0.055289 | 0.10031
с.Заворонежское | Мичуринский р-н | Мичуринский РЭС | ВЛ №2 ПС Пригородная | CТП 68 ВЛ №2 ПС Пригородная | 6-10/0,4 кВ | 1*160 | 0.04785 | 0.10693
с.Панское | Мичуринский р-н | Мичуринский РЭС | ВЛ №2 ПС Пригородная | КТП 225 ВЛ №2 ПС Пригородная | 6-10/0,4 кВ | 1*100 | 0.029702 | 0.067016
с.Панское | Мичуринский р-н | Мичуринский РЭС | ВЛ №2 ПС Пригородная | МТП 863 ВЛ №2 ПС Пригородная | 6-10/0,4 кВ | 1*250 | 0.089768 | 0.15373
с.Панское | Мичуринский р-н | Мичуринский РЭС | ВЛ №2 ПС Пригородная | КТП 864 ВЛ №2 ПС Пригородная | 6-10/0,4 кВ | 1*100 | 0.030859 | 0.065985
с.Панское | Мичуринский р-н | Мичуринский РЭС | ВЛ №2 ПС Пригородная | СТП 222 ВЛ №2 ПС Пригородная | 6-10/0,4 кВ | 1*100 | 0.021438 | 0.07437
с.Панское | Мичуринский р-н | Мичуринский РЭС | ВЛ №2 ПС Пригородная | КТП 221 ВЛ №2 ПС Пригородная | 6-10/0,4 кВ | 1*160 | 0.03799 | 0.11571
с.Панское | Мичуринский р-н | Мичуринский РЭС | ВЛ №2 ПС Пригородная | СТП 1032 ВЛ №2 ПС Пригородная | 6-10/0,4 кВ | 1*100 | 0.028211 | 0.068342
с.Панское | Мичуринский р-н | Мичуринский РЭС | ВЛ №2 ПС Пригородная | СТП 1288 ВЛ №2 ПС Пригородная | 6-10/0,4 кВ | 1*63 | 0.018151 | 0.042719
пос.Коммунар | Мичуринский р-н | Мичуринский РЭС | ВЛ №2 ПС Пригородная | КТП 1378 ВЛ №2 ПС Пригородная | 6-10/0,4 кВ | 1*400 | 0.1235 | 0.26389
с.Заворонежское | Мичуринский р-н | Мичуринский РЭС | ВЛ №5 ПС Пригородная | ЗТП 843 ВЛ №5 ПС Пригородная | 6-10/0,4 кВ | 2*650 | 0.37178 | 0.27654
д.Заречье | Мичуринский р-н | Мичуринский РЭС | ВЛ №6 ПС Пригородная | КТП 1183 ВЛ №6 ПС Пригородная | 6-10/0,4 кВ | 1*100 | 0.025459 | 0.070791
с.Устье | Мичуринский р-н | Мичуринский РЭС | ВЛ №01 ПС Устьинская | КТП 1057 ВЛ №01 ПС Устьинская | 6-10/0,4 кВ | 1*100 | 0.036187 | 0.061244
с.Устье | Мичуринский р-н | Мичуринский РЭС | ВЛ №01 ПС Устьинская | КТП 213 ВЛ №01 ПС Устьинская | 6-10/0,4 кВ | 1*160 | 0.047407 | 0.10733
с.Устье | Мичуринский р-н | Мичуринский РЭС | ВЛ №01 ПС Устьинская | КТП 46 ВЛ №01 ПС Устьинская | 6-10/0,4 кВ | 1*160 | 0.04191 | 0.11222
с.Устье | Мичуринский р-н | Мичуринский РЭС | ВЛ №01 ПС Устьинская | КТП 1058 ВЛ №01 ПС Устьинская | 6-10/0,4 кВ | 1*63 | 0.025131 | 0.036507
с.Стаево | Мичуринский р-н | Мичуринский РЭС | ВЛ №03 ПС Устьинская | КТП 344 ВЛ №03 ПС Устьинская | 6-10/0,4 кВ | 1*100 | 0.034849 | 0.062434
с.Стаево | Мичуринский р-н | Мичуринский РЭС | ВЛ №03 ПС Устьинская | КТП 164 ВЛ №03 ПС Устьинская | 6-10/0,4 кВ | 1*63 | 0.024262 | 0.03728
с.Стаево | Мичуринский р-н | Мичуринский РЭС | ВЛ №03 ПС Устьинская | КТП 236 ВЛ №03 ПС Устьинская | 6-10/0,4 кВ | 1*100 | 0.021372 | 0.074429
с.Стаево | Мичуринский р-н | Мичуринский РЭС | ВЛ №03 ПС Устьинская | СТП 235 ВЛ №03 ПС Устьинская | 6-10/0,4 кВ | 1*100 | 0.039319 | 0.058456
с.Стаево | Мичуринский р-н | Мичуринский РЭС | ВЛ №03 ПС Устьинская | ЗТП 207 ВЛ №03 ПС Устьинская | 6-10/0,4 кВ | 1*250 | 0.048691 | 0.19029
с.Стаево | Мичуринский р-н | Мичуринский РЭС | ВЛ №03 ПС Устьинская | КТП 234 ВЛ №03 ПС Устьинская | 6-10/0,4 кВ | 1*160 | 0.061685 | 0.09462
с.Стаево | Мичуринский р-н | Мичуринский РЭС | ВЛ №03 ПС Устьинская | КТП 829 ВЛ №03 ПС Устьинская | 6-10/0,4 кВ | 1*60 | 0.026057 | 0.03288
с.Стаево | Мичуринский р-н | Мичуринский РЭС | ВЛ №03 ПС Устьинская | КТП 1053 ВЛ №03 ПС Устьинская | 6-10/0,4 кВ | 1*60 | 0.021425 | 0.037002
с.Стаево | Мичуринский р-н | Мичуринский РЭС | ВЛ №03 ПС Устьинская | СТП 1293 ВЛ №03 ПС Устьинская | 6-10/0,4 кВ | 1*63 | 0.017558 | 0.043247
с.Стаево | Мичуринский р-н | Мичуринский РЭС | ВЛ №03 ПС Устьинская | МТП 232 ВЛ №03 ПС Устьинская | 6-10/0,4 кВ | 1*250 | 0.049585 | 0.18949
с.Стаево | Мичуринский р-н | Мичуринский РЭС | ВЛ №03 ПС Устьинская | СТП 1366 ВЛ №03 ПС Устьинская | 6-10/0,4 кВ | 1*160 | 0.040945 | 0.11308
с.Ново-Никольское | Мичуринский р-н | Мичуринский РЭС | ВЛ №13 ПС Устьинская | КТП 1336 ВЛ №13 ПС Устьинская | 6-10/0,4 кВ | 1*100 | 0.024919 | 0.071272
с.Ново-Никольское | Мичуринский р-н | Мичуринский РЭС | ВЛ №13 ПС Устьинская | СТП 914 ВЛ №13 ПС Устьинская | 6-10/0,4 кВ | 1*100 | 0.038132 | 0.059512
с.Новоникольское | Мичуринский р-н | Мичуринский РЭС | ВЛ №13 ПС Устьинская | КТП 211 ВЛ №13 ПС Устьинская | 6-10/0,4 кВ | 1*160 | 0.063841 | 0.092702
с.Сосновка | Мичуринский р-н | Мичуринский РЭС | ВЛ №13 ПС Устьинская | КТП 1065 ВЛ №13 ПС Устьинская | 6-10/0,4 кВ | 1*100 | 0.035299 | 0.062033
с.Б.Сосновка | Мичуринский р-н | Мичуринский РЭС | ВЛ №13 ПС Устьинская | КТП 208 ВЛ №13 ПС Устьинская | 6-10/0,4 кВ | 1*400 | 0.10302 | 0.28211
с Большая Сосновка | Мичуринский р-н | Мичуринский РЭС | ВЛ №13 ПС Устьинская | КТП 0-232 ВЛ №13 ПС Устьинская | 6-10/0,4 кВ | 1*100 | 0.031563 | 0.065359
с.Б.Сосновка | Мичуринский р-н | Мичуринский РЭС | ВЛ №13 ПС Устьинская | КТП 209 ВЛ №13 ПС Устьинская | 6-10/0,4 кВ | 1*63 | 0.017533 | 0.04327
д.Кугушево | Мичуринский р-н | Мичуринский РЭС | ВЛ №13 ПС Устьинская | КТП 210 ВЛ №13 ПС Устьинская | 6-10/0,4 кВ | 1*63 | 0.015193 | 0.045352
д.Измайловка | Мичуринский р-н | Мичуринский РЭС | ВЛ №1 ПС Глазковская | КТП 176 ВЛ №1 ПС Глазковская | 6-10/0,4 кВ | 1*100 | 0.0232 | 0.072802
с.Александровка | Мичуринский р-н | Мичуринский РЭС | ВЛ №1 ПС Глазковская | КТП 175 ВЛ №1 ПС Глазковская | 6-10/0,4 кВ | 1*60 | 0.024464 | 0.034297
с.Александровка | Мичуринский р-н | Мичуринский РЭС | ВЛ №1 ПС Глазковская | КТП 345 ВЛ №1 ПС Глазковская | 6-10/0,4 кВ | 1*160 | 0.052442 | 0.10285
с.Александровка | Мичуринский р-н | Мичуринский РЭС | ВЛ №1 ПС Глазковская | КТП 1104 ВЛ №1 ПС Глазковская | 6-10/0,4 кВ | 1*63 | 0.014422 | 0.046038
с.Александровка | Мичуринский р-н | Мичуринский РЭС | ВЛ №1 ПС Глазковская | СТП 839 ВЛ №1 ПС Глазковская | 6-10/0,4 кВ | 1*100 | 0.037467 | 0.060104
д.Мосоловка | Мичуринский р-н | Мичуринский РЭС | ВЛ №1 ПС Глазковская | МТП 735 ВЛ №1 ПС Глазковская | 6-10/0,4 кВ | 1*40 | 0.0074608 | 0.03074
с.Глазок | Мичуринский р-н | Мичуринский РЭС | ВЛ №2 ПС Глазковская | МТП 985 ВЛ №2 ПС Глазковская | 6-10/0,4 кВ | 1*63 | 0.023664 | 0.037813
СПК Восход | Мичуринский р-н | Мичуринский РЭС | ВЛ №2 ПС Глазковская | МТП 875 ВЛ №2 ПС Глазковская | 6-10/0,4 кВ | 1*40 | 0.0056114 | 0.032386
с.Гололобовка | Мичуринский р-н | Мичуринский РЭС | ВЛ №2 ПС Глазковская | КТП 1253 ВЛ №2 ПС Глазковская | 6-10/0,4 кВ | 1*63 | 0.016082 | 0.044561
с.Гололобовка | Мичуринский р-н | Мичуринский РЭС | ВЛ №2 ПС Глазковская | КТП 1326 ВЛ №2 ПС Глазковская | 6-10/0,4 кВ | 1*63 | 0.023886 | 0.037615
с.Гололобовка | Мичуринский р-н | Мичуринский РЭС | ВЛ №2 ПС Глазковская | КТП 178 ВЛ №2 ПС Глазковская | 6-10/0,4 кВ | 1*63 | 0.025694 | 0.036006
с.Гололобовка | Мичуринский р-н | Мичуринский РЭС | ВЛ №2 ПС Глазковская | МТП 177 ВЛ №2 ПС Глазковская | 6-10/0,4 кВ | 1*100 | 0.03232 | 0.064685
с.Гололобовка | Мичуринский р-н | Мичуринский РЭС | ВЛ №2 ПС Глазковская | КТП 954 ВЛ №2 ПС Глазковская | 6-10/0,4 кВ | 1*160 | 0.064863 | 0.091792
СХПК-"Восход" | Мичуринский р-н | Мичуринский РЭС | ВЛ №2 ПС Глазковская | КТП 1259 ВЛ №2 ПС Глазковская | 6-10/0,4 кВ | 1*160 | 0.049568 | 0.1054
с.Еремеево | Мичуринский р-н | Мичуринский РЭС | ВЛ №2 ПС Глазковская | МТП 180 ВЛ №2 ПС Глазковская | 6-10/0,4 кВ | 1*250 | 0.05 | 0.18913
с.Еремеево | Мичуринский р-н | Мичуринский РЭС | ВЛ №2 ПС Глазковская | СТП 182 ВЛ №2 ПС Глазковская | 6-10/0,4 кВ | 1*160 | 0.040909 | 0.11311
с.Глазок | Мичуринский р-н | Мичуринский РЭС | ВЛ №3 ПС Глазковская | КТП 148 ВЛ №3 ПС Глазковская | 6-10/0,4 кВ | 1*100 | 0.037614 | 0.059973
с.Глазок | Мичуринский р-н | Мичуринский РЭС | ВЛ №3 ПС Глазковская | КТП 932 ВЛ №3 ПС Глазковская | 6-10/0,4 кВ | 1*100 | 0.03401 | 0.063181
с.Глазок | Мичуринский р-н | Мичуринский РЭС | ВЛ №3 ПС Глазковская | СТП 173 ВЛ №3 ПС Глазковская | 6-10/0,4 кВ | 1*63 | 0.022241 | 0.039079
с.Глазок | Мичуринский р-н | Мичуринский РЭС | ВЛ №3 ПС Глазковская | МТП 149 ВЛ №3 ПС Глазковская | 6-10/0,4 кВ | 1*63 | 0.024828 | 0.036776
с.Глазок | Мичуринский р-н | Мичуринский РЭС | ВЛ №3 ПС Глазковская | МТП 233 ВЛ №3 ПС Глазковская | 6-10/0,4 кВ | 1*100 | 0.031118 | 0.065755
с.Глазок | Мичуринский р-н | Мичуринский РЭС | ВЛ №3 ПС Глазковская | КТП 150 ВЛ №3 ПС Глазковская | 6-10/0,4 кВ | 1*100 | 0.031486 | 0.065427
с.Глазок | Мичуринский р-н | Мичуринский РЭС | ВЛ №3 ПС Глазковская | МТП 748 ВЛ №3 ПС Глазковская | 6-10/0,4 кВ | 1*100 | 0.038372 | 0.059299
с.Глазок | Мичуринский р-н | Мичуринский РЭС | ВЛ №3 ПС Глазковская | КТП 971 ВЛ №3 ПС Глазковская | 6-10/0,4 кВ | 1*100 | 0.025487 | 0.070766
с.Глазок | Мичуринский р-н | Мичуринский РЭС | ВЛ №4 ПС Глазковская | КТП 147 ВЛ №4 ПС Глазковская | 6-10/0,4 кВ | 1*160 | 0.034465 | 0.11885
с.Глазок | Мичуринский р-н | Мичуринский РЭС | ВЛ №4 ПС Глазковская | КТП 153 ВЛ №4 ПС Глазковская | 6-10/0,4 кВ | 1*250 | 0.060783 | 0.17953
с.Глазок | Мичуринский р-н | Мичуринский РЭС | ВЛ №4 ПС Глазковская | КТП 174 ВЛ №4 ПС Глазковская | 6-10/0,4 кВ | 1*400 | 0.15437 | 0.23641
с.Глазок | Мичуринский р-н | Мичуринский РЭС | ВЛ №4 ПС Глазковская | СТП 931 ВЛ №4 ПС Глазковская | 6-10/0,4 кВ | 1*100 | 0.026126 | 0.070198
с.Глазок | Мичуринский р-н | Мичуринский РЭС | ВЛ №4 ПС Глазковская | КТП 154 ВЛ №4 ПС Глазковская | 6-10/0,4 кВ | 1*400 | 0.14315 | 0.2464
с.Глазок | Мичуринский р-н | Мичуринский РЭС | ВЛ №4 ПС Глазковская | СТП 841 ВЛ №4 ПС Глазковская | 6-10/0,4 кВ | 1*100 | 0.025326 | 0.070909
с.Глазок | Мичуринский р-н | Мичуринский РЭС | ВЛ №6 ПС Глазковская | КТП 731 ВЛ №6 ПС Глазковская | 6-10/0,4 кВ | 1*400 | 0.11798 | 0.2688
с.Глазок | Мичуринский р-н | Мичуринский РЭС | ВЛ №6 ПС Глазковская | КТП 151 ВЛ №6 ПС Глазковская | 6-10/0,4 кВ | 1*160 | 0.058729 | 0.097251
с.Глазок | Мичуринский р-н | Мичуринский РЭС | ВЛ №6 ПС Глазковская | КТП 155 ВЛ №6 ПС Глазковская | 6-10/0,4 кВ | 1*400 | 0.13791 | 0.25106
с.Никольское | Мичуринский р-н | Мичуринский РЭС | ВЛ №7 ПС Глазковская | КТП 157 ВЛ №7 ПС Глазковская | 6-10/0,4 кВ | 1*63 | 0.022334 | 0.038997
с.Никольское | Мичуринский р-н | Мичуринский РЭС | ВЛ №7 ПС Глазковская | КТП 746 ВЛ №7 ПС Глазковская | 6-10/0,4 кВ | 1*100 | 0.033406 | 0.063719
с.Никольское | Мичуринский р-н | Мичуринский РЭС | ВЛ №7 ПС Глазковская | КТП 158 ВЛ №7 ПС Глазковская | 6-10/0,4 кВ | 1*160 | 0.052171 | 0.10309
п.Махорсовхоз | Мичуринский р-н | Мичуринский РЭС | ВЛ №8 ПС Глазковская | МТП 828 ВЛ №8 ПС Глазковская | 6-10/0,4 кВ | 1*100 | 0.022545 | 0.073385
п.Махорсовхоз | Мичуринский р-н | Мичуринский РЭС | ВЛ №8 ПС Глазковская | КТП 659 ВЛ №8 ПС Глазковская | 6-10/0,4 кВ | 1*400 | 0.12652 | 0.2612
быт | Мичуринский р-н | Мичуринский РЭС | ВЛ №8 ПС Глазковская | КТП 0-39 ВЛ №8 ПС Глазковская | 6-10/0,4 кВ | 1*250 | 0.059627 | 0.18056
п.Махорсовхоз | Мичуринский р-н | Мичуринский РЭС | ВЛ №8 ПС Глазковская | КТП 1094 ВЛ №8 ПС Глазковская | 6-10/0,4 кВ | 1*63 | 0.017559 | 0.043246
с.Желановка | Мичуринский р-н | Мичуринский РЭС | ВЛ №8 ПС Глазковская | МТП 747 ВЛ №8 ПС Глазковская | 6-10/0,4 кВ | 1*160 | 0.039887 | 0.11402
с.Желановка | Мичуринский р-н | Мичуринский РЭС | ВЛ №8 ПС Глазковская | МТП 185 ВЛ №8 ПС Глазковская | 6-10/0,4 кВ | 1*63 | 0.020029 | 0.041048
д.Фроловка | Мичуринский р-н | Мичуринский РЭС | ВЛ №8 ПС Глазковская | КТП 1327 ВЛ №8 ПС Глазковская | 6-10/0,4 кВ | 1*63 | 0.020118 | 0.040969
д.Андреевка | Мичуринский р-н | Мичуринский РЭС | ВЛ №8 ПС Глазковская | КТП 186 ВЛ №8 ПС Глазковская | 6-10/0,4 кВ | 1*63 | 0.016139 | 0.04451
д.Ржевка | Мичуринский р-н | Мичуринский РЭС | ВЛ №8 ПС Глазковская | КТП 188 ВЛ №8 ПС Глазковская | 6-10/0,4 кВ | 1*63 | 0.019323 | 0.041676
с.Н.Тарбеево | Мичуринский р-н | Мичуринский РЭС | ВЛ №01 ПС Тарбеевская | КТП 12 ВЛ №01 ПС Тарбеевская | 6-10/0,4 кВ | 1*60 | 0.021913 | 0.036567
с.Н.Тарбеево | Мичуринский р-н | Мичуринский РЭС | ВЛ №01 ПС Тарбеевская | КТП 70 ВЛ №01 ПС Тарбеевская | 6-10/0,4 кВ | 1*100 | 0.031651 | 0.06528
с.Н.Тарбеево | Мичуринский р-н | Мичуринский РЭС | ВЛ №01 ПС Тарбеевская | КТП 274 ВЛ №01 ПС Тарбеевская | 6-10/0,4 кВ | 1*160 | 0.041198 | 0.11285
с.Н.Тарбеево | Мичуринский р-н | Мичуринский РЭС | ВЛ №01 ПС Тарбеевская | МТП 197 ВЛ №01 ПС Тарбеевская | 6-10/0,4 кВ | 1*100 | 0.034186 | 0.063024
с.Н.Тарбеево | Мичуринский р-н | Мичуринский РЭС | ВЛ №01 ПС Тарбеевская | СТП 275 ВЛ №01 ПС Тарбеевская | 6-10/0,4 кВ | 1*100 | 0.020034 | 0.07562
с.Ст-Тарбеево | Мичуринский р-н | Мичуринский РЭС | ВЛ №01 ПС Тарбеевская | КТП 938 ВЛ №01 ПС Тарбеевская | 6-10/0,4 кВ | 1*160 | 0.060258 | 0.09589
с.Ст-Тарбеево | Мичуринский р-н | Мичуринский РЭС | ВЛ №01 ПС Тарбеевская | СТП 984 ВЛ №01 ПС Тарбеевская | 6-10/0,4 кВ | 1*100 | 0.035884 | 0.061513
с.Ст.Тарбеево | Мичуринский р-н | Мичуринский РЭС | ВЛ №01 ПС Тарбеевская | МТП 195 ВЛ №01 ПС Тарбеевская | 6-10/0,4 кВ | 1*63 | 0.015918 | 0.044707
с.Ст-Тарбеево | Мичуринский р-н | Мичуринский РЭС | ВЛ №01 ПС Тарбеевская | КТП 1056 ВЛ №01 ПС Тарбеевская | 6-10/0,4 кВ | 1*100 | 0.037631 | 0.059959
с.Ст-Тарбеево | Мичуринский р-н | Мичуринский РЭС | ВЛ №01 ПС Тарбеевская | КТП 277 ВЛ №01 ПС Тарбеевская | 6-10/0,4 кВ | 1*100 | 0.033374 | 0.063747
с.Ст.Тарбеево | Мичуринский р-н | Мичуринский РЭС | ВЛ №01 ПС Тарбеевская | КТП 194 ВЛ №01 ПС Тарбеевская | 6-10/0,4 кВ | 1*160 | 0.062218 | 0.094146
с.Ст.Тарбеево | Мичуринский р-н | Мичуринский РЭС | ВЛ №01 ПС Тарбеевская | КТП 276 ВЛ №01 ПС Тарбеевская | 6-10/0,4 кВ | 1*400 | 0.13161 | 0.25667
СПК-Кирова | Мичуринский р-н | Мичуринский РЭС | ВЛ №01 ПС Тарбеевская | КТП 1552 ВЛ №01 ПС Тарбеевская | 6-10/0,4 кВ | 1*250 | 0.073121 | 0.16855
с.Ст.Тарбеево | Мичуринский р-н | Мичуринский РЭС | ВЛ №01 ПС Тарбеевская | КТП 71 ВЛ №01 ПС Тарбеевская | 6-10/0,4 кВ | 1*160 | 0.058454 | 0.097496
с.Малое Лаврово | Мичуринский р-н | Мичуринский РЭС | ВЛ №01 ПС Тарбеевская | СТП 868 ВЛ №01 ПС Тарбеевская | 6-10/0,4 кВ | 1*100 | 0.035388 | 0.061955
с.М.Лаврово | Мичуринский р-н | Мичуринский РЭС | ВЛ №01 ПС Тарбеевская | СТП 200 ВЛ №01 ПС Тарбеевская | 6-10/0,4 кВ | 1*160 | 0.052275 | 0.103
с.Б.Лаврово | Мичуринский р-н | Мичуринский РЭС | ВЛ №01 ПС Тарбеевская | КТП 201 ВЛ №01 ПС Тарбеевская | 6-10/0,4 кВ | 1*100 | 0.033899 | 0.06328
с.Б.Лаврово | Мичуринский р-н | Мичуринский РЭС | ВЛ №01 ПС Тарбеевская | КТП 202 ВЛ №01 ПС Тарбеевская | 6-10/0,4 кВ | 1*100 | 0.02542 | 0.070826
с.Липовка | Мичуринский р-н | Мичуринский РЭС | ВЛ №01 ПС Н.Тарбеевская | КТП 1369 ВЛ №01 ПС Н.Тарбеевская | 6-10/0,4 кВ | 1*160 | 0.063389 | 0.093104
с.Липовка | Мичуринский р-н | Мичуринский РЭС | ВЛ №01 ПС Тарбеевская | КТП 204 ВЛ №01 ПС Тарбеевская | 6-10/0,4 кВ | 1*250 | 0.04854 | 0.19042
с.Горитово | Мичуринский р-н | Мичуринский РЭС | ВЛ №05 ПС Н.Тарбеевская | КТП 939 ВЛ №05 ПС Н.Тарбеевская | 6-10/0,4 кВ | 1*63 | 0.018112 | 0.042753
с.Горитово | Мичуринский р-н | Мичуринский РЭС | ВЛ №05 ПС Тарбеевская | КТП 257 ВЛ №05 ПС Тарбеевская | 6-10/0,4 кВ | 1*100 | 0.028046 | 0.068489
с.Горитово | Мичуринский р-н | Мичуринский РЭС | ВЛ №05 ПС Тарбеевская | СТП 916 ВЛ №05 ПС Тарбеевская | 6-10/0,4 кВ | 1*100 | 0.025739 | 0.070542
с.Горитово | Мичуринский р-н | Мичуринский РЭС | ВЛ №05 ПС Тарбеевская | СТП 915 ВЛ №05 ПС Тарбеевская | 6-10/0,4 кВ | 1*250 | 0.056132 | 0.18367
с.Рахманино | Мичуринский р-н | Мичуринский РЭС | ВЛ №05 ПС Тарбеевская | КТП 258 ВЛ №05 ПС Тарбеевская | 6-10/0,4 кВ | 1*100 | 0.035495 | 0.061859
д.Новоселки | Мичуринский р-н | Мичуринский РЭС | ВЛ №05 ПС Тарбеевская | КТП 259 ВЛ №05 ПС Тарбеевская | 6-10/0,4 кВ | 1*100 | 0.031779 | 0.065167
д.Рахманино | Мичуринский р-н | Мичуринский РЭС | ВЛ №05 ПС Тарбеевская | КТП 260 ВЛ №05 ПС Тарбеевская | 6-10/0,4 кВ | 1*100 | 0.020454 | 0.075246
с.Казинка | Мичуринский р-н | Мичуринский РЭС | ВЛ №05 ПС Тарбеевская | CТП 255 ВЛ №05 ПС Тарбеевская | 6-10/0,4 кВ | 1*160 | 0.035662 | 0.11778
с.Ст.Казинка | Мичуринский р-н | Мичуринский РЭС | ВЛ №05 ПС Тарбеевская | КТП 263 ВЛ №05 ПС Тарбеевская | 6-10/0,4 кВ | 1*100 | 0.029161 | 0.067497
с.Ст.Казинка | Мичуринский р-н | Мичуринский РЭС | ВЛ №05 ПС Тарбеевская | КТП 262 ВЛ №05 ПС Тарбеевская | 6-10/0,4 кВ | 1*100 | 0.022801 | 0.073157
с.Ст.Казинка | Мичуринский р-н | Мичуринский РЭС | ВЛ №05 ПС Тарбеевская | КТП 203 ВЛ №05 ПС Тарбеевская | 6-10/0,4 кВ | 1*63 | 0.018232 | 0.042647
Ярковское лесничество | Мичуринский р-н | Мичуринский РЭС | ВЛ №05 ПС Тарбеевская | СТП 1564 ВЛ №05 ПС Тарбеевская | 6-10/0,4 кВ | 1*250 | 0.085041 | 0.15794
пос.Лесозавод | Мичуринский р-н | Мичуринский РЭС | ВЛ №05 ПС Тарбеевская | МТП 1371 ВЛ №05 ПС Тарбеевская | 6-10/0,4 кВ | 1*160 | 0.056612 | 0.099136
с.Ст-Казинка | Мичуринский р-н | Мичуринский РЭС | ВЛ №05 ПС Тарбеевская | КТП 1106 ВЛ №05 ПС Тарбеевская | 6-10/0,4 кВ | 1*250 | 0.086223 | 0.15689
с.Ст-Казинка | Мичуринский р-н | Мичуринский РЭС | ВЛ №05 ПС Тарбеевская | СТП 1046 ВЛ №05 ПС Тарбеевская | 6-10/0,4 кВ | 1*100 | 0.033074 | 0.064014
с.Ярок | Мичуринский р-н | Мичуринский РЭС | ВЛ №05 ПС Тарбеевская | КТП 1079 ВЛ №05 ПС Тарбеевская | 6-10/0,4 кВ | 1*100 | 0.02067 | 0.075054
с.Ярок | Мичуринский р-н | Мичуринский РЭС | ВЛ №05 ПС Тарбеевская | КТП 266 ВЛ №05 ПС Тарбеевская | 6-10/0,4 кВ | 1*160 | 0.050678 | 0.10442
с.Ярок, кирпичный завод | Мичуринский р-н | Мичуринский РЭС | ВЛ №05 ПС Тарбеевская | КТП 0-269 ВЛ №05 ПС Тарбеевская | 6-10/0,4 кВ | 1*100 | 0.02132 | 0.074476
с.Ярок | Мичуринский р-н | Мичуринский РЭС | ВЛ №05 ПС Тарбеевская | СТП 269 ВЛ №05 ПС Тарбеевская | 6-10/0,4 кВ | 1*60 | 0.020268 | 0.038031
с.Ярок | Мичуринский р-н | Мичуринский РЭС | ВЛ №05 ПС Тарбеевская | КТП 53 ВЛ №05 ПС Тарбеевская | 6-10/0,4 кВ | 1*160 | 0.059697 | 0.09639
с.Ярок | Мичуринский р-н | Мичуринский РЭС | ВЛ №05 ПС Тарбеевская | МТП 270 ВЛ №05 ПС Тарбеевская | 6-10/0,4 кВ | 1*160 | 0.03986 | 0.11404
с.Ярок | Мичуринский р-н | Мичуринский РЭС | ВЛ №05 ПС Тарбеевская | СТП 179 ВЛ №05 ПС Тарбеевская | 6-10/0,4 кВ | 1*63 | 0.024776 | 0.036823
д.Бузулук | Мичуринский р-н | Мичуринский РЭС | ВЛ №11 ПС Тарбеевская | МТП 272 ВЛ №11 ПС Тарбеевская | 6-10/0,4 кВ | 1*100 | 0.023344 | 0.072674
д.Озерки | Мичуринский р-н | Мичуринский РЭС | ВЛ №11 ПС Тарбеевская | КТП 271 ВЛ №11 ПС Тарбеевская | 6-10/0,4 кВ | 1*100 | 0.03677 | 0.060725
с.Н-Тарбеево | Мичуринский р-н | Мичуринский РЭС | ВЛ №11 ПС Тарбеевская | КТП 1300 ВЛ №11 ПС Тарбеевская | 6-10/0,4 кВ | 1*250 | 0.059254 | 0.18089
с.Сабурово-Покровское | Никифоровский р-н | Мичуринский РЭС | ВЛ №15 ПС Сабуровская | КТП 1153 ВЛ №15 ПС Сабуровская | 6-10/0,4 кВ | 1*250 | 0.064456 | 0.17626
с.Сабурово-Покровское | Никифоровский р-н | Мичуринский РЭС | ВЛ №15 ПС Сабуровская | КТП 944 ВЛ №15 ПС Сабуровская | 6-10/0,4 кВ | 1*200 | 0.048616 | 0.14363
с.Сабурово-Покровское | Никифоровский р-н | Мичуринский РЭС | ВЛ №15 ПС Сабуровская | CТП 943 ВЛ №15 ПС Сабуровская | 6-10/0,4 кВ | 1*160 | 0.052599 | 0.10271
с.Сабурово-Покровское | Никифоровский р-н | Мичуринский РЭС | ВЛ №15 ПС Сабуровская | КТП 942 ВЛ №15 ПС Сабуровская | 6-10/0,4 кВ | 1*200 | 0.042343 | 0.14921
с.Сабурово-Покровское | Никифоровский р-н | Мичуринский РЭС | ВЛ №15 ПС Сабуровская | КТП 946 ВЛ №15 ПС Сабуровская | 6-10/0,4 кВ | 1*160 | 0.055409 | 0.10021
с.Н-Александровка | Никифоровский р-н | Мичуринский РЭС | ВЛ №13 ПС Сабуровская | КТП 982 ВЛ №13 ПС Сабуровская | 6-10/0,4 кВ | 1*100 | 0.030643 | 0.066178
с.Н-Александровка | Никифоровский р-н | Мичуринский РЭС | ВЛ №13 ПС Сабуровская | КТП 130 ВЛ №13 ПС Сабуровская | 6-10/0,4 кВ | 1*250 | 0.049386 | 0.18967
д.Ивановка | Никифоровский р-н | Мичуринский РЭС | ВЛ №13 ПС Сабуровская | КТП 129 ВЛ №13 ПС Сабуровская | 6-10/0,4 кВ | 1*100 | 0.036545 | 0.060925
с.Сабурово-Покровское | Никифоровский р-н | Мичуринский РЭС | ВЛ №03 ПС Сабуровская | КТП 1134 ВЛ №03 ПС Сабуровская | 6-10/0,4 кВ | 1*63 | 0.016895 | 0.043837
с.Сабурово-Покровское | Никифоровский р-н | Мичуринский РЭС | ВЛ №03 ПС Сабуровская | МТП 1103 ВЛ №03 ПС Сабуровская | 6-10/0,4 кВ | 1*160 | 0.064219 | 0.092365
с.Сабурово-Покровское | Никифоровский р-н | Мичуринский РЭС | ВЛ №03 ПС Сабуровская | СТП 999 ВЛ №03 ПС Сабуровская | 6-10/0,4 кВ | 1*160 | 0.036983 | 0.11661
р.п.Дмитриевка | Никифоровский р-н | Мичуринский РЭС | ВЛ №1 ПС Никифоровская | СТП 667 ВЛ №1 ПС Никифоровская | 6-10/0,4 кВ | 1*63 | 0.019778 | 0.041271
с.Сабурово-Покровское | Никифоровский р-н | Мичуринский РЭС | ВЛ №14 ПС Сабуровская | КТП 945 ВЛ №14 ПС Сабуровская | 6-10/0,4 кВ | 1*60 | 0.018698 | 0.039428
с.Сабурово-Покровское | Никифоровский р-н | Мичуринский РЭС | ВЛ №08 ПС Сабуровская | КТП 1127 ВЛ №08 ПС Сабуровская | 6-10/0,4 кВ | 1*250 | 0.09253 | 0.15127
с.Сабурово-Покровское | Никифоровский р-н | Мичуринский РЭС | ВЛ №14 ПС Сабуровская | КТП 950 ВЛ №14 ПС Сабуровская | 6-10/0,4 кВ | 1*100 | 0.030267 | 0.066513
с.Сабурово-Покровское | Никифоровский р-н | Мичуринский РЭС | ВЛ №14 ПС Сабуровская | КТП 1010 ВЛ №14 ПС Сабуровская | 6-10/0,4 кВ | 1*100 | 0.0283 | 0.068263
д.Чебоксары | Никифоровский р-н | Мичуринский РЭС | ВЛ №14 ПС Сабуровская | КТП 804 ВЛ №14 ПС Сабуровская | 6-10/0,4 кВ | 1*100 | 0.025352 | 0.070886
д.Чебоксары | Никифоровский р-н | Мичуринский РЭС | ВЛ №14 ПС Сабуровская | КТП 40 ВЛ №14 ПС Сабуровская | 6-10/0,4 кВ | 1*100 | 0.037325 | 0.06023
с.Степановка | Никифоровский р-н | Мичуринский РЭС | ВЛ №4 ПС Екатерининская | КТП 1294 ВЛ №4 ПС Екатерининская | 6-10/0,4 кВ | 1*160 | 0.066051 | 0.090734
с.Степановка | Никифоровский р-н | Мичуринский РЭС | ВЛ №4 ПС Екатерининская | СТП 24 ВЛ №4 ПС Екатерининская | 6-10/0,4 кВ | 1*100 | 0.020204 | 0.075469
с.Степановка | Никифоровский р-н | Мичуринский РЭС | ВЛ №4 ПС Екатерининская | КТП 961 ВЛ №4 ПС Екатерининская | 6-10/0,4 кВ | 1*40 | 0.0088516 | 0.029502
с.Сычевка | Никифоровский р-н | Мичуринский РЭС | ВЛ №4 ПС Екатерининская | СТП 21 ВЛ №4 ПС Екатерининская | 6-10/0,4 кВ | 1*160 | 0.063102 | 0.093359
с.Сычевка | Никифоровский р-н | Мичуринский РЭС | ВЛ №4 ПС Екатерининская | КТП 20 ВЛ №4 ПС Екатерининская | 6-10/0,4 кВ | 1*250 | 0.084975 | 0.158
с.Сычевка | Никифоровский р-н | Мичуринский РЭС | ВЛ №4 ПС Екатерининская | КТП 19 ВЛ №4 ПС Екатерининская | 6-10/0,4 кВ | 1*250 | 0.068749 | 0.17244
с.Сычевка | Никифоровский р-н | Мичуринский РЭС | ВЛ №4 ПС Екатерининская | КТП 58 ВЛ №4 ПС Екатерининская | 6-10/0,4 кВ | 1*160 | 0.041452 | 0.11263
с.Сычевка | Никифоровский р-н | Мичуринский РЭС | ВЛ №4 ПС Екатерининская | МТП 18 ВЛ №4 ПС Екатерининская | 6-10/0,4 кВ | 1*60 | 0.025869 | 0.033047
с.Степановка | Никифоровский р-н | Мичуринский РЭС | ВЛ №5 ПС Екатерининская | КТП 25 ВЛ №5 ПС Екатерининская | 6-10/0,4 кВ | 1*100 | 0.0331 | 0.063991
д.Петра Эсаулова | Никифоровский р-н | Мичуринский РЭС | ВЛ №5 Екатерининская | МТП 26 ВЛ №5 Екатерининская | 6-10/0,4 кВ | 1*40 | 0.0085162 | 0.029801
с.Екатеринино | Никифоровский р-н | Мичуринский РЭС | ВЛ №5 ПС Екатерининская | КТП 28 ВЛ №5 ПС Екатерининская | 6-10/0,4 кВ | 1*100 | 0.027148 | 0.069288
с.Екатеринино | Никифоровский р-н | Мичуринский РЭС | ВЛ №5 Екатерининская | КТП 86 ВЛ №5 Екатерининская | 6-10/0,4 кВ | 1*250 | 0.081914 | 0.16072
с.Екатеринино | Никифоровский р-н | Мичуринский РЭС | ВЛ №5 ПС Екатерининская | КТП 1286 ВЛ №5 ПС Екатерининская | 6-10/0,4 кВ | 1*160 | 0.042326 | 0.11185
с.Екатеринино | Никифоровский р-н | Мичуринский РЭС | ВЛ №5 ПС Екатерининская | КТП 27 ВЛ №5 ПС Екатерининская | 6-10/0,4 кВ | 1*100 | 0.028555 | 0.068036
р.п.Дмитриевка | Никифоровский р-н | Мичуринский РЭС | ВЛ №09 ПС КИМ | КТП 1514 ВЛ №09 ПС КИМ | 6-10/0,4 кВ | 1*63 | 0.016956 | 0.043782
р.п.Дмитриевка | Никифоровский р-н | Мичуринский РЭС | ВЛ №09 ПС КИМ | КТП 1524 ВЛ №09 ПС КИМ | 6-10/0,4 кВ | 1*100 | 0.028282 | 0.068279
р.п.Дмитриевка | Никифоровский р-н | Мичуринский РЭС | ВЛ №09 ПС КИМ | КТП 1523 ВЛ №09 ПС КИМ | 6-10/0,4 кВ | 1*100 | 0.028091 | 0.068449
р.п.Дмитриевка | Никифоровский р-н | Мичуринский РЭС | ВЛ №09 ПС КИМ | КТП 1515 ВЛ №09 ПС КИМ | 6-10/0,4 кВ | 1*100 | 0.035265 | 0.062064
р.п.Дмитриевка | Никифоровский р-н | Мичуринский РЭС | ВЛ №09 ПС КИМ | КТП 1522 ВЛ №09 ПС КИМ | 6-10/0,4 кВ | 1*250 | 0.064478 | 0.17624
р.п.Дмитриевка | Никифоровский р-н | Мичуринский РЭС | ВЛ №1 ПС Никифоровская | КТП 1526 ВЛ №1 ПС Никифоровская | 6-10/0,4 кВ | 1*250 | 0.063133 | 0.17744
р.п.Дмитриевка | Никифоровский р-н | Мичуринский РЭС | ВЛ №1 ПС Никифоровская | КТП 1534 ВЛ №1 ПС Никифоровская | 6-10/0,4 кВ | 1*100 | 0.033337 | 0.06378
р.п.Дмитриевка | Никифоровский р-н | Мичуринский РЭС | ВЛ №1 ПС Никифоровская | КТП 1525 ВЛ №1 ПС Никифоровская | 6-10/0,4 кВ | 1*160 | 0.05056 | 0.10452
р.п.Дмитриевка | Никифоровский р-н | Мичуринский РЭС | ВЛ №1 ПС Никифоровская | КТП 1516 ВЛ №1 ПС Никифоровская | 6-10/0,4 кВ | 1*160 | 0.062165 | 0.094193
р.п.Дмитриевка | Никифоровский р-н | Мичуринский РЭС | ВЛ №1 ПС Никифоровская | КТП 1521 ВЛ №1 ПС Никифоровская | 6-10/0,4 кВ | 1*160 | 0.04586 | 0.1087
с.Ярославка-2 | Никифоровский р-н | Мичуринский РЭС | ВЛ №14 ПС КИМ | МТП 35 ВЛ №14 ПС КИМ | 6-10/0,4 кВ | 1*100 | 0.035495 | 0.061859
с.Ярославка-2 | Никифоровский р-н | Мичуринский РЭС | ВЛ №14 ПС КИМ | КТП 1302 ВЛ №14 ПС КИМ | 6-10/0,4 кВ | 1*250 | 0.062504 | 0.178
с.Ярославка-2 | Никифоровский р-н | Мичуринский РЭС | ВЛ №14 ПС КИМ | КТП 50 ВЛ №14 ПС КИМ | 6-10/0,4 кВ | 1*250 | 0.047911 | 0.19098
с.Ярославка-2 | Никифоровский р-н | Мичуринский РЭС | ВЛ №14 ПС КИМ | КТП 36 ВЛ №14 ПС КИМ | 6-10/0,4 кВ | 1*160 | 0.036916 | 0.11666
с.Ярославка-2 | Никифоровский р-н | Мичуринский РЭС | ВЛ №14 ПС КИМ | КТП 38 ВЛ №14 ПС КИМ | 6-10/0,4 кВ | 1*400 | 0.13611 | 0.25266
с.Ярославка-2 | Никифоровский р-н | Мичуринский РЭС | ВЛ №14 ПС КИМ | КТП 39 ВЛ №14 ПС КИМ | 6-10/0,4 кВ | 1*100 | 0.039411 | 0.058374
с.Ярославка-1 | Никифоровский р-н | Мичуринский РЭС | ВЛ №14 ПС КИМ | КТП 1341 ВЛ №14 ПС КИМ | 6-10/0,4 кВ | 1*250 | 0.092129 | 0.15163
с.Ярославка-1 | Никифоровский р-н | Мичуринский РЭС | ВЛ №14 ПС КИМ | КТП 1295 ВЛ №14 ПС КИМ | 6-10/0,4 кВ | 1*100 | 0.020232 | 0.075443
Ярославка-1 | Никифоровский р-н | Мичуринский РЭС | ВЛ №14 ПС КИМ | СТП 33 ВЛ №14 ПС КИМ | 6-10/0,4 кВ | 1*160 | 0.044542 | 0.10988
р.п.Дмитриевка | Никифоровский р-н | Мичуринский РЭС | ВЛ №16 ПС КИМ | КТП 1517 ВЛ №16 ПС КИМ | 6-10/0,4 кВ | 1*160 | 0.051168 | 0.10398
р.п.Дмитриевка | Никифоровский р-н | Мичуринский РЭС | ВЛ №16 ПС КИМ | КТП 1546 ВЛ №16 ПС КИМ | 6-10/0,4 кВ | 1*160 | 0.043742 | 0.11059
р.п.Дмитриевка | Никифоровский р-н | Мичуринский РЭС | ВЛ №16 ПС КИМ | КТП 1519 ВЛ №16 ПС КИМ | 6-10/0,4 кВ | 1*160 | 0.047961 | 0.10683
р.п.Дмитриевка | Никифоровский р-н | Мичуринский РЭС | ВЛ №16 ПС КИМ | КТП 1520 ВЛ №16 ПС КИМ | 6-10/0,4 кВ | 1*160 | 0.055472 | 0.10015
р.п.Дмитриевка | Никифоровский р-н | Мичуринский РЭС | ВЛ №16 ПС КИМ | МТП 23 ВЛ №16 ПС КИМ | 6-10/0,4 кВ | 1*400 | 0.14348 | 0.24611
с.Гомзяки | Никифоровский р-н | Мичуринский РЭС | ВЛ №5 ПС Вырубовская | СТП 132 ВЛ №5 ПС Вырубовская | 6-10/0,4 кВ | 1*250 | 0.068354 | 0.17279
с.Языково | Никифоровский р-н | Мичуринский РЭС | ВЛ №5 ПС Вырубовская | КТП 133 ВЛ №5 ПС Вырубовская | 6-10/0,4 кВ | 1*63 | 0.017934 | 0.042913
с.Вырубово | Никифоровский р-н | Мичуринский РЭС | ВЛ №1 ПС Вырубовская | КТП 135 ВЛ №1 ПС Вырубовская | 6-10/0,4 кВ | 1*160 | 0.038711 | 0.11507
с.Бибиково | Никифоровский р-н | Мичуринский РЭС | ВЛ №1 ПС Вырубовская | КТП 139 ВЛ №1 ПС Вырубовская | 6-10/0,4 кВ | 1*60 | 0.02662 | 0.032378
с.Бибиково | Никифоровский р-н | Мичуринский РЭС | ВЛ №1 ПС Вырубовская | СТП 137 ВЛ №1 ПС Вырубовская | 6-10/0,4 кВ | 1*100 | 0.025511 | 0.070745
с.Александровка | Никифоровский р-н | Мичуринский РЭС | ВЛ №2 ПС Вырубовская | МТП 144 ВЛ №2 ПС Вырубовская | 6-10/0,4 кВ | 1*63 | 0.025351 | 0.036312
с.Александровка | Никифоровский р-н | Мичуринский РЭС | ВЛ №2 ПС Вырубовская | КТП 346 ВЛ №2 ПС Вырубовская | 6-10/0,4 кВ | 1*63 | 0.021658 | 0.039598
д.Анновка | Никифоровский р-н | Мичуринский РЭС | ВЛ №2 ПС Вырубовская | КТП 733 ВЛ №2 ПС Вырубовская | 6-10/0,4 кВ | 1*25 | 0.0023586 | 0.021263
д.Андреевка | Никифоровский р-н | Мичуринский РЭС | ВЛ №2 ПС Вырубовская | КТП 143 ВЛ №2 ПС Вырубовская | 6-10/0,4 кВ | 1*160 | 0.042232 | 0.11193
д.Богдановка | Никифоровский р-н | Мичуринский РЭС | ВЛ №2 ПС Вырубовская | КТП 844 ВЛ №2 ПС Вырубовская | 6-10/0,4 кВ | 1*100 | 0.039482 | 0.058311
д.Отруба | Никифоровский р-н | Мичуринский РЭС | ВЛ №2 ПС Вырубовская | КТП 59 ВЛ №2 ПС Вырубовская | 6-10/0,4 кВ | 1*63 | 0.021967 | 0.039323
д.Екатеринено | Никифоровский р-н | Мичуринский РЭС | ВЛ №2 ПС Вырубовская | КТП 1200 ВЛ №2 ПС Вырубовская | 6-10/0,4 кВ | 1*250 | 0.086889 | 0.15629
д.Екатеринено | Никифоровский р-н | Мичуринский РЭС | ВЛ №2 ПС Вырубовская | КТП 63 ВЛ №2 ПС Вырубовская | 6-10/0,4 кВ | 1*160 | 0.049256 | 0.10568
д.Екатеринено | Никифоровский р-н | Мичуринский РЭС | ВЛ №2 ПС Вырубовская | КТП 30 ВЛ №2 ПС Вырубовская | 6-10/0,4 кВ | 1*60 | 0.018131 | 0.039934
д.Екатеринено | Никифоровский р-н | Мичуринский РЭС | ВЛ №2 ПС Вырубовская | КТП 1199 ВЛ №2 ПС Вырубовская | 6-10/0,4 кВ | 1*250 | 0.080129 | 0.16231
с.Богородицкое | Никифоровский р-н | Мичуринский РЭС | ВЛ №3 ПС Вырубовская | КТП 1085 ВЛ №3 ПС Вырубовская | 6-10/0,4 кВ | 1*250 | 0.066698 | 0.17426
с.Богородицкое | Никифоровский р-н | Мичуринский РЭС | ВЛ №3 ПС Вырубовская | МТП 963 ВЛ №3 ПС Вырубовская | 6-10/0,4 кВ | 1*100 | 0.023232 | 0.072773
с.Богородицкое | Никифоровский р-н | Мичуринский РЭС | ВЛ №3 ПС Вырубовская | МТП 31 ВЛ №3 ПС Вырубовская | 6-10/0,4 кВ | 1*160 | 0.059385 | 0.096667
с.Старо-Сабурово | Никифоровский р-н | Мичуринский РЭС | ВЛ №3 ПС Вырубовская | КТП 911 ВЛ №3 ПС Вырубовская | 6-10/0,4 кВ | 1*250 | 0.077292 | 0.16484
с.Старо-Сабурово | Никифоровский р-н | Мичуринский РЭС | ВЛ №3 ПС Вырубовская | КТП 1086 ВЛ №3 ПС Вырубовская | 6-10/0,4 кВ | 1*100 | 0.024092 | 0.072008
с.Старо-Сабурово | Никифоровский р-н | Мичуринский РЭС | ВЛ №3 ПС Вырубовская | КТП 1087 ВЛ №3 ПС Вырубовская | 6-10/0,4 кВ | 1*250 | 0.052816 | 0.18662
п имени Калинина | Мичуринский р-н | Мичуринский РЭС | ВЛ №6 ПС Хмелевская | СТП 1185 ВЛ №6 ПС Хмелевская | 6-10/0,4 кВ | 1*25 | 0.0025663 | 0.021078
д.Вырубово | Никифоровский р-н | Мичуринский РЭС | ВЛ №4 ПС Вырубовская (Х/Н) | КТП 1351 ВЛ №4 ПС Вырубовская (Х/Н) | 6-10/0,4 кВ | 1*63 | 0.018958 | 0.042001
д.Вырубово | Никифоровский р-н | Мичуринский РЭС | ВЛ №4 ПС Вырубовская | КТП 351 ВЛ №4 ПС Вырубовская | 6-10/0,4 кВ | 1*160 | 0.050417 | 0.10465
д.Вырубово | Никифоровский р-н | Мичуринский РЭС | ВЛ №4 ПС Вырубовская | КТП 134 ВЛ №4 ПС Вырубовская | 6-10/0,4 кВ | 1*400 | 0.15896 | 0.23232
д.Вырубово | Никифоровский р-н | Мичуринский РЭС | ВЛ №4 ПС Вырубовская | ЗТП 1348 ВЛ №4 ПС Вырубовская | 6-10/0,4 кВ | 1*160 | 0.038053 | 0.11565
д.Вырубово | Никифоровский р-н | Мичуринский РЭС | ВЛ №4 ПС Вырубовская | КТП 1353 ВЛ №4 ПС Вырубовская | 6-10/0,4 кВ | 1*160 | 0.042827 | 0.1114
д.Вырубово | Никифоровский р-н | Мичуринский РЭС | ВЛ №4 ПС Вырубовская | КТП 136 ВЛ №4 ПС Вырубовская | 6-10/0,4 кВ | 1*160 | 0.065824 | 0.090936
с.Сурена | Никифоровский р-н | Мичуринский РЭС | ВЛ №8 ПС Никифоровская | СТП 1180 ВЛ №8 ПС Никифоровская | 6-10/0,4 кВ | 1*40 | 0.0073005 | 0.030883
с.Сурена | Никифоровский р-н | Мичуринский РЭС | ВЛ №8 ПС Никифоровская | КТП 124 ВЛ №8 ПС Никифоровская | 6-10/0,4 кВ | 1*400 | 0.15115 | 0.23927
с.Сурена | Никифоровский р-н | Мичуринский РЭС | ВЛ №8 ПС Никифоровская | КТП 850 ВЛ №8 ПС Никифоровская | 6-10/0,4 кВ | 1*250 | 0.087827 | 0.15546
с.Сурена | Никифоровский р-н | Мичуринский РЭС | ВЛ №8 ПС Никифоровская | КТП 1182 ВЛ №8 ПС Никифоровская | 6-10/0,4 кВ | 1*250 | 0.058022 | 0.18198
с.Сурена | Никифоровский р-н | Мичуринский РЭС | ВЛ №8 ПС Никифоровская | КТП 125 ВЛ №8 ПС Никифоровская | 6-10/0,4 кВ | 1*160 | 0.036474 | 0.11706
с.Сурена | Никифоровский р-н | Мичуринский РЭС | ВЛ №8 ПС Никифоровская | КТП 906 ВЛ №8 ПС Никифоровская | 6-10/0,4 кВ | 1*160 | 0.063583 | 0.092931
с.Сурена | Никифоровский р-н | Мичуринский РЭС | ВЛ №8 ПС Никифоровская | КТП 1181 ВЛ №8 ПС Никифоровская | 6-10/0,4 кВ | 1*160 | 0.034448 | 0.11886
с.Сурена | Никифоровский р-н | Мичуринский РЭС | ВЛ №8 ПС Никифоровская | КТП 126 ВЛ №8 ПС Никифоровская | 6-10/0,4 кВ | 1*400 | 0.10343 | 0.28175
с.Восточная-Старинка | Никифоровский р-н | Мичуринский РЭС | ВЛ №6 ПС Никифоровская | МТП 41 ВЛ №6 ПС Никифоровская | 6-10/0,4 кВ | 1*160 | 0.053992 | 0.10147
с.Западная-Старинка | Никифоровский р-н | Мичуринский РЭС | ВЛ №6 ПС Никифоровская | КТП 1009 ВЛ №6 ПС Никифоровская | 6-10/0,4 кВ | 1*160 | 0.04473 | 0.10971
с.Восточная-Старинка | Никифоровский р-н | Мичуринский РЭС | ВЛ №6 ПС Никифоровская | СТП 847 ВЛ №6 ПС Никифоровская | 6-10/0,4 кВ | 1*100 | 0.028365 | 0.068205
с.Восточная-Старинка | Никифоровский р-н | Мичуринский РЭС | ВЛ №6 ПС Никифоровская | МТП 42 ВЛ №6 ПС Никифоровская | 6-10/0,4 кВ | 1*250 | 0.076064 | 0.16593
с.Восточная-Старинка | Никифоровский р-н | Мичуринский РЭС | ВЛ №6 ПС Никифоровская | КТП 848 ВЛ №6 ПС Никифоровская | 6-10/0,4 кВ | 1*160 | 0.05037 | 0.10469
с.Озерки | Никифоровский р-н | Мичуринский РЭС | ВЛ №6 ПС Никифоровская | МТП 917 ВЛ №6 ПС Никифоровская | 6-10/0,4 кВ | 1*100 | 0.035047 | 0.062258
с.Озерки | Никифоровский р-н | Мичуринский РЭС | ВЛ №6 ПС Никифоровская | КТП 43 ВЛ №6 ПС Никифоровская | 6-10/0,4 кВ | 1*100 | 0.027493 | 0.068982
с.Озерки | Никифоровский р-н | Мичуринский РЭС | ВЛ №6 ПС Никифоровская | КТП 61 ВЛ №6 ПС Никифоровская | 6-10/0,4 кВ | 1*63 | 0.014476 | 0.04599
с.Озерки | Никифоровский р-н | Мичуринский РЭС | ВЛ №6 ПС Никифоровская | КТП 918 ВЛ №6 ПС Никифоровская | 6-10/0,4 кВ | 1*100 | 0.030596 | 0.066219
с.Озерки | Никифоровский р-н | Мичуринский РЭС | ВЛ №6 ПС Никифоровская | МТП 44 ВЛ №6 ПС Никифоровская | 6-10/0,4 кВ | 1*160 | 0.038846 | 0.11495
с.Озерки | Никифоровский р-н | Мичуринский РЭС | ВЛ №6 ПС Никифоровская | КТП 981 ВЛ №6 ПС Никифоровская | 6-10/0,4 кВ | 1*160 | 0.049793 | 0.1052
с.Озерки | Никифоровский р-н | Мичуринский РЭС | ВЛ №6 ПС Никифоровская | КТП 900 ВЛ №6 ПС Никифоровская | 6-10/0,4 кВ | 1*250 | 0.068482 | 0.17268
с.Озерки | Никифоровский р-н | Мичуринский РЭС | ВЛ №6 ПС Никифоровская | КТП 45 ВЛ №6 ПС Никифоровская | 6-10/0,4 кВ | 1*160 | 0.06272 | 0.093699
Уч.Калинина | Мичуринский р-н | Мичуринский РЭС | ВЛ №10 ПС Никифоровская | ЗТП 47 ВЛ №10 ПС Никифоровская | 6-10/0,4 кВ | 2*410 | 0.1878 | 0.216
Уч.Калинина | Мичуринский р-н | Мичуринский РЭС | ВЛ №10 ПС Никифоровская | КТП 1147 ВЛ №10 ПС Никифоровская | 6-10/0,4 кВ | 1*250 | 0.073771 | 0.16797
Уч.Калинина | Мичуринский р-н | Мичуринский РЭС | ВЛ №10 ПС Никифоровская | КТП 745 ВЛ №10 ПС Никифоровская | 6-10/0,4 кВ | 1*160 | 0.038084 | 0.11563
Уч.Калинина | Мичуринский р-н | Мичуринский РЭС | ВЛ №10 ПС Никифоровская | КТП 48 ВЛ №10 ПС Никифоровская | 6-10/0,4 кВ | 1*250 | 0.048271 | 0.19066
Уч.Калинина | Мичуринский р-н | Мичуринский РЭС | ВЛ №10 ПС Никифоровская | СТП 919 ВЛ №10 ПС Никифоровская | 6-10/0,4 кВ | 1*250 | 0.079599 | 0.16278
с.Мановицы | Мичуринский р-н | Мичуринский РЭС | ВЛ №10 ПС Никифоровская | КТП 818 ВЛ №10 ПС Никифоровская | 6-10/0,4 кВ | 1*100 | 0.021418 | 0.074388
с.Сдвижки | Мичуринский р-н | Мичуринский РЭС | ВЛ №10 ПС Никифоровская | КТП 49 ВЛ №10 ПС Никифоровская | 6-10/0,4 кВ | 1*160 | 0.061628 | 0.094671
с.Озерки | Никифоровский р-н | Мичуринский РЭС | ВЛ №8 ПС Никифоровская | КТП 849 ВЛ №8 ПС Никифоровская | 6-10/0,4 кВ | 1*315 | 0.070513 | 0.23161
рп Дмитриевка | Никифоровский р-н | Мичуринский РЭС | ВЛ №1 ПС Никифоровская | КТП 1160 ВЛ №1 ПС Никифоровская | 6-10/0,4 кВ | 1*250 | 0.04848 | 0.19048
рп Дмитриевка | Никифоровский р-н | Мичуринский РЭС | ВЛ №1 ПС Никифоровская | КТП 1528 ВЛ №1 ПС Никифоровская | 6-10/0,4 кВ | 1*63 | 0.021208 | 0.039998
рп Дмитриевка | Никифоровский р-н | Мичуринский РЭС | ВЛ №1 ПС Никифоровская | КТП 1536 ВЛ №1 ПС Никифоровская | 6-10/0,4 кВ | 1*100 | 0.032993 | 0.064086
рп Дмитриевка | Никифоровский р-н | Мичуринский РЭС | ВЛ №11 ПС Никифоровская | КТП 1543 ВЛ №11 ПС Никифоровская | 6-10/0,4 кВ | 1*63 | 0.014974 | 0.045546
р.п.Дмитриевка | Никифоровский р-н | Мичуринский РЭС | ВЛ №2 ПС Никифоровская | КТП 1 ВЛ №2 ПС Никифоровская | 6-10/0,4 кВ | 1*100 | 0.030327 | 0.066459
рп Дмитриевка | Никифоровский р-н | Мичуринский РЭС | ВЛ №2 ПС Никифоровская | КТП 1544 ВЛ №2 ПС Никифоровская | 6-10/0,4 кВ | 1*100 | 0.036162 | 0.061266
р.п. Дмитриевка | Никифоровский р-н | Мичуринский РЭС | ВЛ №2 ПС Никифоровская | КТП 1531 ВЛ №2 ПС Никифоровская | 6-10/0,4 кВ | 1*160 | 0.039911 | 0.114
рп Дмитриевка | Никифоровский р-н | Мичуринский РЭС | ВЛ №2 ПС Никифоровская | КТП 1518 ВЛ №2 ПС Никифоровская | 6-10/0,4 кВ | 1*100 | 0.038236 | 0.05942
рп Дмитриевка | Никифоровский р-н | Мичуринский РЭС | ВЛ №2 ПС Никифоровская | КТП 1527 ВЛ №2 ПС Никифоровская | 6-10/0,4 кВ | 1*63 | 0.026114 | 0.035632
рп Дмитриевка | Никифоровский р-н | Мичуринский РЭС | ВЛ №2 ПС Никифоровская | КТП 1532 ВЛ №2 ПС Никифоровская | 6-10/0,4 кВ | 1*250 | 0.046782 | 0.19199
рп Дмитриевка | Никифоровский р-н | Мичуринский РЭС | ВЛ №2 ПС Никифоровская | КТП 1538 ВЛ №2 ПС Никифоровская | 6-10/0,4 кВ | 1*250 | 0.090592 | 0.153
рп Дмитриевка | Никифоровский р-н | Мичуринский РЭС | ВЛ №2 ПС Никифоровская | КТП 1545 ВЛ №2 ПС Никифоровская | 6-10/0,4 кВ | 1*100 | 0.034969 | 0.062327
рп Дмитриевка | Никифоровский р-н | Мичуринский РЭС | ВЛ №2 ПС Никифоровская | КТП 1535 ВЛ №2 ПС Никифоровская | 6-10/0,4 кВ | 1*160 | 0.050088 | 0.10494
рп Дмитриевка | Никифоровский р-н | Мичуринский РЭС | ВЛ №2 ПС Никифоровская | КТП 1540 ВЛ №2 ПС Никифоровская | 6-10/0,4 кВ | 1*160 | 0.038342 | 0.1154
рп Дмитриевка | Никифоровский р-н | Мичуринский РЭС | ВЛ №2 ПС Никифоровская | КТП 1539 ВЛ №2 ПС Никифоровская | 6-10/0,4 кВ | 1*160 | 0.042043 | 0.1121
рп Дмитриевка | Никифоровский р-н | Мичуринский РЭС | ВЛ №2 ПС Никифоровская | КТП 142 ВЛ №2 ПС Никифоровская | 6-10/0,4 кВ | 1*250 | 0.091632 | 0.15207
рп Дмитриевка | Никифоровский р-н | Мичуринский РЭС | ВЛ №2 ПС Никифоровская | КТП 1537 ВЛ №2 ПС Никифоровская | 6-10/0,4 кВ | 1*160 | 0.050861 | 0.10425
р.п. Дмитриевка | Никифоровский р-н | Мичуринский РЭС | ВЛ №2 ПС Никифоровская | КТП 1542 ВЛ №2 ПС Никифоровская | 6-10/0,4 кВ | 1*160 | 0.053369 | 0.10202
рп Дмитриевка | Никифоровский р-н | Мичуринский РЭС | ВЛ №2 ПС Никифоровская | КТП 1157 ВЛ №2 ПС Никифоровская | 6-10/0,4 кВ | 1*160 | 0.038353 | 0.11539
рп Дмитриевка | Никифоровский р-н | Мичуринский РЭС | ВЛ №2 ПС Никифоровская | КТП 141 ВЛ №2 ПС Никифоровская | 6-10/0,4 кВ | 1*100 | 0.024905 | 0.071284
р.п.Дмитриевка | Никифоровский р-н | Мичуринский РЭС | ВЛ №4 ПС Никифоровская | КТП 1529 ВЛ №4 ПС Никифоровская | 6-10/0,4 кВ | 1*160 | 0.05959 | 0.096485
р.п.Дмитриевка | Никифоровский р-н | Мичуринский РЭС | ВЛ №4 ПС Никифоровская | КТП 1541 ВЛ №4 ПС Никифоровская | 6-10/0,4 кВ | 1*100 | 0.029799 | 0.066929
д.Марьино | Никифоровский р-н | Мичуринский РЭС | ВЛ №5 ПС Никифоровская | МТП 9 ВЛ №5 ПС Никифоровская | 6-10/0,4 кВ | 1*100 | 0.039218 | 0.058546
р.п.Дмитриевка | Никифоровский р-н | Мичуринский РЭС | ВЛ №9 ПС Никифоровская | КТП 10 ВЛ №9 ПС Никифоровская | 6-10/0,4 кВ | 1*63 | 0.018046 | 0.042813
р.п.Дмитриевка | Никифоровский р-н | Мичуринский РЭС | ВЛ №9 ПС Никифоровская | КТП 1533 ВЛ №9 ПС Никифоровская | 6-10/0,4 кВ | 1*160 | 0.066492 | 0.090342
р.п.Дмитриевка | Никифоровский р-н | Мичуринский РЭС | ВЛ №9 ПС Никифоровская | КТП 1530 ВЛ №9 ПС Никифоровская | 6-10/0,4 кВ | 1*160 | 0.06622 | 0.090585
с.Башовка | Никифоровский р-н | Мичуринский РЭС | ВЛ №5 ПС Никифоровская | КТП 15 ВЛ №5 ПС Никифоровская | 6-10/0,4 кВ | 1*40 | 0.0048646 | 0.033051
с.Знаменка | Никифоровский р-н | Мичуринский РЭС | ВЛ №5 ПС Никифоровская | КТП 1355 ВЛ №5 ПС Никифоровская | 6-10/0,4 кВ | 1*250 | 0.071376 | 0.1701
с.Знаменка | Никифоровский р-н | Мичуринский РЭС | ВЛ №5 ПС Никифоровская | КТП 870 ВЛ №5 ПС Никифоровская | 6-10/0,4 кВ | 1*100 | 0.022802 | 0.073156
с.Знаменка | Никифоровский р-н | Мичуринский РЭС | ВЛ №5 ПС Никифоровская | КТП 16 ВЛ №5 ПС Никифоровская | 6-10/0,4 кВ | 1*250 | 0.081397 | 0.16118
с.Знаменка | Никифоровский р-н | Мичуринский РЭС | ВЛ №5 ПС Никифоровская | КТП 729 ВЛ №5 ПС Никифоровская | 6-10/0,4 кВ | 1*250 | 0.053776 | 0.18576
с.Знаменка | Никифоровский р-н | Мичуринский РЭС | ВЛ №5 ПС Никифоровская | КТП 730 ВЛ №5 ПС Никифоровская | 6-10/0,4 кВ | 1*100 | 0.022875 | 0.073091
с.Знаменка | Никифоровский р-н | Мичуринский РЭС | ВЛ №5 ПС Никифоровская | КТП 993 ВЛ №5 ПС Никифоровская | 6-10/0,4 кВ | 1*100 | 0.026739 | 0.069652
р.п.Дмитриевка | Никифоровский р-н | Мичуринский РЭС | ВЛ №9 ПС Никифоровская | КТП 1161 ВЛ №9 ПС Никифоровская | 6-10/0,4 кВ | 1*400 | 0.10161 | 0.28337
р.п.Дмитриевка | Никифоровский р-н | Мичуринский РЭС | ВЛ №9 ПС Никифоровская | КТП 1342 ВЛ №9 ПС Никифоровская | 6-10/0,4 кВ | 1*250 | 0.061925 | 0.17851
р.п.Дмитриевка | Никифоровский р-н | Мичуринский РЭС | ВЛ №9 ПС Никифоровская | КТП 1156 ВЛ №9 ПС Никифоровская | 6-10/0,4 кВ | 1*400 | 0.15786 | 0.23331
с.Круглое | Мичуринский р-н | Мичуринский РЭС | ВЛ №6 ПС Изосимовская | СТП 161 ВЛ №6 ПС Изосимовская | 6-10/0,4 кВ | 1*60 | 0.025147 | 0.033689
с.Ярославка-1 | Никифоровский р-н | Мичуринский РЭС | ВЛ №14 ПС КИМ | СТП 52 ВЛ №14 ПС КИМ | 6-10/0,4 кВ | 1*63 | 0.02216 | 0.039151
Ярковское лесничество | Никифоровский р-н | Мичуринский РЭС | ВЛ №05 ПС Тарбеевская | СТП 56 ВЛ №05 ПС Тарбеевская | 6-10/0,4 кВ | 1*100 | 0.036174 | 0.061255
с.Ново-Никольское | Мичуринский р-н | Мичуринский РЭС | ВЛ №01 ПС Дружба | СТП 836 ВЛ №01 ПС Дружба | 6-10/0,4 кВ | 1*100 | 0.031731 | 0.06521
с.Кочетовка | Мичуринский р-н | Мичуринский РЭС | ВЛ №2 ПС Кочетовская | МТП 681 ВЛ №2 ПС Кочетовская | 6-10/0,4 кВ | 1*100 | 0.032023 | 0.064949
с.Кочетовка | Мичуринский р-н | Мичуринский РЭС | ВЛ №2 ПС Кочетовская | СТП 888 ВЛ №2 ПС Кочетовская | 6-10/0,4 кВ | 1*160 | 0.033521 | 0.11969
с.Кочетовка | Мичуринский р-н | Мичуринский РЭС | ВЛ №5 ПС Кочетовская | МТП 254 ВЛ №5 ПС Кочетовская | 6-10/0,4 кВ | 1*100 | 0.035557 | 0.061804
Раниский лесозавод | Мичуринский р-н | Мичуринский РЭС | ВЛ №04 ПС Ранинская | СТП 34 ВЛ №04 ПС Ранинская | 6-10/0,4 кВ | 1*60 | 0.022199 | 0.036313
с.Ранино | Мичуринский р-н | Мичуринский РЭС | ВЛ №12 ПС Ранинская | СТП 1502 ВЛ №12 ПС Ранинская | 6-10/0,4 кВ | 1*63 | 0.024362 | 0.037191
СПК-Зелёный Гай | Мичуринский р-н | Мичуринский РЭС | ВЛ №13 ПС Жидиловская | СТП 851 ВЛ №13 ПС Жидиловская | 6-10/0,4 кВ | 1*250 | 0.04774 | 0.19114
с.Зелёный Гай | Мичуринский р-н | Мичуринский РЭС | ВЛ №07 ПС Жидиловская | СТП 986 ВЛ №07 ПС Жидиловская | 6-10/0,4 кВ | 1*250 | 0.072474 | 0.16912
пос.Зелёный Гай | Мичуринский р-н | Мичуринский РЭС | ВЛ №07 ПС Жидиловская | МТП 241 ВЛ №07 ПС Жидиловская | 6-10/0,4 кВ | 1*63 | 0.024481 | 0.037086
уч.Комсомолец | Мичуринский р-н | Мичуринский РЭС | ВЛ №07 ПС Жидиловская | СТП 1033 ВЛ №07 ПС Жидиловская | 6-10/0,4 кВ | 1*63 | 0.023352 | 0.03809
с.Гавриловка | Мичуринский р-н | Мичуринский РЭС | ВЛ №14 ПС Ранинская | МТП 816 ВЛ №14 ПС Ранинская | 6-10/0,4 кВ | 1*100 | 0.034888 | 0.0624
с.Гавриловка | Мичуринский р-н | Мичуринский РЭС | ВЛ №14 ПС Ранинская | СТП 1318 ВЛ №14 ПС Ранинская | 6-10/0,4 кВ | 1*63 | 0.016498 | 0.04419
с.Изосимово | Мичуринский р-н | Мичуринский РЭС | ВЛ №4 ПС Изосимовская | МТП 774 ВЛ №4 ПС Изосимовская | 6-10/0,4 кВ | 1*250 | 0.053045 | 0.18641
с.Круглое | Мичуринский р-н | Мичуринский РЭС | ВЛ №6 ПС Изосимовская | МТП 162 ВЛ №6 ПС Изосимовская | 6-10/0,4 кВ | 1*100 | 0.039819 | 0.058011
с.Круглое | Мичуринский р-н | Мичуринский РЭС | ВЛ №6 ПС Изосимовская | МТП 237 ВЛ №6 ПС Изосимовская | 6-10/0,4 кВ | 1*63 | 0.022225 | 0.039093
с.Епанчино | Мичуринский р-н | Мичуринский РЭС | ВЛ №6 ПС Изосимовская | СТП 1363 ВЛ №6 ПС Изосимовская | 6-10/0,4 кВ | 1*100 | 0.02006 | 0.075597
с.Ново-Никольское | Мичуринский р-н | Мичуринский РЭС | ВЛ №13 ПС Устьинская | СТП 859 ВЛ №13 ПС Устьинская | 6-10/0,4 кВ | 1*250 | 0.060799 | 0.17951
с.Красивое | Мичуринский р-н | Мичуринский РЭС | ВЛ №7 ПС Изосимовская | КТП 840 ВЛ №7 ПС Изосимовская | 6-10/0,4 кВ | 1*160 | 0.035761 | 0.11769
с.Терское | Мичуринский р-н | Мичуринский РЭС | ВЛ №6 ПС Хмелевская | МТП 734 ВЛ №6 ПС Хмелевская | 6-10/0,4 кВ | 1*100 | 0.029936 | 0.066807
с.Польное Лапино | Мичуринский р-н | Мичуринский РЭС | ВЛ №6 ПС Хмелевская | МТП 60 ВЛ №6 ПС Хмелевская | 6-10/0,4 кВ | 1*160 | 0.05669 | 0.099066
с.Глазок | Мичуринский р-н | Мичуринский РЭС | ВЛ №3 ПС Глазковская | СТП 1123 ВЛ №3 ПС Глазковская | 6-10/0,4 кВ | 1*100 | 0.038285 | 0.059377
ООО "Центральное" | Никифоровский р-н | Мичуринский РЭС | ВЛ №03, №04 ПС КИМ | КТП 1547 ВЛ №03, №04 ПС КИМ | 6-10/0,4 кВ | 2*1260 | 0.39282 | 0.82786
ООО ""Центральное"" | Никифоровский р-н | Мичуринский РЭС | ВЛ №03, №04 ПС КИМ | КТП 1548 ВЛ №03, №04 ПС КИМ | 6-10/0,4 кВ | 2*1260 | 0.34089 | 0.87408
ООО ""Центральное"" | Никифоровский р-н | Мичуринский РЭС | ВЛ №03, №04 ПС КИМ | КТП 1549 ВЛ №03, №04 ПС КИМ | 6-10/0,4 кВ | 2*1260 | 0.24774 | 0.95698
ООО ""Центральное"" | Никифоровский р-н | Мичуринский РЭС | ВЛ №03, №04 ПС КИМ | КТП 1550 ВЛ №03, №04 ПС КИМ | 6-10/0,4 кВ | 2*500 | 0.23982 | 0.25381
р.п.Дмитриевка | Никифоровский р-н | Мичуринский РЭС | ВЛ №09 ПС КИМ | КТП 1125 ВЛ №09 ПС КИМ | 6-10/0,4 кВ | 2*320 | 0.1138 | 0.19776
р.п.Дмитриевка | Никифоровский р-н | Мичуринский РЭС | ВЛ №09 ПС КИМ | КТП 1128 ВЛ №09 ПС КИМ | 6-10/0,4 кВ | 1*250 | 0.047689 | 0.19118
р.п.Дмитриевка | Никифоровский р-н | Мичуринский РЭС | ВЛ №09 ПС КИМ | КТП 1126 ВЛ №09 ПС КИМ | 6-10/0,4 кВ | 1*250 | 0.067183 | 0.17383
р.п.Дмитриевка | Никифоровский р-н | Мичуринский РЭС | ВЛ №2 ПС Никифоровская | КТП 1131 ВЛ №2 ПС Никифоровская | 6-10/0,4 кВ | 1*250 | 0.068746 | 0.17244
р.п.Дмитриевка | Никифоровский р-н | Мичуринский РЭС | ВЛ №09 ПС КИМ | КТП 1132 ВЛ №09 ПС КИМ | 6-10/0,4 кВ | 1*250 | 0.067315 | 0.17371
р.п.Дмитриевка | Никифоровский р-н | Мичуринский РЭС | ВЛ №09 ПС КИМ | КТП 1137 ВЛ №09 ПС КИМ | 6-10/0,4 кВ | 1*400 | 0.11242 | 0.27375
п Свобода | Никифоровский р-н | Мичуринский РЭС | ВЛ №14 ПС Сабуровская | КТП 1136 ВЛ №14 ПС Сабуровская | 6-10/0,4 кВ | 1*100 | 0.033366 | 0.063754
п Свобода | Никифоровский р-н | Мичуринский РЭС | ВЛ №14 ПС Сабуровская | КТП 1138 ВЛ №14 ПС Сабуровская | 6-10/0,4 кВ | 1*25 | 0.0026473 | 0.021006
с Сабуро-Покровское | Никифоровский р-н | Мичуринский РЭС | ВЛ №14 ПС Сабуровская | КТП 1139 ВЛ №14 ПС Сабуровская | 6-10/0,4 кВ | 1*160 | 0.062502 | 0.093894
с Сабуро-Покровское | Никифоровский р-н | Мичуринский РЭС | ВЛ №14 ПС Сабуровская | КТП 1140 ВЛ №14 ПС Сабуровская | 6-10/0,4 кВ | 1*100 | 0.031257 | 0.065631
с Сабуро-Покровское | Никифоровский р-н | Мичуринский РЭС | ВЛ №14 ПС Сабуровская | КТП 1144 ВЛ №14 ПС Сабуровская | 6-10/0,4 кВ | 1*160 | 0.046442 | 0.10819
с Сабуро-Покровское | Никифоровский р-н | Мичуринский РЭС | ВЛ №14 ПС Сабуровская | КТП 1145 ВЛ №14 ПС Сабуровская | 6-10/0,4 кВ | 1*100 | 0.022994 | 0.072985
с Сабуро-Покровское | Никифоровский р-н | Мичуринский РЭС | ВЛ №08 ПС Сабуровская | КТП 1146 ВЛ №08 ПС Сабуровская | 6-10/0,4 кВ | 1*100 | 0.03817 | 0.059479
с Сабуро-Покровское | Никифоровский р-н | Мичуринский РЭС | ВЛ №14 ПС Сабуровская | КТП 1149 ВЛ №14 ПС Сабуровская | 6-10/0,4 кВ | 1*100 | 0.038138 | 0.059507
с Сабуро-Покровское | Никифоровский р-н | Мичуринский РЭС | ВЛ №14 ПС Сабуровская | КТП 1150 ВЛ №14 ПС Сабуровская | 6-10/0,4 кВ | 1*25 | 0.0021426 | 0.021456
с Сабуро-Покровское | Никифоровский р-н | Мичуринский РЭС | ВЛ №08 ПС Сабуровская | КТП 1151 ВЛ №08 ПС Сабуровская | 6-10/0,4 кВ | 1*160 | 0.049059 | 0.10586
с Сабуро-Покровское | Никифоровский р-н | Мичуринский РЭС | ВЛ №08 ПС Сабуровская | КТП 1152 ВЛ №08 ПС Сабуровская | 6-10/0,4 кВ | 1*250 | 0.074925 | 0.16694
с Сабуро-Покровское | Никифоровский р-н | Мичуринский РЭС | ВЛ №08 ПС Сабуровская | КТП 1154 ВЛ №08 ПС Сабуровская | 6-10/0,4 кВ | 1*100 | 0.028358 | 0.068211
с Сабуро-Покровское | Никифоровский р-н | Мичуринский РЭС | ВЛ №08 ПС Сабуровская | КТП 1155 ВЛ №08 ПС Сабуровская | 6-10/0,4 кВ | 1*160 | 0.057196 | 0.098615
с Сабуро-Покровское | Никифоровский р-н | Мичуринский РЭС | ВЛ №08 ПС Сабуровская | КТП 1167 ВЛ №08 ПС Сабуровская | 6-10/0,4 кВ | 1*160 | 0.047709 | 0.10706
с Сабуро-Покровское | Никифоровский р-н | Мичуринский РЭС | ВЛ №08 ПС Сабуровская | КТП 1168 ВЛ №08 ПС Сабуровская | 6-10/0,4 кВ | 1*160 | 0.03924 | 0.1146
с.Александровка | Никифоровский р-н | Мичуринский РЭС | ВЛ №3 ПС Вырубовская | КТП 183 ВЛ №3 ПС Вырубовская | 6-10/0,4 кВ | 1*100 | 0.039231 | 0.058535
с.Турмасово | Мичуринский р-н | Мичуринский РЭС | ВЛ №3 ПС Изосимовская | КТП 644 ВЛ №3 ПС Изосимовская | 6-10/0,4 кВ | 1*160 | 0.038805 | 0.11498
д.Гагарики | Мичуринский р-н | Мичуринский РЭС | ВЛ №2 ПС Кочетовская | СТП 647 ВЛ №2 ПС Кочетовская | 6-10/0,4 кВ | 1*63 | 0.022913 | 0.038481
с.Озерки | Никифоровский р-н | Мичуринский РЭС | ВЛ №8 ПС Никифоровская | КТП 651 ВЛ №8 ПС Никифоровская | 6-10/0,4 кВ | 1*400 | 0.15278 | 0.23783
с.Ст.Сабурово | Никифоровский р-н | Мичуринский РЭС | ВЛ №3 ПС Вырубовская | КТП 653 ВЛ №3 ПС Вырубовская | 6-10/0,4 кВ | 1*160 | 0.048643 | 0.10623
с.Н.Тарбеево | Мичуринский р-н | Мичуринский РЭС | ВЛ №01 ПС Тарбеевская | КТП 650 ВЛ №01 ПС Тарбеевская | 6-10/0,4 кВ | 1*100 | 0.027475 | 0.068998
с.Липовка | Мичуринский р-н | Мичуринский РЭС | ВЛ №01 ПС Тарбеевская | СТП 654 ВЛ №01 ПС Тарбеевская | 6-10/0,4 кВ | 1*63 | 0.01924 | 0.04175
с.Крюковка | Мичуринский р-н | Мичуринский РЭС | ВЛ №3 ПС Хмелевская | КТП 163 ВЛ №3 ПС Хмелевская | 6-10/0,4 кВ | 1*100 | 0.032623 | 0.064415
с.Екатеринино | Никифоровский р-н | Мичуринский РЭС | ВЛ №5 Екатерининская | КТП 658 ВЛ №5 Екатерининская | 6-10/0,4 кВ | 1*100 | 0.024794 | 0.071384
с Борщевое | Мичуринский р-н | Мичуринский РЭС | ВЛ №5 ПС Хмелевская | СТП 668 ВЛ №5 ПС Хмелевская | 6-10/0,4 кВ | 1*100 | 0.032574 | 0.064459
с.Хмелевое | Мичуринский р-н | Мичуринский РЭС | ВЛ №2 ПС Хмелевская | СТП 665 ВЛ №2 ПС Хмелевская | 6-10/0,4 кВ | 1*25 | 0.0037463 | 0.020028
с.Турмасово | Мичуринский р-н | Мичуринский РЭС | ВЛ №3 ПС Изосимовская | СТП 685 ВЛ №3 ПС Изосимовская | 6-10/0,4 кВ | 1*100 | 0.034661 | 0.062602
р.п.Дмитриевка | Никифоровский р-н | Мичуринский РЭС | ВЛ №11 ПС Никифоровская | СТП 672 ВЛ №11 ПС Никифоровская | 6-10/0,4 кВ | 1*100 | 0.02801 | 0.068521
с.Кочетовка | Мичуринский р-н | Мичуринский РЭС | ВЛ №2 ПС Кочетовская | КТП 675 ВЛ №2 ПС Кочетовская | 6-10/0,4 кВ | 1*160 | 0.036732 | 0.11683
с.Н.Никольское | Мичуринский р-н | Мичуринский РЭС | ВЛ №01 ПС Дружба | КТП 676 ВЛ №01 ПС Дружба | 6-10/0,4 кВ | 1*160 | 0.052055 | 0.10319
с.Ст.Хмелевое | Мичуринский р-н | Мичуринский РЭС | ВЛ №3 ПС Хмелевская | СТП 683 ВЛ №3 ПС Хмелевская | 6-10/0,4 кВ | 1*25 | 0.0036567 | 0.020108
с. Стаево | Мичуринский р-н | Мичуринский РЭС | ВЛ №03 ПС Устьинская | СТП 687 ВЛ №03 ПС Устьинская | 6-10/0,4 кВ | 1*63 | 0.021687 | 0.039572
с.Ст.Сабурово | Никифоровский р-н | Мичуринский РЭС | ВЛ №3 ПС Вырубовская | КТП 684 ВЛ №3 ПС Вырубовская | 6-10/0,4 кВ | 1*1000 | 0.20516 | 0.75191
р.п.Дмитриевка | Никифоровский р-н | Мичуринский РЭС | ВЛ №16 ПС КИМ | КТП 699 ВЛ №16 ПС КИМ | 6-10/0,4 кВ | 1*250 | 0.052285 | 0.18709
с.Хмелевое | Мичуринский р-н | Мичуринский РЭС | ВЛ №4 ПС Хмелевская | СТП 698 ВЛ №4 ПС Хмелевская | 6-10/0,4 кВ | 1*250 | 0.091282 | 0.15238
с.Жидиловка | Мичуринский р-н | Мичуринский РЭС | ВЛ №02 ПС Жидиловская | КТП 706 ВЛ №02 ПС Жидиловская | 6-10/0,4 кВ | 1*160 | 0.041759 | 0.11235
Заворонежское | Мичуринский р-н | Мичуринский РЭС | ВЛ №1 ПС Пригородная | КТП 705 ВЛ №1 ПС Пригородная | 6-10/0,4 кВ | 1*160 | 0.051822 | 0.1034
с.Б.Лаврово | Мичуринский р-н | Мичуринский РЭС | ВЛ №01 ПС Тарбеевская | СТП 710 ВЛ №01 ПС Тарбеевская | 6-10/0,4 кВ | 1*63 | 0.024803 | 0.036799
р.п.Дмитриевка, сах.з-д | Никифоровский р-н | Мичуринский РЭС | ВЛ №09 ПС КИМ | МТП 707 ВЛ №09 ПС КИМ | 6-10/0,4 кВ | 1*160 | 0.050102 | 0.10493
р.п.Дмитриевка | Никифоровский р-н | Мичуринский РЭС | ВЛ №6 ПС Никифоровская | СТП 708 ВЛ №6 ПС Никифоровская | 6-10/0,4 кВ | 1*63 | 0.023657 | 0.037818
с.Казинка | Мичуринский р-н | Мичуринский РЭС | ВЛ № 05 ПС Тарбеевская | СТП 711 ВЛ № 05 ПС Тарбеевская | 6-10/0,4 кВ | 1*63 | 0.019753 | 0.041293
с.Хмелевое | Мичуринский р-н | Мичуринский РЭС | ВЛ №5 ПС Хмелевская | СТП 713 ВЛ №5 ПС Хмелевская | 6-10/0,4 кВ | 1*100 | 0.031361 | 0.065539
с.Заворонежское | Мичуринский р-н | Мичуринский РЭС | ВЛ №1 ПС Пригородная | КТП 721 ВЛ №1 ПС Пригородная | 6-10/0,4 кВ | 1*250 | 0.090688 | 0.15291
р.п.Дмитриевка, мкр.Сахзавод | Никифоровский р-н | Мичуринский РЭС | ВЛ №2 ПС Никифоровская | КТП 719 ВЛ №2 ПС Никифоровская | 6-10/0,4 кВ | 1*160 | 0.048176 | 0.10664
с.Терновое | Мичуринский р-н | Мичуринский РЭС | ВЛ №02 ПС Ранинская | СТП 722 ВЛ №02 ПС Ранинская | 6-10/0,4 кВ | 1*100 | 0.029547 | 0.067153
с.Липовка | Мичуринский р-н | Мичуринский РЭС | ВЛ № 01 ПС Тарбеевская | СТП 725 ВЛ № 01 ПС Тарбеевская | 6-10/0,4 кВ | 1*63 | 0.02514 | 0.036499
с.Н.Никольское | Мичуринский р-н | Мичуринский РЭС | ВЛ № 09 ПС Устьинская | СТП 726 ВЛ № 09 ПС Устьинская | 6-10/0,4 кВ | 1*100 | 0.03344 | 0.063688
с.Н.Никольское | Мичуринский р-н | Мичуринский РЭС | ВЛ №01 ПС Дружба | СТП 743 ВЛ №01 ПС Дружба | 6-10/0,4 кВ | 1*100 | 0.022318 | 0.073587
с.Малое Лаврово | Мичуринский р-н | Мичуринский РЭС | ВЛ №01 ПС Тарбеевская | СТП 744 ВЛ №01 ПС Тарбеевская | 6-10/0,4 кВ | 1*100 | 0.027167 | 0.069271
с.Екатеринино | Никифоровский р-н | Мичуринский РЭС | ВЛ №5 ПС Екатерининская | СТП 752 ВЛ №5 ПС Екатерининская | 6-10/0,4 кВ | 1*25 | 0.0020452 | 0.021542
р.п.Дмитриевка | Никифоровский р-н | Мичуринский РЭС | ВЛ №4 ПС Никифоровская | СТП 749 ВЛ №4 ПС Никифоровская | 6-10/0,4 кВ | 1*25 | 0.0026332 | 0.021019
с.Ранино | Мичуринский р-н | Мичуринский РЭС | ВЛ №04 ПС Ранинская | СТП 757 ВЛ №04 ПС Ранинская | 6-10/0,4 кВ | 1*63 | 0.025174 | 0.036468
с.Озерки | Никифоровский р-н | Мичуринский РЭС | ВЛ № 8 ПС Никифоровская | СТП 760 ВЛ № 8 ПС Никифоровская | 6-10/0,4 кВ | 1*63 | 0.025375 | 0.03629
с Старое Сабурово | Никифоровский р-н | Мичуринский РЭС | ВЛ №09 ПС Екатерининская | КТП 764 ВЛ №09 ПС Екатерининская | 6-10/0,4 кВ | 1*1000 | 0.39371 | 0.5841
Мичуринское станичное казачье общество | Мичуринский р-н | Мичуринский РЭС | ВЛ №03 ПС Жидиловская | КТП 761 ВЛ №03 ПС Жидиловская | 6-10/0,4 кВ | 1*160 | 0.054975 | 0.10059
с Большое Лаврово | Мичуринский р-н | Мичуринский РЭС | ВЛ №6 ПС Пригородная | СТП 763 ВЛ №6 ПС Пригородная | 6-10/0,4 кВ | 1*25 | 0.0030057 | 0.020687
с.Жидиловка | Мичуринский р-н | Мичуринский РЭС | ВЛ №14 ПС Ранинская | СТП 769 ВЛ №14 ПС Ранинская | 6-10/0,4 кВ | 1*25 | 0.0037133 | 0.020058
п. Коминтерн | Мичуринский р-н | Мичуринский РЭС | ВЛ №2 ПС Пригородная | СТП 772 ВЛ №2 ПС Пригородная | 6-10/0,4 кВ | 1*25 | 0.0036355 | 0.020127
р.п. Дмитриевка | Никифоровский р-н | Мичуринский РЭС | ВЛ №1 ПС Никифоровская | СТП 773 ВЛ №1 ПС Никифоровская | 6-10/0,4 кВ | 1*40 | 0.0070741 | 0.031084
с.Заворонежское | Мичуринский р-н | Мичуринский РЭС | ВЛ №1 ПС Пригородная | КТП 782 ВЛ №1 ПС Пригородная | 6-10/0,4 кВ | 1*250 | 0.07076 | 0.17065
п "Зеленый Гай" | Мичуринский р-н | Мичуринский РЭС | ВЛ №13 ПС Жидиловская | КТП 784 ВЛ №13 ПС Жидиловская | 6-10/0,4 кВ | 1*160 | 0.059089 | 0.096931
СПК Рассвет, Сабуро-Покровский с/с | Никифоровский р-н | Мичуринский РЭС | ВЛ №14 ПС Сабуровская | СТП 785 ВЛ №14 ПС Сабуровская | 6-10/0,4 кВ | 1*63 | 0.018705 | 0.042226
р.п.Дмитриевка, Адм.Дмитриевск.поссовета | Никифоровский р-н | Мичуринский РЭС | ВЛ №2 ПС Никифоровская | СТП 776 ВЛ №2 ПС Никифоровская | 6-10/0,4 кВ | 1*63 | 0.021194 | 0.040011
c.Красивое, Красивский сельский совет | Мичуринский р-н | Мичуринский РЭС | ВЛ 7 ПС Изосимовская | СТП 787 ВЛ 7 ПС Изосимовская | 6-10/0,4 кВ | 1*63 | 0.014038 | 0.04638
п Лесной Воронеж | Мичуринский р-н | Мичуринский РЭС | ВЛ №6 ПС Изосмиовская | СТП 789 ВЛ №6 ПС Изосмиовская | 6-10/0,4 кВ | 1*63 | 0.020313 | 0.040795
с Новоникольское | Мичуринский р-н | Мичуринский РЭС | ВЛ №07 ПС Дружба | СТП 791 ВЛ №07 ПС Дружба | 6-10/0,4 кВ | 1*63 | 0.024748 | 0.036848
| Мичуринский р-н | Мичуринский РЭС | ВЛ №11 ПС Тарбеевская | СТП 790 ВЛ №11 ПС Тарбеевская | 6-10/0,4 кВ | 1*160 | 0.064724 | 0.091915
п Ярковское Лесничество | Мичуринский р-н | Мичуринский РЭС | ВЛ №05 ПС Тарбеевская | СТП 793 ВЛ №05 ПС Тарбеевская | 6-10/0,4 кВ | 1*63 | 0.022016 | 0.039279
пос Райцентр, Остролучинский с/с | Мичуринский р-н | Мичуринский РЭС | ВЛ №02 ПС Ранинская | СТП 799 ВЛ №02 ПС Ранинская | 6-10/0,4 кВ | 1*100 | 0.035575 | 0.061788
р.п.Дмитриевка,мкр.Дач.сахзавода | Никифоровский р-н | Мичуринский РЭС | ВЛ №03 ПС КИМ | СТП 803 ВЛ №03 ПС КИМ | 6-10/0,4 кВ | 1*63 | 0.022263 | 0.039059
с.Старотарбеево, Ст.Тарбеевский с/с | Мичуринский р-н | Мичуринский РЭС | ВЛ №01 ПС Тарбеевская | СТП 801 ВЛ №01 ПС Тарбеевская | 6-10/0,4 кВ | 1*63 | 0.014827 | 0.045677
с.Юрловка | Никифоровский р-н | Петровский РЭС | ВЛ №11 ПС Юрловская | КТП 1321 ВЛ №11 ПС Юрловская | 6-10/0,4 кВ | 1*100 | 0.024951 | 0.071243
с.Юрловка | Никифоровский р-н | Петровский РЭС | ВЛ №11 ПС Юрловская | КТП 112 ВЛ №11 ПС Юрловская | 6-10/0,4 кВ | 1*100 | 0.029461 | 0.06723
с.Юрловка | Никифоровский р-н | Петровский РЭС | ВЛ №11 ПС Юрловская | КТП 113 ВЛ №11 ПС Юрловская | 6-10/0,4 кВ | 1*250 | 0.082835 | 0.1599
с.Спицыно | Никифоровский р-н | Петровский РЭС | ВЛ №11 ПС Юрловская | КТП 99 ВЛ №11 ПС Юрловская | 6-10/0,4 кВ | 1*250 | 0.056547 | 0.1833
с Галицыно | Никифоровский р-н | Петровский РЭС | ВЛ №11 ПС Юрловская | КТП 102 ВЛ №11 ПС Юрловская | 6-10/0,4 кВ | 1*250 | 0.061089 | 0.17926
с Галицыно | Никифоровский р-н | Петровский РЭС | ВЛ №11 ПС Юрловская | КТП 101 ВЛ №11 ПС Юрловская | 6-10/0,4 кВ | 1*100 | 0.036777 | 0.060718
с Галицыно | Никифоровский р-н | Петровский РЭС | ВЛ №11 ПС Юрловская | КТП 100 ВЛ №11 ПС Юрловская | 6-10/0,4 кВ | 1*160 | 0.058481 | 0.097472
с Ивановка | Никифоровский р-н | Петровский РЭС | ВЛ №11 ПС Юрловская | КТП 104 ВЛ №11 ПС Юрловская | 6-10/0,4 кВ | 1*100 | 0.031195 | 0.065686
с Галицыно | Никифоровский р-н | Петровский РЭС | ВЛ №11 ПС Юрловская | КТП 103 ВЛ №11 ПС Юрловская | 6-10/0,4 кВ | 1*250 | 0.053989 | 0.18557
с.Юрловка | Никифоровский р-н | Петровский РЭС | ВЛ №10 ПС Юрловская | КТП 111 ВЛ №10 ПС Юрловская | 6-10/0,4 кВ | 1*315 | 0.099319 | 0.20597
с.Туровка | Никифоровский р-н | Петровский РЭС | ВЛ №10 ПС Юрловская | КТП 75 ВЛ №10 ПС Юрловская | 6-10/0,4 кВ | 1*250 | 0.07949 | 0.16288
с.Туровка | Никифоровский р-н | Петровский РЭС | ВЛ №10 ПС Юрловская | КТП 1307 ВЛ №10 ПС Юрловская | 6-10/0,4 кВ | 1*250 | 0.067273 | 0.17375
с Галицыно | Никифоровский р-н | Петровский РЭС | ВЛ №11 ПС Юрловская | КТП 719 ВЛ №11 ПС Юрловская | 6-10/0,4 кВ | 1*400 | 0.11346 | 0.27282
с.Туровка | Никифоровский р-н | Петровский РЭС | ВЛ №10 ПС Юрловская | КТП 73 ВЛ №10 ПС Юрловская | 6-10/0,4 кВ | 1*100 | 0.023659 | 0.072394
с Сергеевка | Никифоровский р-н | Петровский РЭС | ВЛ №10 ПС Юрловская | КТП 1306 ВЛ №10 ПС Юрловская | 6-10/0,4 кВ | 1*100 | 0.030665 | 0.066159
с.Туровка | Никифоровский р-н | Петровский РЭС | ВЛ №10 ПС Юрловская | КТП 72 ВЛ №10 ПС Юрловская | 6-10/0,4 кВ | 1*63 | 0.014227 | 0.046212
д.Летуновка | Никифоровский р-н | Петровский РЭС | ВЛ №10 ПС Юрловская | КТП 78 ВЛ №10 ПС Юрловская | 6-10/0,4 кВ | 1*100 | 0.036908 | 0.060602
с.Туровка | Никифоровский р-н | Петровский РЭС | ВЛ №10 ПС Юрловская | КТП 1349 ВЛ №10 ПС Юрловская | 6-10/0,4 кВ | 1*160 | 0.033779 | 0.11946
с.Туровка | Никифоровский р-н | Петровский РЭС | ВЛ №10 ПС Юрловская | КТП 76 ВЛ №10 ПС Юрловская | 6-10/0,4 кВ | 1*160 | 0.034298 | 0.11899
д.Новая | Никифоровский р-н | Петровский РЭС | ВЛ №10 ПС Юрловская | КТП 77 ВЛ №10 ПС Юрловская | 6-10/0,4 кВ | 1*60 | 0.016549 | 0.041341
с.Юрловка | Никифоровский р-н | Петровский РЭС | ВЛ №03 ПС Юрловская | КТП 1141 ВЛ №03 ПС Юрловская | 6-10/0,4 кВ | 1*315 | 0.085468 | 0.2183
с.Юрловка | Никифоровский р-н | Петровский РЭС | ВЛ №14 ПС Юрловская | КТП 1143 ВЛ №14 ПС Юрловская | 6-10/0,4 кВ | 1*250 | 0.081524 | 0.16107
с.Юрловка | Никифоровский р-н | Петровский РЭС | ВЛ №14 ПС Юрловская | СТП 902 ВЛ №14 ПС Юрловская | 6-10/0,4 кВ | 1*63 | 0.022172 | 0.039141
с.Юрловка | Никифоровский р-н | Петровский РЭС | ВЛ №14 ПС Юрловская | КТП 1148 ВЛ №14 ПС Юрловская | 6-10/0,4 кВ | 1*250 | 0.047259 | 0.19156
с.Юрловка | Никифоровский р-н | Петровский РЭС | ВЛ №14 ПС Юрловская | КТП 115 ВЛ №14 ПС Юрловская | 6-10/0,4 кВ | 1*100 | 0.030998 | 0.065861
с.Юрловка | Никифоровский р-н | Петровский РЭС | ВЛ №14 ПС Юрловская | КТП 852 ВЛ №14 ПС Юрловская | 6-10/0,4 кВ | 1*100 | 0.026093 | 0.070227
с.Никольское | Никифоровский р-н | Петровский РЭС | ВЛ №14 ПС Юрловская | КТП 98 ВЛ №14 ПС Юрловская | 6-10/0,4 кВ | 1*100 | 0.023979 | 0.072109
с.Никольское | Никифоровский р-н | Петровский РЭС | ВЛ №14 ПС Юрловская | КТП 1308 ВЛ №14 ПС Юрловская | 6-10/0,4 кВ | 1*40 | 0.009271 | 0.029129
с.Никольское | Никифоровский р-н | Петровский РЭС | ВЛ №14 ПС Юрловская | КТП 116 ВЛ №14 ПС Юрловская | 6-10/0,4 кВ | 1*160 | 0.039245 | 0.11459
с.Приятное | Никифоровский р-н | Петровский РЭС | ВЛ №14 ПС Юрловская | КТП 120 ВЛ №14 ПС Юрловская | 6-10/0,4 кВ | 1*100 | 0.030159 | 0.066608
с.Любезное | Никифоровский р-н | Петровский РЭС | ВЛ №14 ПС Юрловская | КТП 121 ВЛ №14 ПС Юрловская | 6-10/0,4 кВ | 1*160 | 0.038273 | 0.11546
с.Любезное | Никифоровский р-н | Петровский РЭС | ВЛ №14 ПС Юрловская | КТП 122 ВЛ №14 ПС Юрловская | 6-10/0,4 кВ | 1*250 | 0.083828 | 0.15902
д.Мацнево | Никифоровский р-н | Петровский РЭС | ВЛ №14 ПС Юрловская | КТП 834 ВЛ №14 ПС Юрловская | 6-10/0,4 кВ | 1*100 | 0.035228 | 0.062097
д.Завязкино | Никифоровский р-н | Петровский РЭС | ВЛ №14 ПС Юрловская | КТП 728 ВЛ №14 ПС Юрловская | 6-10/0,4 кВ | 1*30 | 0.0055893 | 0.023061
д.Лебедево | Никифоровский р-н | Петровский РЭС | ВЛ №14 ПС Юрловская | КТП 117 ВЛ №14 ПС Юрловская | 6-10/0,4 кВ | 1*63 | 0.019405 | 0.041603
с.Петровское | Никифоровский р-н | Петровский РЭС | ВЛ №14 ПС Юрловская | КТП 119 ВЛ №14 ПС Юрловская | 6-10/0,4 кВ | 1*100 | 0.036599 | 0.060877
с.Сестренка | Петровский р-н | Петровский РЭС | ВЛ №13 ПС Сестренская | КТП 282 ВЛ №13 ПС Сестренская | 6-10/0,4 кВ | 1*250 | 0.050195 | 0.18895
с.Сестренка | Петровский р-н | Петровский РЭС | ВЛ №13 ПС Сестренская | КТП 283 ВЛ №13 ПС Сестренская | 6-10/0,4 кВ | 1*250 | 0.093045 | 0.15081
с.Сестренка | Петровский р-н | Петровский РЭС | ВЛ №11 ПС Сестренская | КТП 284 ВЛ №11 ПС Сестренская | 6-10/0,4 кВ | 1*100 | 0.025023 | 0.071179
с.Казначеевка | Петровский р-н | Петровский РЭС | ВЛ №11 ПС Сестренская | КТП 285 ВЛ №11 ПС Сестренская | 6-10/0,4 кВ | 1*40 | 0.0075112 | 0.030695
с.Семеновка | Петровский р-н | Петровский РЭС | ВЛ №05 ПС Сестренская | КТП 279 ВЛ №05 ПС Сестренская | 6-10/0,4 кВ | 1*250 | 0.063053 | 0.17751
д.Решетовка | Петровский р-н | Петровский РЭС | ВЛ №05 ПС Сестренская | КТП 280 ВЛ №05 ПС Сестренская | 6-10/0,4 кВ | 1*60 | 0.02145 | 0.03698
с.Рахманино | Петровский р-н | Петровский РЭС | ВЛ №8 ПС Рахманинская | КТП 417 ВЛ №8 ПС Рахманинская | 6-10/0,4 кВ | 1*250 | 0.054233 | 0.18536
с Песчанное | Петровский р-н | Петровский РЭС | ВЛ №3 ПС Рахманинская | СТП 1454 ВЛ №3 ПС Рахманинская | 6-10/0,4 кВ | 1*63 | 0.014673 | 0.045815
с Песчанное | Петровский р-н | Петровский РЭС | ВЛ №3 ПС Рахманинская | КТП 110 ВЛ №3 ПС Рахманинская | 6-10/0,4 кВ | 1*160 | 0.052189 | 0.10307
с Песчанное | Петровский р-н | Петровский РЭС | ВЛ №3 ПС Рахманинская | КТП 109 ВЛ №3 ПС Рахманинская | 6-10/0,4 кВ | 1*100 | 0.038135 | 0.05951
с Песковатка | Петровский р-н | Петровский РЭС | ВЛ №13 ПС Петровская | КТП 1269 ВЛ №13 ПС Петровская | 6-10/0,4 кВ | 1*63 | 0.02028 | 0.040825
с Песчанное | Петровский р-н | Петровский РЭС | ВЛ №3 ПС Рахманинская | КТП 108 ВЛ №3 ПС Рахманинская | 6-10/0,4 кВ | 1*100 | 0.027336 | 0.069121
с.Рахманино | Петровский р-н | Петровский РЭС | ВЛ №2 ПС Рахманинская | КТП 1197 ВЛ №2 ПС Рахманинская | 6-10/0,4 кВ | 1*250 | 0.056834 | 0.18304
с.Рахманино | Петровский р-н | Петровский РЭС | ВЛ №2 ПС Рахманинская | КТП 1282 ВЛ №2 ПС Рахманинская | 6-10/0,4 кВ | 1*160 | 0.037323 | 0.1163
с.Рахманино | Петровский р-н | Петровский РЭС | ВЛ №2 ПС Рахманинская | КТП 788 ВЛ №2 ПС Рахманинская | 6-10/0,4 кВ | 1*160 | 0.056896 | 0.098882
с.Рахманино | Петровский р-н | Петровский РЭС | ВЛ №2 ПС Рахманинская | КТП 420 ВЛ №2 ПС Рахманинская | 6-10/0,4 кВ | 1*63 | 0.018008 | 0.042846
с.Щегловка | Петровский р-н | Петровский РЭС | ВЛ №2 ПС Рахманинская | КТП 422 ВЛ №2 ПС Рахманинская | 6-10/0,4 кВ | 1*100 | 0.035583 | 0.061781
с.Щегловка | Петровский р-н | Петровский РЭС | ВЛ №2 ПС Рахманинская | КТП 1280 ВЛ №2 ПС Рахманинская | 6-10/0,4 кВ | 1*63 | 0.022971 | 0.03843
с.Щегловка | Петровский р-н | Петровский РЭС | ВЛ №2 ПС Рахманинская | КТП 1281 ВЛ №2 ПС Рахманинская | 6-10/0,4 кВ | 1*100 | 0.032207 | 0.064786
с.Крутое | Петровский р-н | Петровский РЭС | ВЛ №1 ПС Б.Избердеевская | КТП 792 ВЛ №1 ПС Б.Избердеевская | 6-10/0,4 кВ | 1*250 | 0.046917 | 0.19187
с.Крутое | Петровский р-н | Петровский РЭС | ВЛ №1 ПС Б.Избердеевская | КТП 357 ВЛ №1 ПС Б.Избердеевская | 6-10/0,4 кВ | 1*100 | 0.033736 | 0.063425
с.Крутое | Петровский р-н | Петровский РЭС | ВЛ №1 ПС Б.Избердеевская | КТП 397 ВЛ №1 ПС Б.Избердеевская | 6-10/0,4 кВ | 1*160 | 0.039322 | 0.11452
с.Крутое | Петровский р-н | Петровский РЭС | ВЛ №1 ПС Б.Избердеевская | КТП 683 ВЛ №1 ПС Б.Избердеевская | 6-10/0,4 кВ | 1*100 | 0.025565 | 0.070697
с.Калиновка | Петровский р-н | Петровский РЭС | ВЛ №1 ПС Б.Избердеевская | КТП 358 ВЛ №1 ПС Б.Избердеевская | 6-10/0,4 кВ | 1*100 | 0.036632 | 0.060848
с.Тынково | Петровский р-н | Петровский РЭС | ВЛ №2 ПС Б.Избердеевская | КТП 353 ВЛ №2 ПС Б.Избердеевская | 6-10/0,4 кВ | 1*250 | 0.060084 | 0.18015
с.Тынково | Петровский р-н | Петровский РЭС | ВЛ №2 ПС Б.Избердеевская | КТП 1034 ВЛ №2 ПС Б.Избердеевская | 6-10/0,4 кВ | 1*40 | 0.0084903 | 0.029824
с.Тынково | Петровский р-н | Петровский РЭС | ВЛ №2 ПС Б.Избердеевская | КТП 354 ВЛ №2 ПС Б.Избердеевская | 6-10/0,4 кВ | 1*60 | 0.0263 | 0.032663
с.Крутое | Петровский р-н | Петровский РЭС | ВЛ №2 ПС Б.Избердеевская | КТП 355 ВЛ №2 ПС Б.Избердеевская | 6-10/0,4 кВ | 1*160 | 0.037295 | 0.11633
с.Крутое | Петровский р-н | Петровский РЭС | ВЛ №2 ПС Б.Избердеевская | КТП 356 ВЛ №2 ПС Б.Избердеевская | 6-10/0,4 кВ | 1*250 | 0.088236 | 0.15509
с Тофино | Петровский р-н | Петровский РЭС | ВЛ №3 ПС Б.Избердеевская | КТП 366 ВЛ №3 ПС Б.Избердеевская | 6-10/0,4 кВ | 1*400 | 0.15166 | 0.23882
с.Тофино | Петровский р-н | Петровский РЭС | ВЛ №3 ПС Б.Избердеевская | КТП 368 ВЛ №3 ПС Б.Избердеевская | 6-10/0,4 кВ | 1*63 | 0.017971 | 0.042879
с.Лосино-Лука | Петровский р-н | Петровский РЭС | ВЛ №3 ПС Б.Избердеевская | КТП 369 ВЛ №3 ПС Б.Избердеевская | 6-10/0,4 кВ | 1*100 | 0.033309 | 0.063805
с.Красиловка | Петровский р-н | Петровский РЭС | ВЛ №3 ПС Б.Избердеевская | КТП 370 ВЛ №3 ПС Б.Избердеевская | 6-10/0,4 кВ | 1*63 | 0.015667 | 0.04493
с.Красиловка | Петровский р-н | Петровский РЭС | ВЛ №3 ПС Б.Избердеевская | КТП 700 ВЛ №3 ПС Б.Избердеевская | 6-10/0,4 кВ | 1*250 | 0.065757 | 0.1751
с.Красиловка | Петровский р-н | Петровский РЭС | ВЛ №3 ПС Б.Избердеевская | КТП 371 ВЛ №3 ПС Б.Избердеевская | 6-10/0,4 кВ | 1*160 | 0.04498 | 0.10949
с.Красиловка | Петровский р-н | Петровский РЭС | ВЛ №3 ПС Б.Избердеевская | КТП 725 ВЛ №3 ПС Б.Избердеевская | 6-10/0,4 кВ | 1*60 | 0.014324 | 0.043322
с.Фоновка | Петровский р-н | Петровский РЭС | ВЛ №3 ПС Б.Избердеевская | КТП 372 ВЛ №3 ПС Б.Избердеевская | 6-10/0,4 кВ | 1*63 | 0.016172 | 0.044481
с.Фоновка | Петровский р-н | Петровский РЭС | ВЛ №3 ПС Б.Избердеевская | КТП 1487 ВЛ №3 ПС Б.Избердеевская | 6-10/0,4 кВ | 1*63 | 0.025714 | 0.035988
с.Фоновка | Петровский р-н | Петровский РЭС | ВЛ №3 ПС Б.Избердеевская | КТП 374 ВЛ №3 ПС Б.Избердеевская | 6-10/0,4 кВ | 1*100 | 0.026627 | 0.069752
с.Лосино-Лука | Петровский р-н | Петровский РЭС | ВЛ №3 ПС Б.Избердеевская | КТП 376 ВЛ №3 ПС Б.Избердеевская | 6-10/0,4 кВ | 1*63 | 0.022389 | 0.038947
с.Б.Избердей | Петровский р-н | Петровский РЭС | ВЛ №4 ПС Б.Избердеевская | КТП 799 ВЛ №4 ПС Б.Избердеевская | 6-10/0,4 кВ | 1*160 | 0.040638 | 0.11335
с.Б.Избердей | Петровский р-н | Петровский РЭС | ВЛ №4 ПС Б.Избердеевская | КТП 800 ВЛ №4 ПС Б.Избердеевская | 6-10/0,4 кВ | 1*60 | 0.024292 | 0.03445
с.Б.Избердей | Петровский р-н | Петровский РЭС | ВЛ №4 ПС Б.Избердеевская | КТП 398 ВЛ №4 ПС Б.Избердеевская | 6-10/0,4 кВ | 1*160 | 0.062428 | 0.093959
с.Б.Избердей | Петровский р-н | Петровский РЭС | ВЛ №4 ПС Б.Избердеевская | КТП 399 ВЛ №4 ПС Б.Избердеевская | 6-10/0,4 кВ | 1*160 | 0.04569 | 0.10886
с.Б.Избердей | Петровский р-н | Петровский РЭС | ВЛ №4 ПС Б.Избердеевская | КТП 400 ВЛ №4 ПС Б.Избердеевская | 6-10/0,4 кВ | 1*100 | 0.027976 | 0.068551
с.Б.Избердей | Петровский р-н | Петровский РЭС | ВЛ №6 ПС Б.Избердеевская | КТП 797 ВЛ №6 ПС Б.Избердеевская | 6-10/0,4 кВ | 1*400 | 0.14702 | 0.24295
с.Озерки | Петровский р-н | Петровский РЭС | ВЛ №6 ПС Б.Избердеевская | КТП 401 ВЛ №6 ПС Б.Избердеевская | 6-10/0,4 кВ | 1*250 | 0.07315 | 0.16852
с.Николаевка | Петровский р-н | Петровский РЭС | ВЛ №7 ПС Б.Избердеевская | КТП 485 ВЛ №7 ПС Б.Избердеевская | 6-10/0,4 кВ | 1*63 | 0.024058 | 0.037462
с.Афанасъевка | Петровский р-н | Петровский РЭС | ВЛ №7 ПС Б.Избердеевская | КТП 479 ВЛ №7 ПС Б.Избердеевская | 6-10/0,4 кВ | 1*60 | 0.017237 | 0.040729
с.Сергеевка | Петровский р-н | Петровский РЭС | ВЛ №7 ПС Б.Избердеевская | КТП 481 ВЛ №7 ПС Б.Избердеевская | 6-10/0,4 кВ | 1*63 | 0.020643 | 0.040501
с.П-Чичерино | Петровский р-н | Петровский РЭС | ВЛ №7 ПС Б.Избердеевская | КТП 1474 ВЛ №7 ПС Б.Избердеевская | 6-10/0,4 кВ | 1*160 | 0.056509 | 0.099227
с.П-Чичерино | Петровский р-н | Петровский РЭС | ВЛ №7 ПС Б.Избердеевская | КТП 819 ВЛ №7 ПС Б.Избердеевская | 6-10/0,4 кВ | 1*250 | 0.082703 | 0.16002
с.П-Чичерино | Петровский р-н | Петровский РЭС | ВЛ №7 ПС Б.Избердеевская | КТП 482 ВЛ №7 ПС Б.Избердеевская | 6-10/0,4 кВ | 1*100 | 0.032111 | 0.064871
с.П-Чичерино | Петровский р-н | Петровский РЭС | ВЛ №7 ПС Б.Избердеевская | КТП 483 ВЛ №7 ПС Б.Избердеевская | 6-10/0,4 кВ | 1*100 | 0.027603 | 0.068883
с.П-Чичерино | Петровский р-н | Петровский РЭС | ВЛ №7 ПС Б.Избердеевская | КТП 484 ВЛ №7 ПС Б.Избердеевская | 6-10/0,4 кВ | 1*100 | 0.035221 | 0.062103
с.Снежково | Петровский р-н | Петровский РЭС | ВЛ №7 ПС Б.Избердеевская | КТП 487 ВЛ №7 ПС Б.Избердеевская | 6-10/0,4 кВ | 1*100 | 0.030566 | 0.066246
с.Чегловка | Петровский р-н | Петровский РЭС | ВЛ №7 ПС Б.Избердеевская | КТП 489 ВЛ №7 ПС Б.Избердеевская | 6-10/0,4 кВ | 1*63 | 0.016204 | 0.044452
с.М.Избердей | Петровский р-н | Петровский РЭС | ВЛ №7 ПС Б.Избердеевская | КТП 488 ВЛ №7 ПС Б.Избердеевская | 6-10/0,4 кВ | 1*100 | 0.023228 | 0.072777
с.Чегловка | Петровский р-н | Петровский РЭС | ВЛ №7 ПС Б.Избердеевская | КТП 810 ВЛ №7 ПС Б.Избердеевская | 6-10/0,4 кВ | 1*250 | 0.054177 | 0.18541
с.Чегловка | Петровский р-н | Петровский РЭС | ВЛ №7 ПС Б.Избердеевская | КТП 490 ВЛ №7 ПС Б.Избердеевская | 6-10/0,4 кВ | 1*160 | 0.057414 | 0.098421
с.Чибизовка | Петровский р-н | Петровский РЭС | ВЛ №7 ПС Б.Избердеевская | КТП 491 ВЛ №7 ПС Б.Избердеевская | 6-10/0,4 кВ | 1*60 | 0.015926 | 0.041896
с.Шехмань | Петровский р-н | Петровский РЭС | ВЛ №1 ПС Яблоновецкая | КТП 410 ВЛ №1 ПС Яблоновецкая | 6-10/0,4 кВ | 1*400 | 0.15668 | 0.23436
с.Шехмань | Петровский р-н | Петровский РЭС | ВЛ №1 ПС Яблоновецкая | КТП 409 ВЛ №1 ПС Яблоновецкая | 6-10/0,4 кВ | 1*160 | 0.046825 | 0.10785
с.Шехмань | Петровский р-н | Петровский РЭС | ВЛ №1 ПС Яблоновецкая | КТП 408 ВЛ №1 ПС Яблоновецкая | 6-10/0,4 кВ | 1*60 | 0.020676 | 0.037669
с.Шехмань | Петровский р-н | Петровский РЭС | ВЛ №1 ПС Яблоновецкая | КТП 1372 ВЛ №1 ПС Яблоновецкая | 6-10/0,4 кВ | 1*160 | 0.046315 | 0.1083
с.Шехмань | Петровский р-н | Петровский РЭС | ВЛ №1 ПС Яблоновецкая | КТП 909 ВЛ №1 ПС Яблоновецкая | 6-10/0,4 кВ | 1*160 | 0.059829 | 0.096272
с.Шехмань | Петровский р-н | Петровский РЭС | ВЛ №1 ПС Яблоновецкая | КТП 462 ВЛ №1 ПС Яблоновецкая | 6-10/0,4 кВ | 1*100 | 0.029855 | 0.066879
с.Шехмань | Петровский р-н | Петровский РЭС | ВЛ №1 ПС Яблоновецкая | КТП 406 ВЛ №1 ПС Яблоновецкая | 6-10/0,4 кВ | 1*250 | 0.073618 | 0.16811
с.Шехмань | Петровский р-н | Петровский РЭС | ВЛ №1 ПС Яблоновецкая | КТП 912 ВЛ №1 ПС Яблоновецкая | 6-10/0,4 кВ | 1*250 | 0.047315 | 0.19151
с.Шехмань | Петровский р-н | Петровский РЭС | ВЛ №1 ПС Яблоновецкая | КТП 402 ВЛ №1 ПС Яблоновецкая | 6-10/0,4 кВ | 1*160 | 0.041093 | 0.11295
с.Яблоновец | Петровский р-н | Петровский РЭС | ВЛ №5 ПС Яблоновецкая | КТП 382 ВЛ №5 ПС Яблоновецкая | 6-10/0,4 кВ | 1*60 | 0.023978 | 0.034729
с.Яблоновец | Петровский р-н | Петровский РЭС | ВЛ №2 ПС Яблоновецкая | КТП 265 ВЛ №2 ПС Яблоновецкая | 6-10/0,4 кВ | 1*100 | 0.0399 | 0.057939
с.Яблоновец | Петровский р-н | Петровский РЭС | ВЛ №2 ПС Яблоновецкая | КТП 383 ВЛ №2 ПС Яблоновецкая | 6-10/0,4 кВ | 1*160 | 0.037221 | 0.11639
с.Яблоновец | Петровский р-н | Петровский РЭС | ВЛ №2 ПС Яблоновецкая | КТП 380 ВЛ №2 ПС Яблоновецкая | 6-10/0,4 кВ | 1*100 | 0.03449 | 0.062754
с.Яблоновец | Петровский р-н | Петровский РЭС | ВЛ №2 ПС Яблоновецкая | КТП 381 ВЛ №2 ПС Яблоновецкая | 6-10/0,4 кВ | 1*160 | 0.05119 | 0.10396
с.Яблоновец | Петровский р-н | Петровский РЭС | ВЛ №2 ПС Яблоновецкая | КТП 386 ВЛ №2 ПС Яблоновецкая | 6-10/0,4 кВ | 1*100 | 0.028374 | 0.068197
с.Свинино | Петровский р-н | Петровский РЭС | ВЛ №3 ПС Яблоновецкая | КТП 387 ВЛ №3 ПС Яблоновецкая | 6-10/0,4 кВ | 1*250 | 0.087534 | 0.15572
с.Свинино | Петровский р-н | Петровский РЭС | ВЛ №3 ПС Яблоновецкая | КТП 395 ВЛ №3 ПС Яблоновецкая | 6-10/0,4 кВ | 1*160 | 0.034191 | 0.11909
с.Свинино | Петровский р-н | Петровский РЭС | ВЛ №3 ПС Яблоновецкая | КТП 966 ВЛ №3 ПС Яблоновецкая | 6-10/0,4 кВ | 1*100 | 0.025672 | 0.070602
с.Свинино | Петровский р-н | Петровский РЭС | ВЛ №3 ПС Яблоновецкая | КТП 389 ВЛ №3 ПС Яблоновецкая | 6-10/0,4 кВ | 1*250 | 0.085207 | 0.15779
с.Свинино | Петровский р-н | Петровский РЭС | ВЛ №3 ПС Яблоновецкая | КТП 388 ВЛ №3 ПС Яблоновецкая | 6-10/0,4 кВ | 1*60 | 0.019554 | 0.038667
с.Шумиловка | Петровский р-н | Петровский РЭС | ВЛ №3 ПС Яблоновецкая | КТП 394 ВЛ №3 ПС Яблоновецкая | 6-10/0,4 кВ | 1*160 | 0.045313 | 0.10919
с.Хренное | Петровский р-н | Петровский РЭС | ВЛ №5 ПС Яблоновецкая | КТП 379 ВЛ №5 ПС Яблоновецкая | 6-10/0,4 кВ | 1*250 | 0.061254 | 0.17911
с.Хренное | Петровский р-н | Петровский РЭС | ВЛ №5 ПС Яблоновецкая | КТП 378 ВЛ №5 ПС Яблоновецкая | 6-10/0,4 кВ | 1*63 | 0.016034 | 0.044603
с.Хренное | Петровский р-н | Петровский РЭС | ВЛ №5 ПС Яблоновецкая | КТП 377 ВЛ №5 ПС Яблоновецкая | 6-10/0,4 кВ | 1*100 | 0.020727 | 0.075003
с.Шехмань | Петровский р-н | Петровский РЭС | ВЛ №5 ПС Яблоновецкая | КТП 404 ВЛ №5 ПС Яблоновецкая | 6-10/0,4 кВ | 1*160 | 0.053068 | 0.10229
с.Шехмань | Петровский р-н | Петровский РЭС | ВЛ №5 ПС Яблоновецкая | КТП 403 ВЛ №5 ПС Яблоновецкая | 6-10/0,4 кВ | 1*160 | 0.037165 | 0.11644
с.Яблоновец | Петровский р-н | Петровский РЭС | ВЛ №5 ПС Яблоновецкая | КТП 267 ВЛ №5 ПС Яблоновецкая | 6-10/0,4 кВ | 1*630 | 0.19741 | 0.41304
с.Яблоновец | Петровский р-н | Петровский РЭС | ВЛ №5 ПС Яблоновецкая | КТП 384 ВЛ №5 ПС Яблоновецкая | 6-10/0,4 кВ | 1*250 | 0.077342 | 0.16479
с.Ситовка | Петровский р-н | Петровский РЭС | ВЛ №01 ПС Ситовская | КТП 309 ВЛ №01 ПС Ситовская | 6-10/0,4 кВ | 1*100 | 0.038121 | 0.059523
с.Ситовка | Петровский р-н | Петровский РЭС | ВЛ №01 ПС Ситовская | КТП 1291 ВЛ №01 ПС Ситовская | 6-10/0,4 кВ | 1*160 | 0.040758 | 0.11325
с.Ситовка | Петровский р-н | Петровский РЭС | ВЛ №01 ПС Ситовская | КТП 307 ВЛ №01 ПС Ситовская | 6-10/0,4 кВ | 1*160 | 0.05832 | 0.097615
с.Ситовка | Петровский р-н | Петровский РЭС | ВЛ №01 ПС Ситовская | КТП 308 ВЛ №01 ПС Ситовская | 6-10/0,4 кВ | 1*100 | 0.021534 | 0.074285
с.М.Алексеевка | Петровский р-н | Петровский РЭС | ВЛ №01 ПС Ситовская | КТП 310 ВЛ №01 ПС Ситовская | 6-10/0,4 кВ | 1*63 | 0.021707 | 0.039554
с.Ситовка | Петровский р-н | Петровский РЭС | ВЛ №03 ПС Ситовская | КТП 313 ВЛ №03 ПС Ситовская | 6-10/0,4 кВ | 1*100 | 0.026091 | 0.070229
с.Ситовка | Петровский р-н | Петровский РЭС | ВЛ №03 ПС Ситовская | КТП 791 ВЛ №03 ПС Ситовская | 6-10/0,4 кВ | 1*160 | 0.036623 | 0.11693
с.Плеханово | Петровский р-н | Петровский РЭС | ВЛ №03 ПС Ситовская | КТП 319 ВЛ №03 ПС Ситовская | 6-10/0,4 кВ | 1*63 | 0.026086 | 0.035657
с.Михайловка | Петровский р-н | Петровский РЭС | ВЛ №03 ПС Ситовская | КТП 320 ВЛ №03 ПС Ситовская | 6-10/0,4 кВ | 1*60 | 0.023562 | 0.0351
с.Стеньшино | Петровский р-н | Петровский РЭС | ВЛ №03 ПС Ситовская | КТП 316 ВЛ №03 ПС Ситовская | 6-10/0,4 кВ | 1*63 | 0.019555 | 0.041469
с.Стеньшино | Петровский р-н | Петровский РЭС | ВЛ №03 ПС Ситовская | КТП 317 ВЛ №03 ПС Ситовская | 6-10/0,4 кВ | 1*160 | 0.054723 | 0.10082
с.Ивановка | Петровский р-н | Петровский РЭС | ВЛ №05 ПС Ситовская | КТП 321 ВЛ №05 ПС Ситовская | 6-10/0,4 кВ | 1*60 | 0.019301 | 0.038892
с.Никольское | Петровский р-н | Петровский РЭС | ВЛ №05 ПС Ситовская | КТП 322 ВЛ №05 ПС Ситовская | 6-10/0,4 кВ | 1*63 | 0.014862 | 0.045646
с.Ивановка | Петровский р-н | Петровский РЭС | ВЛ №05 ПС Ситовская | КТП 323 ВЛ №05 ПС Ситовская | 6-10/0,4 кВ | 1*160 | 0.053068 | 0.10229
с.Ивановка | Петровский р-н | Петровский РЭС | ВЛ №05 ПС Ситовская | КТП 325 ВЛ №05 ПС Ситовская | 6-10/0,4 кВ | 1*100 | 0.036433 | 0.061025
с.Алексеевка | Петровский р-н | Петровский РЭС | ВЛ №05 ПС Ситовская | КТП 328 ВЛ №05 ПС Ситовская | 6-10/0,4 кВ | 1*100 | 0.036903 | 0.060606
с.Алексеевка | Петровский р-н | Петровский РЭС | ВЛ №13 ПС Ситовская | КТП 1458 ВЛ №13 ПС Ситовская | 6-10/0,4 кВ | 1*160 | 0.057738 | 0.098133
с.Тройное | Петровский р-н | Петровский РЭС | ВЛ №13 ПС Ситовская | КТП 338 ВЛ №13 ПС Ситовская | 6-10/0,4 кВ | 1*100 | 0.024395 | 0.071739
с.Будары | Петровский р-н | Петровский РЭС | ВЛ №13 ПС Ситовская | КТП 339 ВЛ №13 ПС Ситовская | 6-10/0,4 кВ | 1*40 | 0.0079793 | 0.030278
с.Кочетовка | Петровский р-н | Петровский РЭС | ВЛ №13 ПС Ситовская | КТП 337 ВЛ №13 ПС Ситовская | 6-10/0,4 кВ | 1*250 | 0.055193 | 0.1845
с.Кочетовка | Петровский р-н | Петровский РЭС | ВЛ №13 ПС Ситовская | КТП 1476 ВЛ №13 ПС Ситовская | 6-10/0,4 кВ | 1*400 | 0.10663 | 0.2789
с.Кочетовка | Петровский р-н | Петровский РЭС | ВЛ №13 ПС Ситовская | КТП 336 ВЛ №13 ПС Ситовская | 6-10/0,4 кВ | 1*250 | 0.088025 | 0.15528
с.Кочетовка | Петровский р-н | Петровский РЭС | ВЛ №13 ПС Ситовская | КТП 1310 ВЛ №13 ПС Ситовская | 6-10/0,4 кВ | 1*100 | 0.032397 | 0.064617
ст.Песковатка | Петровский р-н | Петровский РЭС | ВЛ №13 ПС Ситовская | КТП 1029 ВЛ №13 ПС Ситовская | 6-10/0,4 кВ | 1*160 | 0.056374 | 0.099347
ст.Песковатка | Петровский р-н | Петровский РЭС | ВЛ №13 ПС Ситовская | КТП 1026 ВЛ №13 ПС Ситовская | 6-10/0,4 кВ | 1*100 | 0.024949 | 0.071246
с.Дегтярка | Петровский р-н | Петровский РЭС | ВЛ №13 ПС Ситовская | КТП 334 ВЛ №13 ПС Ситовская | 6-10/0,4 кВ | 1*100 | 0.023546 | 0.072494
с.Полинино | Петровский р-н | Петровский РЭС | ВЛ №13 ПС Ситовская | КТП 335 ВЛ №13 ПС Ситовская | 6-10/0,4 кВ | 1*60 | 0.017639 | 0.040372
с Волчки | Петровский р-н | Петровский РЭС | КЛ №1 ПС Волчковская | КТП 444 КЛ №1 ПС Волчковская | 6-10/0,4 кВ | 1*63 | 0.016643 | 0.044061
с.Волчки | Петровский р-н | Петровский РЭС | ВЛ №5 ПС Волчковская | КТП 1479 ВЛ №5 ПС Волчковская | 6-10/0,4 кВ | 1*60 | 0.020055 | 0.038221
с.М.Знаменка | Петровский р-н | Петровский РЭС | ВЛ №2 ПС Волчковская | КТП 424 ВЛ №2 ПС Волчковская | 6-10/0,4 кВ | 1*100 | 0.030081 | 0.066678
с.М.Знаменка | Петровский р-н | Петровский РЭС | ВЛ №2 ПС Волчковская | КТП 991 ВЛ №2 ПС Волчковская | 6-10/0,4 кВ | 1*60 | 0.021659 | 0.036793
с.М.Знаменка | Петровский р-н | Петровский РЭС | ВЛ №2 ПС Волчковская | КТП 425 ВЛ №2 ПС Волчковская | 6-10/0,4 кВ | 1*400 | 0.15633 | 0.23466
с.Знаменка | Петровский р-н | Петровский РЭС | ВЛ №2 ПС Волчковская | КТП 786 ВЛ №2 ПС Волчковская | 6-10/0,4 кВ | 1*160 | 0.062391 | 0.093992
с.Знаменка | Петровский р-н | Петровский РЭС | ВЛ №2 ПС Волчковская | КТП 426 ВЛ №2 ПС Волчковская | 6-10/0,4 кВ | 1*400 | 0.10332 | 0.28185
с.Знаменка | Петровский р-н | Петровский РЭС | ВЛ №2 ПС Волчковская | КТП 1020 ВЛ №2 ПС Волчковская | 6-10/0,4 кВ | 1*250 | 0.078191 | 0.16403
с.Знаменка | Петровский р-н | Петровский РЭС | ВЛ №2 ПС Волчковская | КТП 427 ВЛ №2 ПС Волчковская | 6-10/0,4 кВ | 1*250 | 0.093114 | 0.15075
с.Знаменка | Петровский р-н | Петровский РЭС | ВЛ №2 ПС Волчковская | КТП 1018 ВЛ №2 ПС Волчковская | 6-10/0,4 кВ | 1*160 | 0.060871 | 0.095345
с.Б.Знаменка | Петровский р-н | Петровский РЭС | ВЛ №2 ПС Волчковская | КТП 428 ВЛ №2 ПС Волчковская | 6-10/0,4 кВ | 1*160 | 0.033906 | 0.11934
с.Мордовка | Петровский р-н | Петровский РЭС | ВЛ №2 ПС Волчковская | КТП 430 ВЛ №2 ПС Волчковская | 6-10/0,4 кВ | 1*60 | 0.014343 | 0.043305
с.Плавица | Петровский р-н | Петровский РЭС | ВЛ №2 ПС Волчковская | КТП 827 ВЛ №2 ПС Волчковская | 6-10/0,4 кВ | 1*60 | 0.018843 | 0.039299
с.Волчки | Петровский р-н | Петровский РЭС | ВЛ №3 ПС Волчковская | КТП 438 ВЛ №3 ПС Волчковская | 6-10/0,4 кВ | 1*400 | 0.14782 | 0.24224
д.Коротеевка | Петровский р-н | Петровский РЭС | ВЛ №3 ПС Волчковская | КТП 439 ВЛ №3 ПС Волчковская | 6-10/0,4 кВ | 1*160 | 0.060783 | 0.095423
п.Н.Жизнь | Петровский р-н | Петровский РЭС | ВЛ №3 ПС Волчковская | КТП 441 ВЛ №3 ПС Волчковская | 6-10/0,4 кВ | 1*60 | 0.018972 | 0.039185
с.Красный Бугорок | Петровский р-н | Петровский РЭС | ВЛ №3 ПС Волчковская | КТП 1332 ВЛ №3 ПС Волчковская | 6-10/0,4 кВ | 1*40 | 0.0055992 | 0.032397
с.Красный Бугорок | Петровский р-н | Петровский РЭС | ВЛ №3 ПС Волчковская | КТП 446 ВЛ №3 ПС Волчковская | 6-10/0,4 кВ | 1*100 | 0.036592 | 0.060883
с.Красный Бугорок | Петровский р-н | Петровский РЭС | ВЛ №3 ПС Волчковская | КТП 1330 ВЛ №3 ПС Волчковская | 6-10/0,4 кВ | 1*160 | 0.033331 | 0.11986
с.Борщевка | Петровский р-н | Петровский РЭС | ВЛ №3 ПС Волчковская | КТП 447 ВЛ №3 ПС Волчковская | 6-10/0,4 кВ | 1*63 | 0.016751 | 0.043965
с.Федоровка | Петровский р-н | Петровский РЭС | ВЛ №3 ПС Волчковская | КТП 1331 ВЛ №3 ПС Волчковская | 6-10/0,4 кВ | 1*250 | 0.092665 | 0.15115
с.Федоровка | Петровский р-н | Петровский РЭС | ВЛ №3 ПС Волчковская | КТП 1482 ВЛ №3 ПС Волчковская | 6-10/0,4 кВ | 1*400 | 0.11193 | 0.27419
с.Федоровка | Петровский р-н | Петровский РЭС | ВЛ №3 ПС Волчковская | КТП 449 ВЛ №3 ПС Волчковская | 6-10/0,4 кВ | 1*160 | 0.041018 | 0.11301
с.Алексеевка | Петровский р-н | Петровский РЭС | ВЛ №3 ПС Волчковская | КТП 1013 ВЛ №3 ПС Волчковская | 6-10/0,4 кВ | 1*100 | 0.02817 | 0.068379
с.Волчки | Петровский р-н | Петровский РЭС | ВЛ №4 ПС Волчковская | КТП 450 ВЛ №4 ПС Волчковская | 6-10/0,4 кВ | 1*100 | 0.02759 | 0.068895
с.Волчки | Петровский р-н | Петровский РЭС | ВЛ №4 ПС Волчковская | КТП 1314 ВЛ №4 ПС Волчковская | 6-10/0,4 кВ | 1*63 | 0.020166 | 0.040926
с.Волчки | Петровский р-н | Петровский РЭС | ВЛ №4 ПС Волчковская | КТП 436 ВЛ №4 ПС Волчковская | 6-10/0,4 кВ | 1*250 | 0.080464 | 0.16201
с.Волчки | Петровский р-н | Петровский РЭС | ВЛ №4 ПС Волчковская | КТП 1047 ВЛ №4 ПС Волчковская | 6-10/0,4 кВ | 1*160 | 0.042401 | 0.11178
с.Волчки | Петровский р-н | Петровский РЭС | ВЛ №4 ПС Волчковская | КТП 440 ВЛ №4 ПС Волчковская | 6-10/0,4 кВ | 1*160 | 0.054626 | 0.1009
с.Волчки | Петровский р-н | Петровский РЭС | ВЛ №4 ПС Волчковская | КТП 347 ВЛ №4 ПС Волчковская | 6-10/0,4 кВ | 1*63 | 0.026522 | 0.035269
с.Волчки | Петровский р-н | Петровский РЭС | ВЛ №4 ПС Волчковская | КТП 411 ВЛ №4 ПС Волчковская | 6-10/0,4 кВ | 1*63 | 0.017019 | 0.043726
с.Волчки | Петровский р-н | Петровский РЭС | ВЛ №4 ПС Волчковская | КТП 429 ВЛ №4 ПС Волчковская | 6-10/0,4 кВ | 1*250 | 0.050499 | 0.18868
с.Волчки | Петровский р-н | Петровский РЭС | ВЛ №4 ПС Волчковская | КТП 1373 ВЛ №4 ПС Волчковская | 6-10/0,4 кВ | 1*100 | 0.025558 | 0.070703
с.Павло-Титово | Петровский р-н | Петровский РЭС | ВЛ №4 ПС Волчковская | КТП 443 ВЛ №4 ПС Волчковская | 6-10/0,4 кВ | 1*160 | 0.051931 | 0.1033
с.Волчки | Петровский р-н | Петровский РЭС | ВЛ №4 ПС Волчковская | КТП 0-368 ВЛ №4 ПС Волчковская | 6-10/0,4 кВ | 1*250 | 0.088336 | 0.15501
с.Семирово | Петровский р-н | Петровский РЭС | ВЛ №5 ПС Волчковская | КТП 805 ВЛ №5 ПС Волчковская | 6-10/0,4 кВ | 1*250 | 0.076967 | 0.16512
д.Б.Лазовка | Петровский р-н | Петровский РЭС | ВЛ №5 ПС Волчковская | КТП 456 ВЛ №5 ПС Волчковская | 6-10/0,4 кВ | 1*100 | 0.038944 | 0.05879
д.М.Лазовка | Петровский р-н | Петровский РЭС | ВЛ №5 ПС Волчковская | КТП 457 ВЛ №5 ПС Волчковская | 6-10/0,4 кВ | 1*160 | 0.034586 | 0.11874
с.Мосоловка | Петровский р-н | Петровский РЭС | ВЛ №5 ПС Волчковская | КТП 1014 ВЛ №5 ПС Волчковская | 6-10/0,4 кВ | 1*160 | 0.051339 | 0.10383
с.Мосоловка | Петровский р-н | Петровский РЭС | ВЛ №5 ПС Волчковская | КТП 458 ВЛ №5 ПС Волчковская | 6-10/0,4 кВ | 1*100 | 0.036798 | 0.0607
с.Барановка | Петровский р-н | Петровский РЭС | ВЛ №5 ПС Волчковская | КТП 460 ВЛ №5 ПС Волчковская | 6-10/0,4 кВ | 1*400 | 0.15307 | 0.23756
с.Барановка | Петровский р-н | Петровский РЭС | ВЛ №5 ПС Волчковская | КТП 459 ВЛ №5 ПС Волчковская | 6-10/0,4 кВ | 1*400 | 0.1442 | 0.24546
с.Барановка | Петровский р-н | Петровский РЭС | ВЛ №5 ПС Волчковская | КТП 466 ВЛ №5 ПС Волчковская | 6-10/0,4 кВ | 1*400 | 0.13085 | 0.25734
с.Семирово | Петровский р-н | Петровский РЭС | ВЛ №5 ПС Волчковская | КТП 807 ВЛ №5 ПС Волчковская | 6-10/0,4 кВ | 1*100 | 0.020429 | 0.075268
с.Семирово | Петровский р-н | Петровский РЭС | ВЛ №5 ПС Волчковская | КТП 1486 ВЛ №5 ПС Волчковская | 6-10/0,4 кВ | 1*40 | 0.0063927 | 0.031691
с.Семирово | Петровский р-н | Петровский РЭС | ВЛ №5 ПС Волчковская | КТП 467 ВЛ №5 ПС Волчковская | 6-10/0,4 кВ | 1*160 | 0.063146 | 0.09332
с. Ивановка | Петровский р-н | Петровский РЭС | ВЛ №5 ПС Волчковская | КТП 806 ВЛ №5 ПС Волчковская | 6-10/0,4 кВ | 1*63 | 0.020234 | 0.040865
д.Осадовка | Петровский р-н | Петровский РЭС | ВЛ №6 ПС Волчковская | КТП 445 ВЛ №6 ПС Волчковская | 6-10/0,4 кВ | 1*60 | 0.018451 | 0.039649
с.Тютчево | Петровский р-н | Петровский РЭС | ВЛ №6 ПС Волчковская | КТП 448 ВЛ №6 ПС Волчковская | 6-10/0,4 кВ | 1*160 | 0.039135 | 0.11469
с.Федоровка | Петровский р-н | Петровский РЭС | ВЛ №6 ПС Волчковская | КТП 451 ВЛ №6 ПС Волчковская | 6-10/0,4 кВ | 1*250 | 0.049166 | 0.18987
с.Найденовка | Петровский р-н | Петровский РЭС | ВЛ №6 ПС Волчковская | КТП 1484 ВЛ №6 ПС Волчковская | 6-10/0,4 кВ | 1*100 | 0.027122 | 0.069311
с.Найденовка | Петровский р-н | Петровский РЭС | ВЛ №6 ПС Волчковская | КТП 453 ВЛ №6 ПС Волчковская | 6-10/0,4 кВ | 1*63 | 0.01808 | 0.042782
с.Найденовка | Петровский р-н | Петровский РЭС | ВЛ №6 ПС Волчковская | СТП 1483 ВЛ №6 ПС Волчковская | 6-10/0,4 кВ | 1*10 | 0.0037351 | 0.0060208
с.Аненка | Петровский р-н | Петровский РЭС | ВЛ №6 ПС Волчковская | КТП 455 ВЛ №6 ПС Волчковская | 6-10/0,4 кВ | 1*60 | 0.021126 | 0.037268
с Петровкое | Петровский р-н | Петровский РЭС | ВЛ №13 ПС Петровская | КТП 476 ВЛ №13 ПС Петровская | 6-10/0,4 кВ | 1*160 | 0.049559 | 0.10541
с.Красный Доброволец | Петровский р-н | Петровский РЭС | ВЛ №13 ПС Петровская | КТП 350 ВЛ №13 ПС Петровская | 6-10/0,4 кВ | 1*100 | 0.028446 | 0.068133
с.Красный Доброволец | Петровский р-н | Петровский РЭС | ВЛ №13 ПС Петровская | КТП 1305 ВЛ №13 ПС Петровская | 6-10/0,4 кВ | 1*100 | 0.032792 | 0.064265
с.Песковатка | Петровский р-н | Петровский РЭС | ВЛ №13 ПС Петровская | КТП 362 ВЛ №13 ПС Петровская | 6-10/0,4 кВ | 1*100 | 0.023075 | 0.072914
с.Песковатка | Петровский р-н | Петровский РЭС | ВЛ №13 ПС Петровская | КТП 361 ВЛ №13 ПС Петровская | 6-10/0,4 кВ | 1*400 | 0.11044 | 0.2755
с.Песковатка | Петровский р-н | Петровский РЭС | ВЛ №13 ПС Петровская | КТП 363 ВЛ №13 ПС Петровская | 6-10/0,4 кВ | 1*160 | 0.046791 | 0.10788
с.Песковатка | Петровский р-н | Петровский РЭС | ВЛ №13 ПС Петровская | КТП 364 ВЛ №13 ПС Петровская | 6-10/0,4 кВ | 1*160 | 0.057437 | 0.098401
с.Марфинка | Петровский р-н | Петровский РЭС | ВЛ №13 ПС Петровская | КТП 1303 ВЛ №13 ПС Петровская | 6-10/0,4 кВ | 1*100 | 0.034976 | 0.062321
с.Борисовка | Петровский р-н | Петровский РЭС | ВЛ №13 ПС Петровская | КТП 365 ВЛ №13 ПС Петровская | 6-10/0,4 кВ | 1*10 | 0.0029247 | 0.0067421
п.Венера | Петровский р-н | Петровский РЭС | ВЛ №11 ПС Петровская | КТП 468 ВЛ №11 ПС Петровская | 6-10/0,4 кВ | 1*160 | 0.056189 | 0.099512
с.Дубовое | Петровский р-н | Петровский РЭС | ВЛ №11 ПС Петровская | КТП 1001 ВЛ №11 ПС Петровская | 6-10/0,4 кВ | 1*250 | 0.089472 | 0.15399
с.Дубовое | Петровский р-н | Петровский РЭС | ВЛ №11 ПС Петровская | КТП 1481 ВЛ №11 ПС Петровская | 6-10/0,4 кВ | 1*250 | 0.086461 | 0.15667
с.Дубовое | Петровский р-н | Петровский РЭС | ВЛ №11 ПС Петровская | КТП 1464 ВЛ №11 ПС Петровская | 6-10/0,4 кВ | 1*100 | 0.034233 | 0.062983
с.Дубовое | Петровский р-н | Петровский РЭС | ВЛ №11 ПС Петровская | КТП 1074 ВЛ №11 ПС Петровская | 6-10/0,4 кВ | 1*315 | 0.096385 | 0.20859
с.Дубовое | Петровский р-н | Петровский РЭС | ВЛ №11 ПС Петровская | КТП 907 ВЛ №11 ПС Петровская | 6-10/0,4 кВ | 1*630 | 0.23045 | 0.38364
с.Дубовое | Петровский р-н | Петровский РЭС | ВЛ №11 ПС Петровская | КТП 1164 ВЛ №11 ПС Петровская | 6-10/0,4 кВ | 1*250 | 0.08259 | 0.16012
с.Дубовое | Петровский р-н | Петровский РЭС | ВЛ №11 ПС Петровская | КТП 1165 ВЛ №11 ПС Петровская | 6-10/0,4 кВ | 1*100 | 0.037602 | 0.059985
с.Дубовое | Петровский р-н | Петровский РЭС | ВЛ №11 ПС Петровская | КТП 1068 ВЛ №11 ПС Петровская | 6-10/0,4 кВ | 1*160 | 0.038106 | 0.11561
с.Дубовое | Петровский р-н | Петровский РЭС | ВЛ №11 ПС Петровская | КТП 908 ВЛ №11 ПС Петровская | 6-10/0,4 кВ | 1*400 | 0.12396 | 0.26348
с.Дубовое | Петровский р-н | Петровский РЭС | ВЛ №11 ПС Петровская | КТП 1468 ВЛ №11 ПС Петровская | 6-10/0,4 кВ | 1*250 | 0.047704 | 0.19117
с.Дубовое | Петровский р-н | Петровский РЭС | ВЛ №11 ПС Петровская | КТП 1166 ВЛ №11 ПС Петровская | 6-10/0,4 кВ | 1*400 | 0.10265 | 0.28244
с Петровкое | Петровский р-н | Петровский РЭС | ВЛ №10 ПС Петровская | КТП 486 ВЛ №10 ПС Петровская | 6-10/0,4 кВ | 1*100 | 0.032744 | 0.064308
с Петровкое | Петровский р-н | Петровский РЭС | ВЛ №10 ПС Петровская | КТП 471 ВЛ №10 ПС Петровская | 6-10/0,4 кВ | 1*100 | 0.027976 | 0.068551
с Петровкое | Петровский р-н | Петровский РЭС | ВЛ №10 ПС Петровская | КТП 437 ВЛ №10 ПС Петровская | 6-10/0,4 кВ | 1*100 | 0.028759 | 0.067855
с Петровкое | Петровский р-н | Петровский РЭС | ВЛ №03 ПС Петровская | КТП 469 ВЛ №03 ПС Петровская | 6-10/0,4 кВ | 1*100 | 0.02548 | 0.070773
с Петровкое | Петровский р-н | Петровский РЭС | ВЛ №03 ПС Петровская | КТП 433 ВЛ №03 ПС Петровская | 6-10/0,4 кВ | 1*160 | 0.05053 | 0.10455
с Петровкое | Петровский р-н | Петровский РЭС | ВЛ №03 ПС Петровская | КТП 432 ВЛ №03 ПС Петровская | 6-10/0,4 кВ | 1*250 | 0.046644 | 0.19211
с Петровкое | Петровский р-н | Петровский РЭС | ВЛ №03 ПС Петровская | КТП 435 ВЛ №03 ПС Петровская | 6-10/0,4 кВ | 1*63 | 0.022259 | 0.039063
с Петровкое | Петровский р-н | Петровский РЭС | ВЛ №03 ПС Петровская | КТП 434 ВЛ №03 ПС Петровская | 6-10/0,4 кВ | 1*160 | 0.034182 | 0.1191
с Петровкое | Петровский р-н | Петровский РЭС | ВЛ №03 ПС Петровская | КТП 465 ВЛ №03 ПС Петровская | 6-10/0,4 кВ | 1*160 | 0.062283 | 0.094088
с Петровкое | Петровский р-н | Петровский РЭС | ВЛ №03 ПС Петровская | КТП 419 ВЛ №03 ПС Петровская | 6-10/0,4 кВ | 1*250 | 0.07259 | 0.16902
п.Ягодник | Петровский р-н | Петровский РЭС | ВЛ №03 ПС Петровская | КТП 790 ВЛ №03 ПС Петровская | 6-10/0,4 кВ | 1*100 | 0.034493 | 0.062751
п.Ягодник | Петровский р-н | Петровский РЭС | ВЛ №03 ПС Петровская | КТП 1309 ВЛ №03 ПС Петровская | 6-10/0,4 кВ | 1*250 | 0.078809 | 0.16348
п.Ягодник | Петровский р-н | Петровский РЭС | ВЛ №03 ПС Петровская | КТП 472 ВЛ №03 ПС Петровская | 6-10/0,4 кВ | 1*40 | 0.005551 | 0.03244
с Петровкое | Петровский р-н | Петровский РЭС | ВЛ №14 ПС Петровская | КТП 278 ВЛ №14 ПС Петровская | 6-10/0,4 кВ | 1*250 | 0.049532 | 0.18954
с Петровкое | Петровский р-н | Петровский РЭС | ВЛ №16 ПС Петровская | КТП 22 ВЛ №16 ПС Петровская | 6-10/0,4 кВ | 1*160 | 0.048592 | 0.10627
с Петровкое | Петровский р-н | Петровский РЭС | ВЛ №16 ПС Петровская | КТП 474 ВЛ №16 ПС Петровская | 6-10/0,4 кВ | 1*160 | 0.037864 | 0.11582
с Петровкое | Петровский р-н | Петровский РЭС | ВЛ №16 ПС Петровская | КТП 288 ВЛ №16 ПС Петровская | 6-10/0,4 кВ | 1*100 | 0.027642 | 0.068849
с Петровкое | Петровский р-н | Петровский РЭС | ВЛ №16 ПС Петровская | КТП 281 ВЛ №16 ПС Петровская | 6-10/0,4 кВ | 1*100 | 0.029991 | 0.066758
с Петровкое | Петровский р-н | Петровский РЭС | ВЛ №16 ПС Петровская | КТП 360 ВЛ №16 ПС Петровская | 6-10/0,4 кВ | 1*400 | 0.14605 | 0.24381
с Петровкое | Петровский р-н | Петровский РЭС | ВЛ №16 ПС Петровская | КТП 393 ВЛ №16 ПС Петровская | 6-10/0,4 кВ | 1*160 | 0.036306 | 0.11721
с Петровкое | Петровский р-н | Петровский РЭС | ВЛ №16 ПС Петровская | КТП 341 ВЛ №16 ПС Петровская | 6-10/0,4 кВ | 1*250 | 0.084931 | 0.15804
с Петровкое | Петровский р-н | Петровский РЭС | ВЛ №16 ПС Петровская | КТП 342 ВЛ №16 ПС Петровская | 6-10/0,4 кВ | 1*400 | 0.15891 | 0.23237
с Петровкое | Петровский р-н | Петровский РЭС | ВЛ №16 ПС Петровская | КТП 327 ВЛ №16 ПС Петровская | 6-10/0,4 кВ | 1*250 | 0.059208 | 0.18093
с Петровкое | Петровский р-н | Петровский РЭС | ВЛ №16 ПС Петровская | КТП 367 ВЛ №16 ПС Петровская | 6-10/0,4 кВ | 1*160 | 0.06564 | 0.0911
с Петровкое | Петровский р-н | Петровский РЭС | ВЛ №16 ПС Петровская | КТП 318 ВЛ №16 ПС Петровская | 6-10/0,4 кВ | 1*160 | 0.061445 | 0.094834
с Петровкое | Петровский р-н | Петровский РЭС | ВЛ №16 ПС Петровская | КТП 312 ВЛ №16 ПС Петровская | 6-10/0,4 кВ | 1*250 | 0.083651 | 0.15918
с Петровкое | Петровский р-н | Петровский РЭС | ВЛ №16 ПС Петровская | КТП 292 ВЛ №16 ПС Петровская | 6-10/0,4 кВ | 1*100 | 0.026087 | 0.070233
с Петровкое | Петровский р-н | Петровский РЭС | ВЛ №16 ПС Петровская | КТП 291 ВЛ №16 ПС Петровская | 6-10/0,4 кВ | 1*100 | 0.023955 | 0.07213
с Петровкое | Петровский р-н | Петровский РЭС | ВЛ №16 ПС Петровская | КТП 392 ВЛ №16 ПС Петровская | 6-10/0,4 кВ | 1*100 | 0.02277 | 0.073184
с Петровкое | Петровский р-н | Петровский РЭС | ВЛ №16 ПС Петровская | КТП 311 ВЛ №16 ПС Петровская | 6-10/0,4 кВ | 1*250 | 0.092557 | 0.15125
с Петровкое | Петровский р-н | Петровский РЭС | ВЛ №16 ПС Петровская | КТП 306 ВЛ №16 ПС Петровская | 6-10/0,4 кВ | 1*160 | 0.062946 | 0.093498
с Петровкое | Петровский р-н | Петровский РЭС | ВЛ №16 ПС Петровская | КТП 273 ВЛ №16 ПС Петровская | 6-10/0,4 кВ | 1*250 | 0.079284 | 0.16306
с Петровкое | Петровский р-н | Петровский РЭС | ВЛ №16 ПС Петровская | КТП 407 ВЛ №16 ПС Петровская | 6-10/0,4 кВ | 1*100 | 0.035496 | 0.061859
с Петровкое | Петровский р-н | Петровский РЭС | ВЛ №16 ПС Петровская | КТП 413 ВЛ №16 ПС Петровская | 6-10/0,4 кВ | 1*100 | 0.026456 | 0.069904
с Петровкое | Петровский р-н | Петровский РЭС | ВЛ №16 ПС Петровская | КТП 418 ВЛ №16 ПС Петровская | 6-10/0,4 кВ | 1*160 | 0.059506 | 0.09656
с Петровкое | Петровский р-н | Петровский РЭС | ВЛ №16 ПС Петровская | КТП 340 ВЛ №16 ПС Петровская | 6-10/0,4 кВ | 1*100 | 0.034153 | 0.063053
с Петровкое | Петровский р-н | Петровский РЭС | ВЛ №16 ПС Петровская | КТП 256 ВЛ №16 ПС Петровская | 6-10/0,4 кВ | 1*160 | 0.036072 | 0.11742
с Петровкое | Петровский р-н | Петровский РЭС | ВЛ №16 ПС Петровская | КТП 268 ВЛ №16 ПС Петровская | 6-10/0,4 кВ | 1*400 | 0.12726 | 0.26053
д.Старая Васильевка | Петровский р-н | Петровский РЭС | ВЛ №16 ПС Н.Васильевская | КТП 289 ВЛ №16 ПС Н.Васильевская | 6-10/0,4 кВ | 1*63 | 0.017667 | 0.04315
с.Успеновка | Петровский р-н | Петровский РЭС | ВЛ №16 ПС Н.Васильевская | КТП 290 ВЛ №16 ПС Н.Васильевская | 6-10/0,4 кВ | 1*63 | 0.017344 | 0.043438
с.Успеновка | Петровский р-н | Петровский РЭС | ВЛ №16 ПС Н.Васильевская | КТП 1466 ВЛ №16 ПС Н.Васильевская | 6-10/0,4 кВ | 1*63 | 0.018451 | 0.042452
с.Успеновка | Петровский р-н | Петровский РЭС | ВЛ №16 ПС Н.Васильевская | КТП 516 ВЛ №16 ПС Н.Васильевская | 6-10/0,4 кВ | 1*100 | 0.029389 | 0.067293
с.Успеновка | Петровский р-н | Петровский РЭС | ВЛ №16 ПС Н.Васильевская | КТП 349 ВЛ №16 ПС Н.Васильевская | 6-10/0,4 кВ | 1*250 | 0.083598 | 0.15922
с.Сафоновка | Петровский р-н | Петровский РЭС | ВЛ №16 ПС Н.Васильевская | КТП 294 ВЛ №16 ПС Н.Васильевская | 6-10/0,4 кВ | 1*63 | 0.024994 | 0.036629
с.Дуровка | Петровский р-н | Петровский РЭС | ВЛ №16 ПС Н.Васильевская | КТП 293 ВЛ №16 ПС Н.Васильевская | 6-10/0,4 кВ | 1*60 | 0.01933 | 0.038866
д.Старая Васильевка | Петровский р-н | Петровский РЭС | ВЛ №14 ПС Н.Васильевская | КТП 296 ВЛ №14 ПС Н.Васильевская | 6-10/0,4 кВ | 1*160 | 0.059577 | 0.096496
с.Нарышкино | Петровский р-н | Петровский РЭС | ВЛ №14 ПС Н.Васильевская | КТП 297 ВЛ №14 ПС Н.Васильевская | 6-10/0,4 кВ | 1*250 | 0.077639 | 0.16453
с.Ново Гаритово | Петровский р-н | Петровский РЭС | ВЛ №14 ПС Н.Васильевская | КТП 845 ВЛ №14 ПС Н.Васильевская | 6-10/0,4 кВ | 1*10 | 0.0022458 | 0.0073463
с.Ново Гаритово | Петровский р-н | Петровский РЭС | ВЛ №14 ПС Н.Васильевская | КТП 1022 ВЛ №14 ПС Н.Васильевская | 6-10/0,4 кВ | 1*100 | 0.038955 | 0.05878
с.Нарышкино | Петровский р-н | Петровский РЭС | ВЛ №14 ПС Н.Васильевская | КТП 298 ВЛ №14 ПС Н.Васильевская | 6-10/0,4 кВ | 1*100 | 0.028379 | 0.068193
с.Нарышкино | Петровский р-н | Петровский РЭС | ВЛ №14 ПС Н.Васильевская | КТП 1470 ВЛ №14 ПС Н.Васильевская | 6-10/0,4 кВ | 1*60 | 0.016337 | 0.04153
с.Ново Гаритово | Петровский р-н | Петровский РЭС | ВЛ №14 ПС Н.Васильевская | КТП 304 ВЛ №14 ПС Н.Васильевская | 6-10/0,4 кВ | 1*63 | 0.026572 | 0.035224
с.Ново Гаритово | Петровский р-н | Петровский РЭС | ВЛ №14 ПС Н.Васильевская | КТП 299 ВЛ №14 ПС Н.Васильевская | 6-10/0,4 кВ | 1*100 | 0.032722 | 0.064327
с.Ново Гаритово | Петровский р-н | Петровский РЭС | ВЛ №14 ПС Н.Васильевская | КТП 301 ВЛ №14 ПС Н.Васильевская | 6-10/0,4 кВ | 1*63 | 0.023522 | 0.037939
с.Ново Гаритово | Петровский р-н | Петровский РЭС | ВЛ №14 ПС Н.Васильевская | КТП 300 ВЛ №14 ПС Н.Васильевская | 6-10/0,4 кВ | 1*250 | 0.060946 | 0.17938
с.Малый Самовец | Петровский р-н | Петровский РЭС | ВЛ №06 ПС Н.Васильевская | КТП 302 ВЛ №06 ПС Н.Васильевская | 6-10/0,4 кВ | 1*100 | 0.032218 | 0.064776
с.Малый Самовец | Петровский р-н | Петровский РЭС | ВЛ №06 ПС Н.Васильевская | КТП 749 ВЛ №06 ПС Н.Васильевская | 6-10/0,4 кВ | 1*160 | 0.062127 | 0.094227
с.Малый Самовец | Петровский р-н | Петровский РЭС | ВЛ №06 ПС Н.Васильевская | КТП 1325 ВЛ №06 ПС Н.Васильевская | 6-10/0,4 кВ | 1*160 | 0.044489 | 0.10993
с.Малый Самовец | Петровский р-н | Петровский РЭС | ВЛ №06 ПС Н.Васильевская | КТП 305 ВЛ №06 ПС Н.Васильевская | 6-10/0,4 кВ | 1*63 | 0.018252 | 0.04263
с.Пальневка | Петровский р-н | Петровский РЭС | ВЛ №06 ПС Н.Васильевская | КТП 114 ВЛ №06 ПС Н.Васильевская | 6-10/0,4 кВ | 1*63 | 0.021354 | 0.039869
с.Покровское | Петровский р-н | Петровский РЭС | ВЛ №04 ПС Н.Васильевская | КТП 329 ВЛ №04 ПС Н.Васильевская | 6-10/0,4 кВ | 1*100 | 0.031767 | 0.065178
с.Покровское | Петровский р-н | Петровский РЭС | ВЛ №04 ПС Н.Васильевская | КТП 330 ВЛ №04 ПС Н.Васильевская | 6-10/0,4 кВ | 1*250 | 0.075818 | 0.16615
с.Покровское | Петровский р-н | Петровский РЭС | ВЛ №04 ПС Н.Васильевская | КТП 1036 ВЛ №04 ПС Н.Васильевская | 6-10/0,4 кВ | 1*160 | 0.053155 | 0.10221
с.Покровское | Петровский р-н | Петровский РЭС | ВЛ №04 ПС Н.Васильевская | КТП 1037 ВЛ №04 ПС Н.Васильевская | 6-10/0,4 кВ | 1*100 | 0.037322 | 0.060233
с Петровкое | Петровский р-н | Петровский РЭС | ВЛ №04 ПС Н.Васильевская | КТП 1035 ВЛ №04 ПС Н.Васильевская | 6-10/0,4 кВ | 1*63 | 0.023242 | 0.038189
с.Покровское | Петровский р-н | Петровский РЭС | ВЛ №04 ПС Н.Васильевская | КТП 1015 ВЛ №04 ПС Н.Васильевская | 6-10/0,4 кВ | 1*100 | 0.037383 | 0.060179
п.Троицкий | Петровский р-н | Петровский РЭС | ВЛ №04 ПС Н.Васильевская | КТП 331 ВЛ №04 ПС Н.Васильевская | 6-10/0,4 кВ | 1*100 | 0.022526 | 0.073402
с.Павловка | Петровский р-н | Петровский РЭС | ВЛ №04 ПС Н.Васильевская | КТП 332 ВЛ №04 ПС Н.Васильевская | 6-10/0,4 кВ | 1*60 | 0.016849 | 0.041075
с.Победа | Петровский р-н | Петровский РЭС | ВЛ №13 ПС Ситовская | КТП 333 ВЛ №13 ПС Ситовская | 6-10/0,4 кВ | 1*10 | 0.0029362 | 0.0067318
с.Дмитриевка | Никифоровский р-н | Петровский РЭС | ВЛ №2 ПС Дмитриевская | СТП 624 ВЛ №2 ПС Дмитриевская | 6-10/0,4 кВ | 1*160 | 0.045975 | 0.1086
с.Дмитриевка | Никифоровский р-н | Петровский РЭС | ВЛ №3 ПС Дмитриевская | КТП 1133 ВЛ №3 ПС Дмитриевская | 6-10/0,4 кВ | 1*250 | 0.050344 | 0.18882
с.Коротеевка | Никифоровский р-н | Петровский РЭС | ВЛ №4 ПС Дмитриевская | КТП 416 ВЛ №4 ПС Дмитриевская | 6-10/0,4 кВ | 1*63 | 0.017992 | 0.042861
с.Дмитриевка | Никифоровский р-н | Петровский РЭС | ВЛ №4 ПС Дмитриевская | КТП 415 ВЛ №4 ПС Дмитриевская | 6-10/0,4 кВ | 1*160 | 0.059594 | 0.096481
с.Дмитриевка | Никифоровский р-н | Петровский РЭС | ВЛ №4 ПС Дмитриевская | КТП 854 ВЛ №4 ПС Дмитриевская | 6-10/0,4 кВ | 1*250 | 0.053528 | 0.18599
д.Марьевка | Никифоровский р-н | Петровский РЭС | ВЛ №4 ПС Дмитриевская | КТП 414 ВЛ №4 ПС Дмитриевская | 6-10/0,4 кВ | 1*100 | 0.036716 | 0.060772
с.Ново Васильевка | Петровский р-н | Петровский РЭС | ВЛ №16 ПС Н.Васильевская | КТП 1451 ВЛ №16 ПС Н.Васильевская | 6-10/0,4 кВ | 1*100 | 0.034389 | 0.062844
с.Б.Избердей | Петровский р-н | Петровский РЭС | ВЛ №4 ПС Б.Избердеевская | КТП 396 ВЛ №4 ПС Б.Избердеевская | 6-10/0,4 кВ | 1*100 | 0.024904 | 0.071285
с.Волчки | Петровский р-н | Петровский РЭС | ВЛ №6 ПС Волчковская | КТП 452 ВЛ №6 ПС Волчковская | 6-10/0,4 кВ | 1*400 | 0.14901 | 0.24118
с.Казино Падворки | Петровский р-н | Петровский РЭС | ВЛ №16 ПС Н.Васильевская | КТП 699 ВЛ №16 ПС Н.Васильевская | 6-10/0,4 кВ | 1*60 | 0.015841 | 0.041971
с Петровкое | Петровский р-н | Петровский РЭС | ВЛ №16 ПС Петровская | КТП 463 ВЛ №16 ПС Петровская | 6-10/0,4 кВ | 1*63 | 0.020683 | 0.040466
с.Яблоновец | Петровский р-н | Петровский РЭС | ВЛ №3 ПС Яблоновецкая | КТП 315 ВЛ №3 ПС Яблоновецкая | 6-10/0,4 кВ | 1*63 | 0.017101 | 0.043654
с.Тынково | Петровский р-н | Петровский РЭС | ВЛ №2 ПС Б.Избердеевская | КТП 314 ВЛ №2 ПС Б.Избердеевская | 6-10/0,4 кВ | 1*100 | 0.027967 | 0.06856
с Яблоновец | Петровский р-н | Петровский РЭС | ВЛ №2 Яблоновецкая | СТП 373 ВЛ №2 Яблоновецкая | 6-10/0,4 кВ | 1*25 | 0.002086 | 0.021506
с. Тынково | Петровский р-н | Петровский РЭС | ВЛ №2 Б-Избердеевская | СТП 352 ВЛ №2 Б-Избердеевская | 6-10/0,4 кВ | 1*100 | 0.034827 | 0.062454
с.Яблоновец | Петровский р-н | Петровский РЭС | ВЛ №5 ПС Яблоновецкая | СТП 385 ВЛ №5 ПС Яблоновецкая | 6-10/0,4 кВ | 1*100 | 0.030551 | 0.06626
с.Дубовое | Петровский р-н | Петровский РЭС | ВЛ №11 ПС Петровская | КТП 390 ВЛ №11 ПС Петровская | 6-10/0,4 кВ | 1*250 | 0.088435 | 0.15492
с.Тофино | Петровский р-н | Петровский РЭС | ВЛ №3 ПС Б.Избердеевская | СТП 405 ВЛ №3 ПС Б.Избердеевская | 6-10/0,4 кВ | 1*63 | 0.019464 | 0.04155
с Петровское | Петровский р-н | Петровский РЭС | ВЛ №16 ПС Петровская | СТП 412 ВЛ №16 ПС Петровская | 6-10/0,4 кВ | 1*100 | 0.031267 | 0.065622
с Петровское | Петровский р-н | Петровский РЭС | ВЛ №16 ПС Петровская | СТП 421 ВЛ №16 ПС Петровская | 6-10/0,4 кВ | 1*100 | 0.029828 | 0.066904
Петровское | Петровский р-н | Петровский РЭС | ВЛ №16 ПС Петровская | КТП П-371 ВЛ №16 ПС Петровская | 6-10/0,4 кВ | 1*630 | 0.15945 | 0.44683
Петровское | Петровский р-н | Петровский РЭС | ВЛ №04 ПС Н. Васильевская | КТП П-372 ВЛ №04 ПС Н. Васильевская | 6-10/0,4 кВ | 1*630 | 0.25819 | 0.35894
с Петровское | Петровский р-н | Петровский РЭС | ВЛ №04 ПС Н. Васильевская, ВЛ №16 ПС Петровская | КТП П-206 ВЛ №04 ПС Н. Васильевская, ВЛ №16 ПС Петровская | 6-10/0,4 кВ | 2*800 | 0.22286 | 0.54926
с Новоситовка | Петровский р-н | Петровский РЭС | ВЛ №05 ПС ПС Ситовская | СТП 454 ВЛ №05 ПС ПС Ситовская | 6-10/0,4 кВ | 1*10 | 0.0029794 | 0.0066934
с Петровское | Петровский р-н | Петровский РЭС | ВЛ №16 ПС Петровская | СТП 442 ВЛ №16 ПС Петровская | 6-10/0,4 кВ | 1*100 | 0.028786 | 0.067831
с Дубовое | Петровский р-н | Петровский РЭС | ВЛ №11 ПС Петровская | СТП 461 ВЛ №11 ПС Петровская | 6-10/0,4 кВ | 1*63 | 0.02055 | 0.040584
с Петровское | Петровский р-н | Петровский РЭС | ВЛ №16 ПС Петровская | СТП 470 ВЛ №16 ПС Петровская | 6-10/0,4 кВ | 1*16 | 0.0037382 | 0.011625
с Голицыно | Никифоровский р-н | Петровский РЭС | ВЛ №11 ПС Юрловская | КТП 473 ВЛ №11 ПС Юрловская | 6-10/0,4 кВ | 1*160 | 0.049588 | 0.10539
с Петровское | Петровский р-н | Петровский РЭС | ВЛ №16 ПС Петровская | СТП 477 ВЛ №16 ПС Петровская | 6-10/0,4 кВ | 1*63 | 0.021548 | 0.039696
| Петровский р-н | Петровский РЭС | ВЛ №13 ПС Петровская | СТП 478 ВЛ №13 ПС Петровская | 6-10/0,4 кВ | 1*63 | 0.020624 | 0.040518
с Петровское | Петровский р-н | Петровский РЭС | ВЛ №16 ПС Петровская | КТП 480 ВЛ №16 ПС Петровская | 6-10/0,4 кВ | 1*160 | 0.045936 | 0.10864
с Крутое | Петровский р-н | Петровский РЭС | ВЛ №2 ПС Б.Избердеевская | СТП 492 ВЛ №2 ПС Б.Избердеевская | 6-10/0,4 кВ | 1*63 | 0.019911 | 0.041153
| Петровский р-н | Петровский РЭС | ВЛ 10кВ №13 ПС Ситовская | КТП 494 ВЛ 10кВ №13 ПС Ситовская | 6-10/0,4 кВ | 1*160 | 0.060757 | 0.095446
ж/д_ст Песковатка | Петровский р-н | Петровский РЭС | ВЛ №13 ПС Ситовская | СТП 493 ВЛ №13 ПС Ситовская | 6-10/0,4 кВ | 1*25 | 0.0021844 | 0.021418
п. Первомайский | Первомайский р-н | Северный РЭС | ВЛ ГАЗ-1, ГАЗ-2 ПС Первомайская | ЗТП 1437 ВЛ ГАЗ-1, ГАЗ-2 ПС Первомайская | 6-10/0,4 кВ | 2*800 | 0.20761 | 0.56283
п. Первомайский | Первомайский р-н | Северный РЭС | ВЛ ГАЗ-1 ПС Первомайская | ЗТП 1435 ВЛ ГАЗ-1 ПС Первомайская | 6-10/0,4 кВ | 2*500 | 0.2487 | 0.2459
п. Первомайский | Первомайский р-н | Северный РЭС | ВЛ ГАЗ-1, ГАЗ-2 ПС Первомайская | ЗТП 1439 ВЛ ГАЗ-1, ГАЗ-2 ПС Первомайская | 6-10/0,4 кВ | 2*1260 | 0.38201 | 0.83749
п. Первомайский | Первомайский р-н | Северный РЭС | ВЛ ГАЗ-1, ГАЗ-2 ПС Первомайская | ЗТП 1434 ВЛ ГАЗ-1, ГАЗ-2 ПС Первомайская | 6-10/0,4 кВ | 2*500 | 0.18178 | 0.30547
п. Первомайский | Первомайский р-н | Северный РЭС | ВЛ ГАЗ-1, ГАЗ-2 ПС Первомайская | ЗТП 1440 ВЛ ГАЗ-1, ГАЗ-2 ПС Первомайская | 6-10/0,4 кВ | 2*800 | 0.25699 | 0.51888
п. Первомайский | Первомайский р-н | Северный РЭС | ВЛ ГАЗ-1, ГАЗ-2 ПС Первомайская | ЗТП 1438 ВЛ ГАЗ-1, ГАЗ-2 ПС Первомайская | 6-10/0,4 кВ | 2*800 | 0.32616 | 0.45732
п. Первомайский | Первомайский р-н | Северный РЭС | ВЛ Комхоз-1 ПС Первомайская | КТП 538 ВЛ Комхоз-1 ПС Первомайская | 6-10/0,4 кВ | 1*100 | 0.034259 | 0.062959
п. Первомайский | Первомайский р-н | Северный РЭС | ВЛ Комхоз-1 ПС Первомайская | КТП 530 ВЛ Комхоз-1 ПС Первомайская | 6-10/0,4 кВ | 1*100 | 0.035659 | 0.061713
п. Первомайский | Первомайский р-н | Северный РЭС | ВЛ Комхоз-1 ПС Первомайская | КТП 814 ВЛ Комхоз-1 ПС Первомайская | 6-10/0,4 кВ | 1*250 | 0.087895 | 0.1554
п. Первомайский | Первомайский р-н | Северный РЭС | ВЛ Комхоз-1 ПС Первомайская | КТП 546 ВЛ Комхоз-1 ПС Первомайская | 6-10/0,4 кВ | 1*100 | 0.022251 | 0.073646
п. Первомайский | Первомайский р-н | Северный РЭС | ВЛ Комхоз-1 ПС Первомайская | КТП 518 ВЛ Комхоз-1 ПС Первомайская | 6-10/0,4 кВ | 1*160 | 0.06261 | 0.093797
п. Первомайский | Первомайский р-н | Северный РЭС | ВЛ Комхоз-1 ПС Первомайская | КТП 515 ВЛ Комхоз-1 ПС Первомайская | 6-10/0,4 кВ | 1*250 | 0.050102 | 0.18903
п. Первомайский | Первомайский р-н | Северный РЭС | ВЛ Комхоз-1 ПС Первомайская | КТП 514 ВЛ Комхоз-1 ПС Первомайская | 6-10/0,4 кВ | 1*400 | 0.14228 | 0.24717
п. Первомайский | Первомайский р-н | Северный РЭС | ВЛ Комхоз-1 ПС Первомайская | КТП 521 ВЛ Комхоз-1 ПС Первомайская | 6-10/0,4 кВ | 1*160 | 0.055606 | 0.10003
п. Первомайский | Первомайский р-н | Северный РЭС | ВЛ Комхоз-1 ПС Первомайская | КТП 567 ВЛ Комхоз-1 ПС Первомайская | 6-10/0,4 кВ | 1*160 | 0.054826 | 0.10072
п. Первомайский | Первомайский р-н | Северный РЭС | ВЛ Комхоз-3 ПС Первомайская | КТП 529 ВЛ Комхоз-3 ПС Первомайская | 6-10/0,4 кВ | 1*250 | 0.074197 | 0.16759
п. Первомайский | Первомайский р-н | Северный РЭС | ВЛ Комхоз-3 ПС Первомайская | КТП 513 ВЛ Комхоз-3 ПС Первомайская | 6-10/0,4 кВ | 1*400 | 0.11291 | 0.27331
п. Первомайский | Первомайский р-н | Северный РЭС | ВЛ Комхоз-3 ПС Первомайская | КТП 524 ВЛ Комхоз-3 ПС Первомайская | 6-10/0,4 кВ | 1*250 | 0.085757 | 0.1573
п. Первомайский | Первомайский р-н | Северный РЭС | ВЛ Комхоз-3, Комхоз-2 ПС Первомайская | ЗТП 898 ВЛ Комхоз-3, Комхоз-2 ПС Первомайская | 6-10/0,4 кВ | 2*1260 | 0.33429 | 0.87995
п. Первомайский | Первомайский р-н | Северный РЭС | ВЛ Комхоз-2 ПС Первомайская | КТП 801 ВЛ Комхоз-2 ПС Первомайская | 6-10/0,4 кВ | 1*160 | 0.05279 | 0.10254
п. Первомайский | Первомайский р-н | Северный РЭС | ВЛ Комхоз-2 ПС Первомайская | КТП 897 ВЛ Комхоз-2 ПС Первомайская | 6-10/0,4 кВ | 1*400 | 0.13676 | 0.25209
п. Первомайский | Первомайский р-н | Северный РЭС | ВЛ Комхоз-2 ПС Первомайская | ЗТП 892 ВЛ Комхоз-2 ПС Первомайская | 6-10/0,4 кВ | 2*500 | 0.20858 | 0.28162
п. Первомайский | Первомайский р-н | Северный РЭС | ВЛ Комхоз-2 ПС Первомайская | КТП 893 ВЛ Комхоз-2 ПС Первомайская | 6-10/0,4 кВ | 1*630 | 0.25391 | 0.36276
п. Первомайский | Первомайский р-н | Северный РЭС | ВЛ Комхоз-2 ПС Первомайская | КТП 901 ВЛ Комхоз-2 ПС Первомайская | 6-10/0,4 кВ | 1*250 | 0.048611 | 0.19036
п. Первомайский | Первомайский р-н | Северный РЭС | ВЛ Комхоз-2 ПС Первомайская | КТП 802 ВЛ Комхоз-2 ПС Первомайская | 6-10/0,4 кВ | 1*100 | 0.026267 | 0.070072
п. Первомайский | Первомайский р-н | Северный РЭС | ВЛ Комхоз-2 ПС Первомайская | КТП 822 ВЛ Комхоз-2 ПС Первомайская | 6-10/0,4 кВ | 1*250 | 0.086337 | 0.15679
п. Первомайский | Первомайский р-н | Северный РЭС | ВЛ Комхоз-2 ПС Первомайская | КТП 899 ВЛ Комхоз-2 ПС Первомайская | 6-10/0,4 кВ | 1*250 | 0.074361 | 0.16744
п.Первомайский | Первомайский р-н | Северный РЭС | ВЛ Комхоз-4 ПС Первомайская | КТП 972 ВЛ Комхоз-4 ПС Первомайская | 6-10/0,4 кВ | 1*100 | 0.022144 | 0.073741
п.Первомайский | Первомайский р-н | Северный РЭС | ВЛ Комхоз-4 ПС Первомайская | КТП 976 ВЛ Комхоз-4 ПС Первомайская | 6-10/0,4 кВ | 1*100 | 0.032982 | 0.064096
п. Первомайский | Первомайский р-н | Северный РЭС | ВЛ Комхоз-1 ПС Первомайская | КТП 111 ВЛ Комхоз-1 ПС Первомайская | 6-10/0,4 кВ | 1*100 | 0.021494 | 0.07432
п. Первомайский | Первомайский р-н | Северный РЭС | ВЛ Комхоз-2 ПС Первомайская | КТП 333 ВЛ Комхоз-2 ПС Первомайская | 6-10/0,4 кВ | 1*250 | 0.05561 | 0.18413
рп Первомайский | Первомайский р-н | Северный РЭС | ВЛ №07, №24 ПС Первомайская | КТП 201 ВЛ №07, №24 ПС Первомайская | 6-10/0,4 кВ | 2*1260 | 0.24068 | 0.96327
рп Первомайский | Первомайский р-н | Северный РЭС | ВЛ №07, №24 ПС Первомайская | КТП 202 ВЛ №07, №24 ПС Первомайская | 6-10/0,4 кВ | 2*1260 | 0.31587 | 0.89634
рп Первомайский | Первомайский р-н | Северный РЭС | ВЛ №10, №13 ПС Первомайская | КТП 215 ВЛ №10, №13 ПС Первомайская | 6-10/0,4 кВ | 2*5000 | 0.76524 | 3.9914
рп Первомайский | Первомайский р-н | Северный РЭС | ВЛ №10, №13 ПС Первомайская | КТП 216 ВЛ №10, №13 ПС Первомайская | 6-10/0,4 кВ | 2*5000 | 0.82177 | 3.9411
п.Первомайский | Первомайский р-н | Северный РЭС | ВЛ Комхоз-4 ПС Первомайская | СТП 800 ВЛ Комхоз-4 ПС Первомайская | 6-10/0,4 кВ | 1*100 | 0.031626 | 0.065303
рп Первомайский | Первомайский р-н | Северный РЭС | ВЛ №27, №30 ПС Первомайская | КТП 217 ВЛ №27, №30 ПС Первомайская | 6-10/0,4 кВ | 2*3200 | 0.23923 | 2.7775
рп Первомайский | Первомайский р-н | Северный РЭС | ВЛ №27, №30 ПС Первомайская | КТП 218 ВЛ №27, №30 ПС Первомайская | 6-10/0,4 кВ | 2*2000 | 0.25702 | 1.6403
рп Первомайский | Первомайский р-н | Северный РЭС | ВЛ №27, №30 ПС Первомайская | КТП 219 ВЛ №27, №30 ПС Первомайская | 6-10/0,4 кВ | 2*3200 | 0.38496 | 2.6478
рп Первомайский | Первомайский р-н | Северный РЭС | ВЛ Комхоз-2 ПС Первомайская | КТП 303 ВЛ Комхоз-2 ПС Первомайская | 6-10/0,4 кВ | 1*160 | 0.055346 | 0.10026
п.Первомайский | Первомайский р-н | Северный РЭС | ВЛ Комхоз-2 ПС Первомайская | КТП 804 ВЛ Комхоз-2 ПС Первомайская | 6-10/0,4 кВ | 1*160 | 0.050034 | 0.10499
пгт Первомайский | Первомайский р-н | Северный РЭС | ВЛ Комхоз-1 ПС Первомайская | КТП 815 ВЛ Комхоз-1 ПС Первомайская | 6-10/0,4 кВ | 1*160 | 0.044517 | 0.1099
с. Троицко - Ивановское | Староюрьевский р-н | Северный РЭС | ВЛ №1 ПС Скобелевская | КТП 158 ВЛ №1 ПС Скобелевская | 6-10/0,4 кВ | 1*63 | 0.014971 | 0.045549
с. Троицко - Ивановское | Староюрьевский р-н | Северный РЭС | ВЛ №1 ПС Скобелевская | КТП 1345 ВЛ №1 ПС Скобелевская | 6-10/0,4 кВ | 1*63 | 0.015575 | 0.045012
с. Спасское | Староюрьевский р-н | Северный РЭС | ВЛ №2 ПС Скобелевская | КТП 634 ВЛ №2 ПС Скобелевская | 6-10/0,4 кВ | 1*160 | 0.046191 | 0.10841
с. Спасское | Староюрьевский р-н | Северный РЭС | ВЛ №2 ПС Скобелевская | КТП 1252 ВЛ №2 ПС Скобелевская | 6-10/0,4 кВ | 1*160 | 0.035283 | 0.11812
с. Спасское | Староюрьевский р-н | Северный РЭС | ВЛ №2 ПС Скобелевская | КТП 964 ВЛ №2 ПС Скобелевская | 6-10/0,4 кВ | 1*100 | 0.032748 | 0.064304
с. Спасское | Староюрьевский р-н | Северный РЭС | ВЛ №2 ПС Скобелевская | КТП 1322 ВЛ №2 ПС Скобелевская | 6-10/0,4 кВ | 1*100 | 0.039864 | 0.057971
д. Елизаветино | Староюрьевский р-н | Северный РЭС | ВЛ №2 ПС Скобелевская | КТП 636 ВЛ №2 ПС Скобелевская | 6-10/0,4 кВ | 1*160 | 0.035986 | 0.11749
д. Скобелевка | Староюрьевский р-н | Северный РЭС | ВЛ №3 ПС Скобелевская | ЗТП 1115 ВЛ №3 ПС Скобелевская | 6-10/0,4 кВ | 1*160 | 0.055931 | 0.099741
д. Скобелевка | Староюрьевский р-н | Северный РЭС | ВЛ №3 ПС Скобелевская | КТП 633 ВЛ №3 ПС Скобелевская | 6-10/0,4 кВ | 1*250 | 0.065645 | 0.1752
д. Скобелевка | Староюрьевский р-н | Северный РЭС | ВЛ №3 ПС Скобелевская | КТП 632 ВЛ №3 ПС Скобелевская | 6-10/0,4 кВ | 1*160 | 0.035716 | 0.11773
д. Скобелевка | Староюрьевский р-н | Северный РЭС | ВЛ №3 ПС Скобелевская | КТП 637 ВЛ №3 ПС Скобелевская | 6-10/0,4 кВ | 1*63 | 0.019382 | 0.041623
с. Златоустово | Староюрьевский р-н | Северный РЭС | ВЛ №3 ПС Скобелевская | КТП 635 ВЛ №3 ПС Скобелевская | 6-10/0,4 кВ | 1*160 | 0.056843 | 0.09893
д. Развалы | Староюрьевский р-н | Северный РЭС | ВЛ №4 ПС Скобелевская | КТП 629 ВЛ №4 ПС Скобелевская | 6-10/0,4 кВ | 1*40 | 0.0079686 | 0.030288
д. Варваринка | Староюрьевский р-н | Северный РЭС | ВЛ №4 ПС Скобелевская | КТП 628 ВЛ №4 ПС Скобелевская | 6-10/0,4 кВ | 1*60 | 0.025193 | 0.033649
с. Новоюрьево | Староюрьевский р-н | Северный РЭС | ВЛ №2 ПС Н.Юрьевская | КТП 1114 ВЛ №2 ПС Н.Юрьевская | 6-10/0,4 кВ | 1*400 | 0.15839 | 0.23284
с. Новоюрьево | Староюрьевский р-н | Северный РЭС | ВЛ №1 ПС Н.Юрьевская | КТП 581 ВЛ №1 ПС Н.Юрьевская | 6-10/0,4 кВ | 1*250 | 0.059222 | 0.18092
с. Новоюрьево | Староюрьевский р-н | Северный РЭС | ВЛ №1 ПС Н.Юрьевская | КТП 578 ВЛ №1 ПС Н.Юрьевская | 6-10/0,4 кВ | 1*100 | 0.02782 | 0.06869
с. Новоюрьево | Староюрьевский р-н | Северный РЭС | ВЛ №1 ПС Н.Юрьевская | КТП 570 ВЛ №1 ПС Н.Юрьевская | 6-10/0,4 кВ | 1*63 | 0.024943 | 0.036674
с. Новоюрьево | Староюрьевский р-н | Северный РЭС | ВЛ №1 ПС Н.Юрьевская | КТП 579 ВЛ №1 ПС Н.Юрьевская | 6-10/0,4 кВ | 1*160 | 0.035358 | 0.11805
с. Новоюрьево | Староюрьевский р-н | Северный РЭС | ВЛ №1 ПС Н.Юрьевская | КТП 992 ВЛ №1 ПС Н.Юрьевская | 6-10/0,4 кВ | 1*63 | 0.020161 | 0.04093
с. Новоюрьево | Староюрьевский р-н | Северный РЭС | ВЛ №1 ПС Н.Юрьевская | КТП 577 ВЛ №1 ПС Н.Юрьевская | 6-10/0,4 кВ | 1*100 | 0.036995 | 0.060524
с. Новоюрьево | Староюрьевский р-н | Северный РЭС | ВЛ №2 ПС Н.Юрьевская | КТП 956 ВЛ №2 ПС Н.Юрьевская | 6-10/0,4 кВ | 1*160 | 0.047633 | 0.10713
с. Новоюрьево | Староюрьевский р-н | Северный РЭС | ВЛ №2 ПС Н.Юрьевская | КТП 585 ВЛ №2 ПС Н.Юрьевская | 6-10/0,4 кВ | 1*250 | 0.051665 | 0.18764
с. Новоюрьево | Староюрьевский р-н | Северный РЭС | ВЛ №2 ПС Н.Юрьевская | КТП 586 ВЛ №2 ПС Н.Юрьевская | 6-10/0,4 кВ | 1*160 | 0.036377 | 0.11714
с. Новоюрьево | Староюрьевский р-н | Северный РЭС | ВЛ №3 ПС Н.Юрьевская | КТП 1329 ВЛ №3 ПС Н.Юрьевская | 6-10/0,4 кВ | 1*250 | 0.047462 | 0.19138
с. Новоюрьево | Староюрьевский р-н | Северный РЭС | ВЛ №3 ПС Н.Юрьевская | КТП 1346 ВЛ №3 ПС Н.Юрьевская | 6-10/0,4 кВ | 1*63 | 0.016133 | 0.044515
с. Новоюрьево | Староюрьевский р-н | Северный РЭС | ВЛ №3 ПС Н.Юрьевская | КТП 589 ВЛ №3 ПС Н.Юрьевская | 6-10/0,4 кВ | 1*100 | 0.037499 | 0.060076
с. Новоюрьево | Староюрьевский р-н | Северный РЭС | ВЛ №3 ПС Н.Юрьевская | КТП 587 ВЛ №3 ПС Н.Юрьевская | 6-10/0,4 кВ | 1*160 | 0.046695 | 0.10796
п. Степь | Староюрьевский р-н | Северный РЭС | ВЛ №3 ПС Н.Юрьевская | КТП 758 ВЛ №3 ПС Н.Юрьевская | 6-10/0,4 кВ | 1*63 | 0.023218 | 0.038209
п. Юркино | Староюрьевский р-н | Северный РЭС | ВЛ №3 ПС Н.Юрьевская | КТП 590 ВЛ №3 ПС Н.Юрьевская | 6-10/0,4 кВ | 1*160 | 0.057792 | 0.098085
с. Новоюрьево | Староюрьевский р-н | Северный РЭС | ВЛ №4 ПС Н.Юрьевская | КТП 1078 ВЛ №4 ПС Н.Юрьевская | 6-10/0,4 кВ | 1*63 | 0.021202 | 0.040004
с. Новоюрьево | Староюрьевский р-н | Северный РЭС | ВЛ №4 ПС Н.Юрьевская | КТП 584 ВЛ №4 ПС Н.Юрьевская | 6-10/0,4 кВ | 1*100 | 0.028355 | 0.068214
с. Новоюрьево | Староюрьевский р-н | Северный РЭС | ВЛ №4 ПС Н.Юрьевская | КТП 923 ВЛ №4 ПС Н.Юрьевская | 6-10/0,4 кВ | 1*100 | 0.020855 | 0.074889
с. Новоюрьево | Староюрьевский р-н | Северный РЭС | ВЛ №4 ПС Н.Юрьевская | СТП 588 ВЛ №4 ПС Н.Юрьевская | 6-10/0,4 кВ | 1*10 | 0.0025659 | 0.0070613
с. Шушпан - Ольшанка | Староюрьевский р-н | Северный РЭС | ВЛ №13 ПС Б.Дорога | КТП 783 ВЛ №13 ПС Б.Дорога | 6-10/0,4 кВ | 1*63 | 0.024307 | 0.03724
с.Лычное | Первомайский р-н | Северный РЭС | ВЛ №04 ПС Хоботовская | СТП 264 ВЛ №04 ПС Хоботовская | 6-10/0,4 кВ | 1*60 | 0.015076 | 0.042652
с. Казанское | Староюрьевский р-н | Северный РЭС | ВЛ №07 ПС Б.Дорога | КТП 601 ВЛ №07 ПС Б.Дорога | 6-10/0,4 кВ | 1*63 | 0.01695 | 0.043788
с. Мезинец | Староюрьевский р-н | Северный РЭС | ВЛ №07 ПС Б.Дорога | КТП 1002 ВЛ №07 ПС Б.Дорога | 6-10/0,4 кВ | 1*100 | 0.03981 | 0.058019
с. Мезинец | Староюрьевский р-н | Северный РЭС | ВЛ №07 ПС Б.Дорога | КТП 603 ВЛ №07 ПС Б.Дорога | 6-10/0,4 кВ | 1*63 | 0.02415 | 0.03738
с. Мезинец | Староюрьевский р-н | Северный РЭС | ВЛ №07 ПС Б.Дорога | КТП 763 ВЛ №07 ПС Б.Дорога | 6-10/0,4 кВ | 1*100 | 0.027753 | 0.068749
с.Мезинец | Староюрьевский р-н | Северный РЭС | ВЛ №07 ПС Б.Дорога | КТП 606 ВЛ №07 ПС Б.Дорога | 6-10/0,4 кВ | 1*100 | 0.026595 | 0.06978
с. Мезинец | Староюрьевский р-н | Северный РЭС | ВЛ №07 ПС Б.Дорога | КТП 759 ВЛ №07 ПС Б.Дорога | 6-10/0,4 кВ | 1*100 | 0.033822 | 0.063348
с. Мезинец | Староюрьевский р-н | Северный РЭС | ВЛ №07 ПС Б.Дорога | КТП 1055 ВЛ №07 ПС Б.Дорога | 6-10/0,4 кВ | 1*100 | 0.036192 | 0.061239
с.Мезинец | Староюрьевский р-н | Северный РЭС | ВЛ №07 ПС Б.Дорога | КТП 757 ВЛ №07 ПС Б.Дорога | 6-10/0,4 кВ | 1*63 | 0.014862 | 0.045647
с.Мезинец | Староюрьевский р-н | Северный РЭС | ВЛ №07 ПС Б.Дорога | КТП 1021 ВЛ №07 ПС Б.Дорога | 6-10/0,4 кВ | 1*63 | 0.024557 | 0.037018
с.Мезинец | Староюрьевский р-н | Северный РЭС | ВЛ №07 ПС Б.Дорога | КТП 607 ВЛ №07 ПС Б.Дорога | 6-10/0,4 кВ | 1*40 | 0.0092405 | 0.029156
с.Мезинец | Староюрьевский р-н | Северный РЭС | ВЛ №07 ПС Б.Дорога | КТП 933 ВЛ №07 ПС Б.Дорога | 6-10/0,4 кВ | 1*100 | 0.026074 | 0.070244
с.Мезинец | Староюрьевский р-н | Северный РЭС | ВЛ №07 ПС Б.Дорога | КТП 608 ВЛ №07 ПС Б.Дорога | 6-10/0,4 кВ | 1*100 | 0.029058 | 0.067589
с. Большая Дорога | Староюрьевский р-н | Северный РЭС | ВЛ №03 ПС Б.Дорога | КТП 821 ВЛ №03 ПС Б.Дорога | 6-10/0,4 кВ | 1*250 | 0.072345 | 0.16924
с. Большая Дорога | Староюрьевский р-н | Северный РЭС | ВЛ №03 ПС Б.Дорога | КТП 600 ВЛ №03 ПС Б.Дорога | 6-10/0,4 кВ | 1*63 | 0.018674 | 0.042253
с. Большая Дорога | Староюрьевский р-н | Северный РЭС | ВЛ №03 ПС Б.Дорога | КТП 599 ВЛ №03 ПС Б.Дорога | 6-10/0,4 кВ | 1*100 | 0.02907 | 0.067578
с. Большая Дорога | Староюрьевский р-н | Северный РЭС | ВЛ №06 ПС Б.Дорога | КТП 1099 ВЛ №06 ПС Б.Дорога | 6-10/0,4 кВ | 1*250 | 0.05717 | 0.18274
с. Большая Дорога | Староюрьевский р-н | Северный РЭС | ВЛ №06 ПС Б.Дорога | КТП 1357 ВЛ №06 ПС Б.Дорога | 6-10/0,4 кВ | 1*100 | 0.036132 | 0.061292
с. Большая Дорога | Староюрьевский р-н | Северный РЭС | ВЛ №06 ПС Б.Дорога | КТП 594 ВЛ №06 ПС Б.Дорога | 6-10/0,4 кВ | 1*160 | 0.058053 | 0.097853
с. Большая Дорога | Староюрьевский р-н | Северный РЭС | ВЛ №06 ПС Б.Дорога | КТП 989 ВЛ №06 ПС Б.Дорога | 6-10/0,4 кВ | 1*100 | 0.024617 | 0.071541
с. Большая Дорога | Староюрьевский р-н | Северный РЭС | ВЛ №06 ПС Б.Дорога | КТП 698 ВЛ №06 ПС Б.Дорога | 6-10/0,4 кВ | 1*63 | 0.020927 | 0.040248
с. Заворонежское | Староюрьевский р-н | Северный РЭС | ВЛ №06 ПС Б.Дорога | КТП 593 ВЛ №06 ПС Б.Дорога | 6-10/0,4 кВ | 1*60 | 0.020619 | 0.037719
с. Заворонежское | Староюрьевский р-н | Северный РЭС | ВЛ №06 ПС Б.Дорога | КТП 591 ВЛ №06 ПС Б.Дорога | 6-10/0,4 кВ | 1*160 | 0.065863 | 0.090902
с. Никольское | Первомайский р-н | Северный РЭС | ВЛ №19 С Н.Сеславинская | КТП 470 ВЛ №19 С Н.Сеславинская | 6-10/0,4 кВ | 1*100 | 0.036362 | 0.061088
с. Хоботец.Васильевский | Первомайский р-н | Северный РЭС | ВЛ №05 ПС Н.Сеславинская | КТП 475 ВЛ №05 ПС Н.Сеславинская | 6-10/0,4 кВ | 1*10 | 0.0027422 | 0.0069044
с. Н.Сеславино | Первомайский р-н | Северный РЭС | ВЛ №05 ПС Н.Сеславинская | КТП 555 ВЛ №05 ПС Н.Сеславинская | 6-10/0,4 кВ | 1*250 | 0.047187 | 0.19163
д.Михайловка | Первомайский р-н | Северный РЭС | ВЛ №05 ПС Н.Сеславинская | КТП 765 ВЛ №05 ПС Н.Сеславинская | 6-10/0,4 кВ | 1*63 | 0.022889 | 0.038503
п. Роза | Первомайский р-н | Северный РЭС | ВЛ №05 ПС Н.Сеславинская | КТП 554 ВЛ №05 ПС Н.Сеславинская | 6-10/0,4 кВ | 1*63 | 0.014225 | 0.046213
с. Н.Сеславино | Первомайский р-н | Северный РЭС | ВЛ №05 ПС Н.Сеславинская | КТП 557 ВЛ №05 ПС Н.Сеславинская | 6-10/0,4 кВ | 1*160 | 0.051726 | 0.10348
с. Н.Сеславино | Первомайский р-н | Северный РЭС | ВЛ №05 ПС Н.Сеславинская | КТП 550 ВЛ №05 ПС Н.Сеславинская | 6-10/0,4 кВ | 1*100 | 0.026178 | 0.070151
с. Н.Сеславино | Первомайский р-н | Северный РЭС | ВЛ №05 ПС Н.Сеславинская | КТП 556 ВЛ №05 ПС Н.Сеславинская | 6-10/0,4 кВ | 1*100 | 0.029684 | 0.067032
с.Н.Сеславино | Первомайский р-н | Северный РЭС | ВЛ №05 ПС Н.Сеславинская | КТП 1297 ВЛ №05 ПС Н.Сеславинская | 6-10/0,4 кВ | 1*63 | 0.025784 | 0.035926
д.Анненка | Первомайский р-н | Северный РЭС | ВЛ №05 ПС Н.Сеславинская | КТП 766 ВЛ №05 ПС Н.Сеславинская | 6-10/0,4 кВ | 1*63 | 0.025504 | 0.036175
с. Н.Сеславино | Первомайский р-н | Северный РЭС | ВЛ №03 ПС Н.Сеславинская | КТП 764 ВЛ №03 ПС Н.Сеславинская | 6-10/0,4 кВ | 1*63 | 0.021243 | 0.039968
с. Н.Сеславино | Первомайский р-н | Северный РЭС | ВЛ №19 ПС Н.Сеславинская | КТП 558 ВЛ №19 ПС Н.Сеславинская | 6-10/0,4 кВ | 1*100 | 0.027662 | 0.068831
с.Н.Сеславино | Первомайский р-н | Северный РЭС | ВЛ №19 ПС Н.Сеславинская | КТП 1062 ВЛ №19 ПС Н.Сеславинская | 6-10/0,4 кВ | 1*63 | 0.025259 | 0.036393
с. Никольское | Первомайский р-н | Северный РЭС | ВЛ №19 ПС Н.Сеславинская | КТП 552 ВЛ №19 ПС Н.Сеславинская | 6-10/0,4 кВ | 1*100 | 0.021873 | 0.073983
с.Никольское | Первомайский р-н | Северный РЭС | ВЛ №19 ПС Н.Сеславинская | КТП 767 ВЛ №19 ПС Н.Сеславинская | 6-10/0,4 кВ | 1*100 | 0.023526 | 0.072512
с. Никольское | Первомайский р-н | Северный РЭС | ВЛ №19 ПС Н.Сеславинская | КТП 473 ВЛ №19 ПС Н.Сеславинская | 6-10/0,4 кВ | 1*100 | 0.028679 | 0.067925
с.Никольское | Первомайский р-н | Северный РЭС | ВЛ №19 ПС Н.Сеславинская | КТП 1317 ВЛ №19 ПС Н.Сеславинская | 6-10/0,4 кВ | 1*60 | 0.024595 | 0.034181
с.Никольское | Первомайский р-н | Северный РЭС | ВЛ №19 ПС Н.Сеславинская | КТП 1017 ВЛ №19 ПС Н.Сеславинская | 6-10/0,4 кВ | 1*63 | 0.020562 | 0.040573
с. Н.Сеславино | Первомайский р-н | Северный РЭС | ВЛ №19 ПС Н.Сеславинская | КТП 645 ВЛ №19 ПС Н.Сеславинская | 6-10/0,4 кВ | 1*100 | 0.037325 | 0.060231
д. Андреевка | Староюрьевский р-н | Северный РЭС | ВЛ №1 ПС Вишневская | КТП 656 ВЛ №1 ПС Вишневская | 6-10/0,4 кВ | 1*60 | 0.023296 | 0.035336
с. Вишневое | Староюрьевский р-н | Северный РЭС | ВЛ №1 ПС Вишневская | КТП 657 ВЛ №1 ПС Вишневская | 6-10/0,4 кВ | 1*40 | 0.0062998 | 0.031773
с.Подгорное | Староюрьевский р-н | Северный РЭС | ВЛ №1 ПС Вишневская | КТП 655 ВЛ №1 ПС Вишневская | 6-10/0,4 кВ | 1*63 | 0.016902 | 0.04383
с. Вишневое | Староюрьевский р-н | Северный РЭС | ВЛ №2 ПС Вишневская | КТП 926 ВЛ №2 ПС Вишневская | 6-10/0,4 кВ | 1*160 | 0.047073 | 0.10763
с. Вишневое | Староюрьевский р-н | Северный РЭС | ВЛ №2 ПС Вишневская | КТП 1116 ВЛ №2 ПС Вишневская | 6-10/0,4 кВ | 1*400 | 0.1539 | 0.23683
с. Вишневое | Староюрьевский р-н | Северный РЭС | ВЛ №2 ПС Вишневская | КТП 665 ВЛ №2 ПС Вишневская | 6-10/0,4 кВ | 1*250 | 0.089661 | 0.15383
с. Вишневое | Староюрьевский р-н | Северный РЭС | ВЛ №2 ПС Вишневская | КТП 761 ВЛ №2 ПС Вишневская | 6-10/0,4 кВ | 1*160 | 0.064762 | 0.091882
с. Вишневое | Староюрьевский р-н | Северный РЭС | ВЛ №3 ПС Вишневская | КТП 661 ВЛ №3 ПС Вишневская | 6-10/0,4 кВ | 1*100 | 0.024664 | 0.071499
с. Вишневое | Староюрьевский р-н | Северный РЭС | ВЛ №3 ПС Вишневская | КТП 660 ВЛ №3 ПС Вишневская | 6-10/0,4 кВ | 1*160 | 0.050118 | 0.10492
с. Вишневое | Староюрьевский р-н | Северный РЭС | ВЛ №3 ПС Вишневская | КТП 658 ВЛ №3 ПС Вишневская | 6-10/0,4 кВ | 1*160 | 0.044437 | 0.10997
с. Вишневое | Староюрьевский р-н | Северный РЭС | ВЛ №3 ПС Вишневская | КТП 650 ВЛ №3 ПС Вишневская | 6-10/0,4 кВ | 1*63 | 0.014528 | 0.045944
с. Вишневое | Староюрьевский р-н | Северный РЭС | ВЛ №3 ПС Вишневская | КТП 1558 ВЛ №3 ПС Вишневская | 6-10/0,4 кВ | 1*100 | 0.032594 | 0.064442
с. Вишневое | Староюрьевский р-н | Северный РЭС | ВЛ №3 ПС Вишневская | КТП 975 ВЛ №3 ПС Вишневская | 6-10/0,4 кВ | 1*400 | 0.12389 | 0.26354
с. Вишневое | Староюрьевский р-н | Северный РЭС | ВЛ №3 ПС Вишневская | КТП 659 ВЛ №3 ПС Вишневская | 6-10/0,4 кВ | 1*100 | 0.024561 | 0.071591
д. Ларгино | Староюрьевский р-н | Северный РЭС | ВЛ №3 ПС Вишневская | КТП 977 ВЛ №3 ПС Вишневская | 6-10/0,4 кВ | 1*100 | 0.025609 | 0.070658
с. Вишневое | Староюрьевский р-н | Северный РЭС | ВЛ №4 ПС Вишневская | КТП 666 ВЛ №4 ПС Вишневская | 6-10/0,4 кВ | 1*160 | 0.059879 | 0.096228
д. Иван-Вердереевка | Староюрьевский р-н | Северный РЭС | ВЛ №4 ПС Вишневская | КТП 664 ВЛ №4 ПС Вишневская | 6-10/0,4 кВ | 1*160 | 0.046357 | 0.10826
Первомайский | Первомайский р-н | Северный РЭС | ВЛ №5 ПС Первомайская | КТП 540 ВЛ №5 ПС Первомайская | 6-10/0,4 кВ | 1*250 | 0.064785 | 0.17597
с.Новоклёнское | Первомайский р-н | Северный РЭС | ВЛ №5 ПС Первомайская | КТП 1229 ВЛ №5 ПС Первомайская | 6-10/0,4 кВ | 1*400 | 0.14439 | 0.24529
с.Н.Богоявленское | Первомайский р-н | Северный РЭС | ВЛ №1 ПС Первомайская | КТП 1044 ВЛ №1 ПС Первомайская | 6-10/0,4 кВ | 1*63 | 0.02367 | 0.037807
с.Н.Богоявленское | Первомайский р-н | Северный РЭС | ВЛ №1 ПС Первомайская | КТП 497 ВЛ №1 ПС Первомайская | 6-10/0,4 кВ | 1*100 | 0.032043 | 0.064932
с.Н.Богоявленское | Первомайский р-н | Северный РЭС | ВЛ №1 ПС Первомайская | КТП 495 ВЛ №1 ПС Первомайская | 6-10/0,4 кВ | 1*100 | 0.037899 | 0.05972
с.Н.Богоявленское | Первомайский р-н | Северный РЭС | ВЛ №1 ПС Первомайская | КТП 496 ВЛ №1 ПС Первомайская | 6-10/0,4 кВ | 1*100 | 0.02242 | 0.073496
с. Новокленское | Первомайский р-н | Северный РЭС | ВЛ №5 ПС Первомайская | КТП 494 ВЛ №5 ПС Первомайская | 6-10/0,4 кВ | 1*100 | 0.028823 | 0.067797
с.Новоклёнское | Первомайский р-н | Северный РЭС | ВЛ №5 ПС Первомайская | КТП 823 ВЛ №5 ПС Первомайская | 6-10/0,4 кВ | 1*100 | 0.021858 | 0.073996
с. Новокленское | Первомайский р-н | Северный РЭС | ВЛ №5 ПС Первомайская | КТП 493 ВЛ №5 ПС Первомайская | 6-10/0,4 кВ | 1*160 | 0.047591 | 0.10716
с. Новокленское | Первомайский р-н | Северный РЭС | ВЛ №5 ПС Первомайская | КТП 492 ВЛ №5 ПС Первомайская | 6-10/0,4 кВ | 1*250 | 0.09032 | 0.15324
п. Первомайский | Первомайский р-н | Северный РЭС | ВЛ №2 ПС Первомайская | КТП 798 ВЛ №2 ПС Первомайская | 6-10/0,4 кВ | 1*160 | 0.049155 | 0.10577
п. Первомайский | Первомайский р-н | Северный РЭС | ВЛ №2 ПС Первомайская | КТП 506 ВЛ №2 ПС Первомайская | 6-10/0,4 кВ | 1*160 | 0.05013 | 0.1049
с. Иловай-Дмитриевское | Первомайский р-н | Северный РЭС | ВЛ №2 ПС Первомайская | КТП 517 ВЛ №2 ПС Первомайская | 6-10/0,4 кВ | 1*63 | 0.021453 | 0.03978
с. Иловай-Дмитриевское | Первомайский р-н | Северный РЭС | ВЛ №2 ПС Первомайская | КТП 1059 ВЛ №2 ПС Первомайская | 6-10/0,4 кВ | 1*250 | 0.08932 | 0.15413
с. Иловай-Дмитриевское | Первомайский р-н | Северный РЭС | ВЛ №2 ПС Первомайская | КТП 519 ВЛ №2 ПС Первомайская | 6-10/0,4 кВ | 1*100 | 0.033639 | 0.063511
с. Иловай-Дмитриевское | Первомайский р-н | Северный РЭС | ВЛ №2 ПС Первомайская | КТП 522 ВЛ №2 ПС Первомайская | 6-10/0,4 кВ | 1*160 | 0.056035 | 0.099649
с. Иловай-Дмитриевское | Первомайский р-н | Северный РЭС | ВЛ №2 ПС Первомайская | КТП 1076 ВЛ №2 ПС Первомайская | 6-10/0,4 кВ | 1*250 | 0.081103 | 0.16144
с. Иловай-Дмитриевское | Первомайский р-н | Северный РЭС | ВЛ №2 ПС Первомайская | КТП 520 ВЛ №2 ПС Первомайская | 6-10/0,4 кВ | 1*160 | 0.059832 | 0.09627
с. Иловай-Дмитриевское | Первомайский р-н | Северный РЭС | ВЛ №2 ПС Первомайская | КТП 1220 ВЛ №2 ПС Первомайская | 6-10/0,4 кВ | 1*100 | 0.037677 | 0.059917
с. Иловай-Дмитриевское | Первомайский р-н | Северный РЭС | ВЛ №2 ПС Первомайская | КТП 523 ВЛ №2 ПС Первомайская | 6-10/0,4 кВ | 1*100 | 0.032612 | 0.064425
с. Иловай-Дмитриевское | Первомайский р-н | Северный РЭС | ВЛ №2 ПС Первомайская | КТП 771 ВЛ №2 ПС Первомайская | 6-10/0,4 кВ | 1*60 | 0.019985 | 0.038283
с. Старосеславино | Первомайский р-н | Северный РЭС | ВЛ №2 ПС Первомайская | КТП 525 ВЛ №2 ПС Первомайская | 6-10/0,4 кВ | 1*100 | 0.031484 | 0.06543
с. Старосеславино | Первомайский р-н | Северный РЭС | ВЛ №2 ПС Первомайская | КТП 526 ВЛ №2 ПС Первомайская | 6-10/0,4 кВ | 1*160 | 0.038771 | 0.11501
с.Ст.Сеславино | Первомайский р-н | Северный РЭС | ВЛ №2 ПС Первомайская | КТП 896 ВЛ №2 ПС Первомайская | 6-10/0,4 кВ | 1*63 | 0.017844 | 0.042992
с. Старосеславино | Первомайский р-н | Северный РЭС | ВЛ №2 ПС Первомайская | КТП 527 ВЛ №2 ПС Первомайская | 6-10/0,4 кВ | 1*63 | 0.020342 | 0.040769
с. Старосеславино | Первомайский р-н | Северный РЭС | ВЛ №2 ПС Первомайская | КТП 528 ВЛ №2 ПС Первомайская | 6-10/0,4 кВ | 1*160 | 0.049915 | 0.1051
с.Ст.Сеславино | Первомайский р-н | Северный РЭС | ВЛ №2 ПС Первомайская | КТП 1080 ВЛ №2 ПС Первомайская | 6-10/0,4 кВ | 1*100 | 0.02699 | 0.069429
с. Ст.Сеславино | Первомайский р-н | Северный РЭС | ВЛ №2 ПС Первомайская | КТП 500 ВЛ №2 ПС Первомайская | 6-10/0,4 кВ | 1*100 | 0.028898 | 0.067731
с.Ст.Сеславино | Первомайский р-н | Северный РЭС | ВЛ №2 ПС Первомайская | КТП 825 ВЛ №2 ПС Первомайская | 6-10/0,4 кВ | 1*100 | 0.038445 | 0.059234
с.Ст.Сеславино | Первомайский р-н | Северный РЭС | ВЛ №2 ПС Первомайская | КТП 1124 ВЛ №2 ПС Первомайская | 6-10/0,4 кВ | 1*160 | 0.040473 | 0.1135
с. Старосеславино | Первомайский р-н | Северный РЭС | ВЛ №2 ПС Первомайская | КТП 531 ВЛ №2 ПС Первомайская | 6-10/0,4 кВ | 1*100 | 0.0399 | 0.057939
с.Ст.Сеславино | Первомайский р-н | Северный РЭС | ВЛ №2 ПС Первомайская | КТП 826 ВЛ №2 ПС Первомайская | 6-10/0,4 кВ | 1*63 | 0.01612 | 0.044527
с.Ст.Сеславино | Первомайский р-н | Северный РЭС | ВЛ №2 ПС Первомайская | КТП 824 ВЛ №2 ПС Первомайская | 6-10/0,4 кВ | 1*160 | 0.057286 | 0.098535
с.Ст.Сеславино | Первомайский р-н | Северный РЭС | ВЛ №2 ПС Первомайская | ЗТП 965 ВЛ №2 ПС Первомайская | 6-10/0,4 кВ | 1*160 | 0.05627 | 0.09944
с.Ст.Сеславино | Первомайский р-н | Северный РЭС | ВЛ №2 ПС Первомайская | КТП 1202 ВЛ №2 ПС Первомайская | 6-10/0,4 кВ | 1*63 | 0.021783 | 0.039487
с.Н.Архангельское | Первомайский р-н | Северный РЭС | ВЛ №4 ПС Первомайская | КТП 544 ВЛ №4 ПС Первомайская | 6-10/0,4 кВ | 1*100 | 0.038576 | 0.059118
с.Н.Архангельское | Первомайский р-н | Северный РЭС | ВЛ №4 ПС Первомайская | КТП 561 ВЛ №4 ПС Первомайская | 6-10/0,4 кВ | 1*160 | 0.057569 | 0.098284
с.Н.Архангельское | Первомайский р-н | Северный РЭС | ВЛ №4 ПС Первомайская | КТП 646 ВЛ №4 ПС Первомайская | 6-10/0,4 кВ | 1*100 | 0.022513 | 0.073414
с.Н.Архангельское | Первомайский р-н | Северный РЭС | ВЛ №4 ПС Первомайская | КТП 1039 ВЛ №4 ПС Первомайская | 6-10/0,4 кВ | 1*63 | 0.022798 | 0.038583
с.Н.Архангельское | Первомайский р-н | Северный РЭС | ВЛ №4 ПС Первомайская | КТП 768 ВЛ №4 ПС Первомайская | 6-10/0,4 кВ | 1*100 | 0.020828 | 0.074913
с.Н.Архангельское | Первомайский р-н | Северный РЭС | ВЛ №4 ПС Первомайская | КТП 894 ВЛ №4 ПС Первомайская | 6-10/0,4 кВ | 1*100 | 0.023388 | 0.072634
с.Н.Архангельское | Первомайский р-н | Северный РЭС | ВЛ №4 ПС Первомайская | КТП 560 ВЛ №4 ПС Первомайская | 6-10/0,4 кВ | 1*40 | 0.0083897 | 0.029913
п.Первомайский | Первомайский р-н | Северный РЭС | ВЛ №3 ПС Первомайская | КТП 1554 ВЛ №3 ПС Первомайская | 6-10/0,4 кВ | 1*160 | 0.058002 | 0.097898
с. Колбовка | Первомайский р-н | Северный РЭС | ВЛ №3 ПС Первомайская | КТП 545 ВЛ №3 ПС Первомайская | 6-10/0,4 кВ | 1*100 | 0.021754 | 0.074089
с.Парижская Коммуна | Первомайский р-н | Северный РЭС | ВЛ №3 ПС Первомайская | КТП 1130 ВЛ №3 ПС Первомайская | 6-10/0,4 кВ | 1*63 | 0.021617 | 0.039635
с.Парижская Коммуна | Первомайский р-н | Северный РЭС | ВЛ №3 ПС Первомайская | КТП 6 ВЛ №3 ПС Первомайская | 6-10/0,4 кВ | 1*100 | 0.036811 | 0.060688
с.Парижская Коммуна | Первомайский р-н | Северный РЭС | ВЛ №3 ПС Первомайская | КТП 813 ВЛ №3 ПС Первомайская | 6-10/0,4 кВ | 1*60 | 0.018306 | 0.039778
с. Черемушка | Первомайский р-н | Северный РЭС | ВЛ №3 ПС Первомайская | КТП 548 ВЛ №3 ПС Первомайская | 6-10/0,4 кВ | 1*100 | 0.020501 | 0.075204
д. Факел Социализма | Первомайский р-н | Северный РЭС | ВЛ №3 ПС Первомайская | КТП 549 ВЛ №3 ПС Первомайская | 6-10/0,4 кВ | 1*40 | 0.0087918 | 0.029555
с.Новоспасское | Первомайский р-н | Северный РЭС | ВЛ №15 ПС Хоботовская | КТП 820 ВЛ №15 ПС Хоботовская | 6-10/0,4 кВ | 1*160 | 0.033894 | 0.11935
с.Новоспасское | Первомайский р-н | Северный РЭС | ВЛ №15 ПС Хоботовская | КТП 668 ВЛ №15 ПС Хоботовская | 6-10/0,4 кВ | 1*40 | 0.0091383 | 0.029247
с.Новоспасское | Первомайский р-н | Северный РЭС | ВЛ №15 ПС Хоботовская | КТП 1512 ВЛ №15 ПС Хоботовская | 6-10/0,4 кВ | 1*100 | 0.03814 | 0.059506
с.Новоспасское | Первомайский р-н | Северный РЭС | ВЛ №15 ПС Хоботовская | КТП 934 ВЛ №15 ПС Хоботовская | 6-10/0,4 кВ | 1*160 | 0.053935 | 0.10152
с.Решетовка | Первомайский р-н | Северный РЭС | ВЛ №15 ПС Хоботовская | КТП 809 ВЛ №15 ПС Хоботовская | 6-10/0,4 кВ | 1*160 | 0.040931 | 0.11309
с.Фонвизино | Первомайский р-н | Северный РЭС | ВЛ №15 ПС Хоботовская | КТП 742 ВЛ №15 ПС Хоботовская | 6-10/0,4 кВ | 1*100 | 0.031498 | 0.065417
с.Фонвизино | Первомайский р-н | Северный РЭС | ВЛ №15 ПС Хоботовская | КТП 1513 ВЛ №15 ПС Хоботовская | 6-10/0,4 кВ | 1*100 | 0.033165 | 0.063934
с.Молчановка | Первомайский р-н | Северный РЭС | ВЛ №15 ПС Хоботовская | КТП 612 ВЛ №15 ПС Хоботовская | 6-10/0,4 кВ | 1*63 | 0.015181 | 0.045362
с.Новоспасское | Первомайский р-н | Северный РЭС | ВЛ №15 ПС Хоботовская | КТП 808 ВЛ №15 ПС Хоботовская | 6-10/0,4 кВ | 1*100 | 0.039659 | 0.058153
с.Ил.Рождественское | Первомайский р-н | Северный РЭС | ВЛ №15 ПС Хоботовская | КТП 707 ВЛ №15 ПС Хоботовская | 6-10/0,4 кВ | 1*63 | 0.016256 | 0.044406
с.Ил.Рождественское | Первомайский р-н | Северный РЭС | ВЛ №15 ПС Хоботовская | КТП 708 ВЛ №15 ПС Хоботовская | 6-10/0,4 кВ | 1*160 | 0.039852 | 0.11405
с.Ил.Рождественское | Первомайский р-н | Северный РЭС | ВЛ №15 ПС Хоботовская | КТП 706 ВЛ №15 ПС Хоботовская | 6-10/0,4 кВ | 1*100 | 0.023805 | 0.072264
с.Ил.Рождественское | Первомайский р-н | Северный РЭС | ВЛ №15 ПС Хоботовская | КТП 704 ВЛ №15 ПС Хоботовская | 6-10/0,4 кВ | 1*100 | 0.034935 | 0.062358
п.Восточный | Первомайский р-н | Северный РЭС | ВЛ №15 ПС Хоботовская | КТП 1362 ВЛ №15 ПС Хоботовская | 6-10/0,4 кВ | 1*160 | 0.052736 | 0.10258
с.Ил.Рождественское | Первомайский р-н | Северный РЭС | ВЛ №15 ПС Хоботовская | КТП 709 ВЛ №15 ПС Хоботовская | 6-10/0,4 кВ | 1*63 | 0.020813 | 0.04035
с.Ивано-Житово | Первомайский р-н | Северный РЭС | ВЛ №15 ПС Хоботовская | КТП 705 ВЛ №15 ПС Хоботовская | 6-10/0,4 кВ | 1*160 | 0.064708 | 0.09193
п.Новоспасское | Первомайский р-н | Северный РЭС | ВЛ №16 ПС Хоботовская | КТП 811 ВЛ №16 ПС Хоботовская | 6-10/0,4 кВ | 1*100 | 0.039632 | 0.058178
с.Новоспасское | Первомайский р-н | Северный РЭС | ВЛ №04 ПС Хоботовская | КТП 980 ВЛ №04 ПС Хоботовская | 6-10/0,4 кВ | 1*100 | 0.03061 | 0.066207
с. Добрый путь | Первомайский р-н | Северный РЭС | ВЛ №04 ПС Хоботовская | КТП 507 ВЛ №04 ПС Хоботовская | 6-10/0,4 кВ | 1*60 | 0.01892 | 0.039231
с.Знаменка | Первомайский р-н | Северный РЭС | ВЛ №04 ПС Хоботовская | КТП 770 ВЛ №04 ПС Хоботовская | 6-10/0,4 кВ | 1*10 | 0.0027277 | 0.0069173
с. Знаменка | Первомайский р-н | Северный РЭС | ВЛ №04 ПС Хоботовская | КТП 501 ВЛ №04 ПС Хоботовская | 6-10/0,4 кВ | 1*60 | 0.014363 | 0.043287
с.Чернышовка | Первомайский р-н | Северный РЭС | ВЛ №04 ПС Хоботовская | КТП 1142 ВЛ №04 ПС Хоботовская | 6-10/0,4 кВ | 1*100 | 0.024699 | 0.071468
с. Чернышевка | Первомайский р-н | Северный РЭС | ВЛ №04 ПС Хоботовская | КТП 502 ВЛ №04 ПС Хоботовская | 6-10/0,4 кВ | 1*100 | 0.032565 | 0.064467
с.Чернышовка | Первомайский р-н | Северный РЭС | ВЛ №04 ПС Хоботовская | КТП 994 ВЛ №04 ПС Хоботовская | 6-10/0,4 кВ | 1*315 | 0.096482 | 0.2085
с. Кустровка | Первомайский р-н | Северный РЭС | ВЛ №04 ПС Хоботовская | КТП 503 ВЛ №04 ПС Хоботовская | 6-10/0,4 кВ | 1*60 | 0.015338 | 0.042419
с.Лычное | Первомайский р-н | Северный РЭС | ВЛ №04 ПС Хоботовская | КТП 995 ВЛ №04 ПС Хоботовская | 6-10/0,4 кВ | 1*63 | 0.020019 | 0.041056
с. Лычное | Первомайский р-н | Северный РЭС | ВЛ №04 ПС Хоботовская | КТП 505 ВЛ №04 ПС Хоботовская | 6-10/0,4 кВ | 1*100 | 0.023204 | 0.072798
с.Новоспасское | Первомайский р-н | Северный РЭС | ВЛ №03 ПС Хоботовская | КТП 1218 ВЛ №03 ПС Хоботовская | 6-10/0,4 кВ | 1*320 | 0.09831 | 0.21154
п.Заводской | Первомайский р-н | Северный РЭС | ВЛ №03 ПС Хоботовская | КТП 1222 ВЛ №03 ПС Хоботовская | 6-10/0,4 кВ | 1*160 | 0.042496 | 0.1117
с.Новоспасское | Первомайский р-н | Северный РЭС | ВЛ №03 ПС Хоботовская | КТП 935 ВЛ №03 ПС Хоботовская | 6-10/0,4 кВ | 1*63 | 0.020007 | 0.041067
с.Новоспасское | Первомайский р-н | Северный РЭС | ВЛ №03 ПС Хоботовская | КТП 670 ВЛ №03 ПС Хоботовская | 6-10/0,4 кВ | 1*63 | 0.016992 | 0.043751
с. Ил.Бригадирское | Первомайский р-н | Северный РЭС | ВЛ №06 ПС Хоботовская | КТП 671 ВЛ №06 ПС Хоботовская | 6-10/0,4 кВ | 1*180 | 0.037595 | 0.13475
с. Ил.Бригадирское | Первомайский р-н | Северный РЭС | ВЛ №06 ПС Хоботовская | КТП 672 ВЛ №06 ПС Хоботовская | 6-10/0,4 кВ | 1*400 | 0.11865 | 0.2682
с. Ил.Бригадирское | Первомайский р-н | Северный РЭС | ВЛ №20 ПС Хоботовская | КТП 559 ВЛ №20 ПС Хоботовская | 6-10/0,4 кВ | 1*160 | 0.064938 | 0.091725
п.Заводской | Первомайский р-н | Северный РЭС | ВЛЗ №07 ПС Хоботовская | КТП 1510 ВЛЗ №07 ПС Хоботовская | 6-10/0,4 кВ | 1*160 | 0.034532 | 0.11879
с.Ил.Бригадирское | Первомайский р-н | Северный РЭС | ВЛ №20 ПС Хоботовская | КТП 1041 ВЛ №20 ПС Хоботовская | 6-10/0,4 кВ | 1*100 | 0.02364 | 0.07241
с.Ил.Бригадирское | Первомайский р-н | Северный РЭС | ВЛ №20 ПС Хоботовская | КТП 1042 ВЛ №20 ПС Хоботовская | 6-10/0,4 кВ | 1*63 | 0.021388 | 0.039838
с.Даниловка | Первомайский р-н | Северный РЭС | ВЛ №20 ПС Хоботовская | СТП 743 ВЛ №20 ПС Хоботовская | 6-10/0,4 кВ | 1*40 | 0.0088761 | 0.02948
с.Степанищево | Первомайский р-н | Северный РЭС | ВЛ №20 ПС Хоботовская | КТП 1347 ВЛ №20 ПС Хоботовская | 6-10/0,4 кВ | 1*60 | 0.018609 | 0.039508
с.Степанищево | Первомайский р-н | Северный РЭС | ВЛ №20 ПС Хоботовская | КТП 675 ВЛ №20 ПС Хоботовская | 6-10/0,4 кВ | 1*100 | 0.038057 | 0.05958
с.Степанищево | Первомайский р-н | Северный РЭС | ВЛ №20 ПС Хоботовская | КТП 676 ВЛ №20 ПС Хоботовская | 6-10/0,4 кВ | 1*60 | 0.021853 | 0.036621
п.Хоботово | Первомайский р-н | Северный РЭС | ВЛ №20 ПС Хоботовская | КТП 775 ВЛ №20 ПС Хоботовская | 6-10/0,4 кВ | 1*100 | 0.0378 | 0.059808
п.Хоботово | Первомайский р-н | Северный РЭС | ВЛ №20 ПС Хоботовская | КТП 684 ВЛ №20 ПС Хоботовская | 6-10/0,4 кВ | 1*160 | 0.053837 | 0.1016
с.Хоботово | Первомайский р-н | Северный РЭС | ВЛ №20 ПС Хоботовская | КТП 1066 ВЛ №20 ПС Хоботовская | 6-10/0,4 кВ | 1*100 | 0.035488 | 0.061866
п.Хоботово | Первомайский р-н | Северный РЭС | ВЛ №20 ПС Хоботовская | КТП 744 ВЛ №20 ПС Хоботовская | 6-10/0,4 кВ | 1*250 | 0.062721 | 0.1778
п.Хоботово | Первомайский р-н | Северный РЭС | ВЛ №20 ПС Хоботовская | КТП 611 ВЛ №20 ПС Хоботовская | 6-10/0,4 кВ | 1*100 | 0.038761 | 0.058952
с.Хоботово | Первомайский р-н | Северный РЭС | ВЛ №20 ПС Хоботовская | КТП 1049 ВЛ №20 ПС Хоботовская | 6-10/0,4 кВ | 1*100 | 0.039672 | 0.058142
п.Хоботово | Первомайский р-н | Северный РЭС | ВЛ №20 ПС Хоботовская | КТП 787 ВЛ №20 ПС Хоботовская | 6-10/0,4 кВ | 1*100 | 0.03428 | 0.062941
с.Хоботово | Первомайский р-н | Северный РЭС | ВЛ №20 ПС Хоботовская | КТП 1511 ВЛ №20 ПС Хоботовская | 6-10/0,4 кВ | 1*100 | 0.023473 | 0.072559
с.Староклёнское, | Первомайский р-н | Северный РЭС | ВЛ №04 ПС Кленская | КТП 547 ВЛ №04 ПС Кленская | 6-10/0,4 кВ | 1*63 | 0.017111 | 0.043645
с. Ст.Кленское | Первомайский р-н | Северный РЭС | ВЛ №04 ПС Кленская | КТП 510 ВЛ №04 ПС Кленская | 6-10/0,4 кВ | 1*100 | 0.026883 | 0.069524
с.М.Снежеток | Первомайский р-н | Северный РЭС | ВЛ №04 ПС Кленская | КТП 1559 ВЛ №04 ПС Кленская | 6-10/0,4 кВ | 1*250 | 0.052924 | 0.18652
с.М.Снежеток | Первомайский р-н | Северный РЭС | ВЛ №04 ПС Кленская | КТП 772 ВЛ №04 ПС Кленская | 6-10/0,4 кВ | 1*250 | 0.053476 | 0.18603
с. Малый Снежеток | Первомайский р-н | Северный РЭС | ВЛ №04 ПС Кленская | КТП 512 ВЛ №04 ПС Кленская | 6-10/0,4 кВ | 1*63 | 0.024539 | 0.037034
с.М.Снежеток | Первомайский р-н | Северный РЭС | ВЛ №04 ПС Кленская | КТП 895 ВЛ №04 ПС Кленская | 6-10/0,4 кВ | 1*100 | 0.032223 | 0.064772
с.Ст.Клёнское | Первомайский р-н | Северный РЭС | ВЛ №10 ПС Кленская | КТП 882 ВЛ №10 ПС Кленская | 6-10/0,4 кВ | 1*60 | 0.023127 | 0.035487
с.Ст.Клёнское | Первомайский р-н | Северный РЭС | ВЛ №10 ПС Кленская | КТП 881 ВЛ №10 ПС Кленская | 6-10/0,4 кВ | 1*100 | 0.030033 | 0.06672
с. Ст.Кленское | Первомайский р-н | Северный РЭС | ВЛ №10 ПС Кленская | КТП 499 ВЛ №10 ПС Кленская | 6-10/0,4 кВ | 1*100 | 0.025678 | 0.070596
с. Ст.Кленское | Первомайский р-н | Северный РЭС | ВЛ №10 ПС Кленская | КТП 508 ВЛ №10 ПС Кленская | 6-10/0,4 кВ | 1*63 | 0.021255 | 0.039956
с. Ст.Кленское | Первомайский р-н | Северный РЭС | ВЛ №10 ПС Кленская | КТП 616 ВЛ №10 ПС Кленская | 6-10/0,4 кВ | 1*250 | 0.053805 | 0.18574
с. Ст.Кленское | Первомайский р-н | Северный РЭС | ВЛ №10 ПС Кленская | КТП 509 ВЛ №10 ПС Кленская | 6-10/0,4 кВ | 1*60 | 0.025169 | 0.033669
с. Хоб.Богоявленское | Первомайский р-н | Северный РЭС | ВЛ №2 ПС Козьмадемьяновска | КТП 722 ВЛ №2 ПС Козьмадемьяновска | 6-10/0,4 кВ | 1*160 | 0.057961 | 0.097935
с.Хоб.Богоявленское | Первомайский р-н | Северный РЭС | ВЛ №2 ПС Козьмадемьяновска | КТП 536 ВЛ №2 ПС Козьмадемьяновска | 6-10/0,4 кВ | 1*100 | 0.036044 | 0.061371
с. Хоб.Богоявленское | Первомайский р-н | Северный РЭС | ВЛ №2 ПС Козьмадемьяновска | КТП 537 ВЛ №2 ПС Козьмадемьяновска | 6-10/0,4 кВ | 1*63 | 0.018883 | 0.042068
с.Хоб.Богоявленское | Первомайский р-н | Северный РЭС | ВЛ №2 ПС Козьмадемьяновска | КТП 1277 ВЛ №2 ПС Козьмадемьяновска | 6-10/0,4 кВ | 1*63 | 0.024252 | 0.037289
с. Хоб.Богоявленское | Первомайский р-н | Северный РЭС | ВЛ №2 ПС Козьмадемьяновска | КТП 543 ВЛ №2 ПС Козьмадемьяновска | 6-10/0,4 кВ | 1*160 | 0.052632 | 0.10268
с. Хоб.Богоявленское | Первомайский р-н | Северный РЭС | ВЛ №2 ПС Козьмадемьяновска | КТП 88 ВЛ №2 ПС Козьмадемьяновска | 6-10/0,4 кВ | 1*63 | 0.017841 | 0.042995
с. Старокозьмодемьяновское | Первомайский р-н | Северный РЭС | ВЛ №3 ПС Козьмадемьяновская | КТП 535 ВЛ №3 ПС Козьмадемьяновская | 6-10/0,4 кВ | 1*100 | 0.033471 | 0.063661
с. Ст.Казьма | Первомайский р-н | Северный РЭС | ВЛ №3 ПС Козьмадемьяновская | КТП 539 ВЛ №3 ПС Козьмадемьяновская | 6-10/0,4 кВ | 1*100 | 0.025242 | 0.070985
с.Ст.Казьма | Первомайский р-н | Северный РЭС | ВЛ №3 ПС Козьмадемьяновская | КТП 969 ВЛ №3 ПС Козьмадемьяновская | 6-10/0,4 кВ | 1*60 | 0.024276 | 0.034464
с. Ст.Казьма | Первомайский р-н | Северный РЭС | ВЛ №3 ПС Козьмадемьяновская | КТП 511 ВЛ №3 ПС Козьмадемьяновская | 6-10/0,4 кВ | 1*100 | 0.023131 | 0.072863
с.Н.Казьма | Первомайский р-н | Северный РЭС | ВЛ №3 ПС Козьмадемьяновская | КТП 541 ВЛ №3 ПС Козьмадемьяновская | 6-10/0,4 кВ | 1*100 | 0.022877 | 0.073089
с.Н.Казьма | Первомайский р-н | Северный РЭС | ВЛ №3 ПС Козьмадемьяновская | КТП 542 ВЛ №3 ПС Козьмадемьяновская | 6-10/0,4 кВ | 1*100 | 0.026804 | 0.069595
с. Хоб.Васильевское | Первомайский р-н | Северный РЭС | ВЛ №4 ПС Козьмадемьяновская | КТП 533 ВЛ №4 ПС Козьмадемьяновская | 6-10/0,4 кВ | 1*63 | 0.02183 | 0.039444
с. Хоб.Васильевское | Первомайский р-н | Северный РЭС | ВЛ №4 ПС Козьмадемьяновская | КТП 534 ВЛ №4 ПС Козьмадемьяновская | 6-10/0,4 кВ | 1*250 | 0.075296 | 0.16661
с.Хоб.Васильевское | Первомайский р-н | Северный РЭС | ВЛ №4 ПС Козьмадемьяновская | КТП 990 ВЛ №4 ПС Козьмадемьяновская | 6-10/0,4 кВ | 1*100 | 0.028758 | 0.067855
с. Хоб.Васильевское | Первомайский р-н | Северный РЭС | ВЛ №4 ПС Козьмадемьяновская | КТП 532 ВЛ №4 ПС Козьмадемьяновская | 6-10/0,4 кВ | 1*60 | 0.026176 | 0.032773
с.Н.Архангельское | Первомайский р-н | Северный РЭС | ВЛ №1 ПС Н.Архангельская | КТП 867 ВЛ №1 ПС Н.Архангельская | 6-10/0,4 кВ | 1*250 | 0.069315 | 0.17193
с.Н.Архангельское | Первомайский р-н | Северный РЭС | ВЛ №2 ПС Н.Архангельское | МТП 562 ВЛ №2 ПС Н.Архангельское | 6-10/0,4 кВ | 1*60 | 0.018687 | 0.039439
с.Змеевка | Первомайский р-н | Северный РЭС | ВЛ №2 ПС Н.Архангельское | КТП 564 ВЛ №2 ПС Н.Архангельское | 6-10/0,4 кВ | 1*160 | 0.048112 | 0.1067
с. Змеевка | Первомайский р-н | Северный РЭС | ВЛ №2 ПС Н.Архангельское | КТП 74 ВЛ №2 ПС Н.Архангельское | 6-10/0,4 кВ | 1*100 | 0.031956 | 0.06501
с. Змеевка | Первомайский р-н | Северный РЭС | ВЛ №2 ПС Н.Архангельское | КТП 565 ВЛ №2 ПС Н.Архангельское | 6-10/0,4 кВ | 1*100 | 0.036305 | 0.061138
1-отделение Снежетка | Первомайский р-н | Северный РЭС | ВЛ №2 ПС Н.Архангельское | КТП 566 ВЛ №2 ПС Н.Архангельское | 6-10/0,4 кВ | 1*100 | 0.033775 | 0.06339
с.Змеёвка | Первомайский р-н | Северный РЭС | ВЛ №2 ПС Н.Архангельское | КТП 929 ВЛ №2 ПС Н.Архангельское | 6-10/0,4 кВ | 1*250 | 0.087552 | 0.1557
с.Змеёвка | Первомайский р-н | Северный РЭС | ВЛ №2 ПС Н.Архангельское | КТП 1007 ВЛ №2 ПС Н.Архангельское | 6-10/0,4 кВ | 1*100 | 0.023758 | 0.072306
с.Озёрки | Первомайский р-н | Северный РЭС | ВЛ №2 ПС Н.Архангельское | КТП 568 ВЛ №2 ПС Н.Архангельское | 6-10/0,4 кВ | 1*63 | 0.017883 | 0.042958
с. Староюрьево | Староюрьевский р-н | Северный РЭС | ВЛ №10 ПС Староюрьевская | КТП 1083 ВЛ №10 ПС Староюрьевская | 6-10/0,4 кВ | 1*100 | 0.027098 | 0.069333
с.Староюрьево | Староюрьевский р-н | Северный РЭС | ВЛ №10 ПС Староюрьевская | КТП 754 ВЛ №10 ПС Староюрьевская | 6-10/0,4 кВ | 1*100 | 0.031652 | 0.065279
с. Новиково | Староюрьевский р-н | Северный РЭС | ВЛ №10 ПС Староюрьевская | КТП 621 ВЛ №10 ПС Староюрьевская | 6-10/0,4 кВ | 1*100 | 0.029832 | 0.0669
с. Новиково | Староюрьевский р-н | Северный РЭС | ВЛ №10 ПС Староюрьевская | КТП 1179 ВЛ №10 ПС Староюрьевская | 6-10/0,4 кВ | 1*250 | 0.084819 | 0.15814
с. Новиково | Староюрьевский р-н | Северный РЭС | ВЛ №10 ПС Староюрьевская | КТП 619 ВЛ №10 ПС Староюрьевская | 6-10/0,4 кВ | 1*250 | 0.063871 | 0.17678
с.Новиково | Староюрьевский р-н | Северный РЭС | ВЛ №10 ПС Староюрьевская | КТП 651 ВЛ №10 ПС Староюрьевская | 6-10/0,4 кВ | 1*63 | 0.019274 | 0.04172
д. Каплино | Староюрьевский р-н | Северный РЭС | ВЛ №10 ПС Староюрьевская | КТП 625 ВЛ №10 ПС Староюрьевская | 6-10/0,4 кВ | 1*100 | 0.021473 | 0.074339
д. Сазоновка | Староюрьевский р-н | Северный РЭС | ВЛ №3 ПС Староюрьевская | КТП 622 ВЛ №3 ПС Староюрьевская | 6-10/0,4 кВ | 1*60 | 0.022524 | 0.036024
с. Боголюбово | Староюрьевский р-н | Северный РЭС | ВЛ №10 ПС Староюрьевская | КТП 1344 ВЛ №10 ПС Староюрьевская | 6-10/0,4 кВ | 1*160 | 0.06402 | 0.092542
с. Боголюбово | Староюрьевский р-н | Северный РЭС | ВЛ №10 ПС Староюрьевская | КТП 464 ВЛ №10 ПС Староюрьевская | 6-10/0,4 кВ | 1*100 | 0.034124 | 0.06308
с. Боголюбово | Староюрьевский р-н | Северный РЭС | ВЛ №10 ПС Староюрьевская | КТП 627 ВЛ №10 ПС Староюрьевская | 6-10/0,4 кВ | 1*250 | 0.068574 | 0.17259
д. Преображеновка | Староюрьевский р-н | Северный РЭС | ВЛ №10 ПС Староюрьевская | КТП 626 ВЛ №10 ПС Староюрьевская | 6-10/0,4 кВ | 1*60 | 0.018616 | 0.039502
с. Староюрьево | Староюрьевский р-н | Северный РЭС | ВЛ №3 ПС Староюрьевская | КТП 1404 ВЛ №3 ПС Староюрьевская | 6-10/0,4 кВ | 1*100 | 0.037838 | 0.059774
с. Староюрьево | Староюрьевский р-н | Северный РЭС | ВЛ №3 ПС Староюрьевская | КТП 1084 ВЛ №3 ПС Староюрьевская | 6-10/0,4 кВ | 1*160 | 0.044067 | 0.1103
с. Староюрьево | Староюрьевский р-н | Северный РЭС | ВЛ №3 ПС Староюрьевская | КТП 423 ВЛ №3 ПС Староюрьевская | 6-10/0,4 кВ | 1*100 | 0.020939 | 0.074814
с. Староюрьево | Староюрьевский р-н | Северный РЭС | ВЛ №3 ПС Староюрьевская | КТП 613 ВЛ №3 ПС Староюрьевская | 6-10/0,4 кВ | 1*160 | 0.059814 | 0.096286
с. Староюрьево | Староюрьевский р-н | Северный РЭС | ВЛ №3 ПС Староюрьевская | КТП 615 ВЛ №3 ПС Староюрьевская | 6-10/0,4 кВ | 1*160 | 0.040542 | 0.11344
с. Староюрьево | Староюрьевский р-н | Северный РЭС | ВЛ №3 ПС Староюрьевская | КТП 958 ВЛ №3 ПС Староюрьевская | 6-10/0,4 кВ | 1*160 | 0.055418 | 0.1002
с. Староюрьево | Староюрьевский р-н | Северный РЭС | ВЛ №3 ПС Староюрьевская | КТП 1395 ВЛ №3 ПС Староюрьевская | 6-10/0,4 кВ | 1*160 | 0.037351 | 0.11628
с. Староюрьево | Староюрьевский р-н | Северный РЭС | ВЛ №3 ПС Староюрьевская | КТП 1311 ВЛ №3 ПС Староюрьевская | 6-10/0,4 кВ | 1*160 | 0.039063 | 0.11475
с. Староюрьево | Староюрьевский р-н | Северный РЭС | ВЛ №3 ПС Староюрьевская | КТП 1423 ВЛ №3 ПС Староюрьевская | 6-10/0,4 кВ | 1*160 | 0.033374 | 0.11982
с. Староюрьево | Староюрьевский р-н | Северный РЭС | ВЛ №3 ПС Староюрьевская | ЗТП 1398 ВЛ №3 ПС Староюрьевская | 6-10/0,4 кВ | 1*400 | 0.13952 | 0.24963
с. Староюрьево | Староюрьевский р-н | Северный РЭС | ВЛ №3 ПС Староюрьевская | КТП 1402 ВЛ №3 ПС Староюрьевская | 6-10/0,4 кВ | 1*100 | 0.02375 | 0.072312
с. Староюрьево | Староюрьевский р-н | Северный РЭС | ВЛ №3 ПС Староюрьевская | КТП 1399 ВЛ №3 ПС Староюрьевская | 6-10/0,4 кВ | 1*160 | 0.036739 | 0.11682
с. Староюрьево | Староюрьевский р-н | Северный РЭС | ВЛ №3 ПС Староюрьевская | КТП 1403 ВЛ №3 ПС Староюрьевская | 6-10/0,4 кВ | 1*250 | 0.062539 | 0.17797
с. Староюрьево | Староюрьевский р-н | Северный РЭС | ВЛ №3 ПС Староюрьевская | КТП 1427 ВЛ №3 ПС Староюрьевская | 6-10/0,4 кВ | 1*160 | 0.064772 | 0.091873
с. Староюрьево | Староюрьевский р-н | Северный РЭС | ВЛ №4 ПС Староюрьевская | КТП 1415 ВЛ №4 ПС Староюрьевская | 6-10/0,4 кВ | 1*100 | 0.020314 | 0.07537
с. Староалександровка | Староюрьевский р-н | Северный РЭС | ВЛ №3 ПС Староюрьевская | КТП 1003 ВЛ №3 ПС Староюрьевская | 6-10/0,4 кВ | 1*160 | 0.043369 | 0.11092
с. Староалександровка | Староюрьевский р-н | Северный РЭС | ВЛ №3 ПС Староюрьевская | КТП 697 ВЛ №3 ПС Староюрьевская | 6-10/0,4 кВ | 1*63 | 0.018158 | 0.042713
с. Староалександровка | Староюрьевский р-н | Северный РЭС | ВЛ №3 ПС Староюрьевская | КТП 624 ВЛ №3 ПС Староюрьевская | 6-10/0,4 кВ | 1*160 | 0.066136 | 0.090659
с. Староалександровка | Староюрьевский р-н | Северный РЭС | ВЛ №3 ПС Староюрьевская | КТП 623 ВЛ №3 ПС Староюрьевская | 6-10/0,4 кВ | 1*100 | 0.022394 | 0.07352
с. Староалександровка | Староюрьевский р-н | Северный РЭС | ВЛ №3 ПС Староюрьевская | КТП 970 ВЛ №3 ПС Староюрьевская | 6-10/0,4 кВ | 1*250 | 0.075614 | 0.16633
с. Староюрьево | Староюрьевский р-н | Северный РЭС | ВЛ №4 ПС Староюрьевская | КТП 1418 ВЛ №4 ПС Староюрьевская | 6-10/0,4 кВ | 1*160 | 0.040121 | 0.11381
с. Староюрьево | Староюрьевский р-н | Северный РЭС | ВЛ №4 ПС Староюрьевская | КТП 1274 ВЛ №4 ПС Староюрьевская | 6-10/0,4 кВ | 1*250 | 0.063432 | 0.17717
с. Староюрьево | Староюрьевский р-н | Северный РЭС | ВЛ №4 ПС Староюрьевская | КТП 640 ВЛ №4 ПС Староюрьевская | 6-10/0,4 кВ | 1*250 | 0.048268 | 0.19067
с. Староюрьево | Староюрьевский р-н | Северный РЭС | ВЛ №4 ПС Староюрьевская | КТП 1396 ВЛ №4 ПС Староюрьевская | 6-10/0,4 кВ | 1*160 | 0.05235 | 0.10293
с. Староюрьево | Староюрьевский р-н | Северный РЭС | ВЛ №4 ПС Староюрьевская | КТП 1397 ВЛ №4 ПС Староюрьевская | 6-10/0,4 кВ | 1*400 | 0.10541 | 0.27998
с. Староюрьево | Староюрьевский р-н | Северный РЭС | ВЛ №4 ПС Староюрьевская | КТП 639 ВЛ №4 ПС Староюрьевская | 6-10/0,4 кВ | 1*160 | 0.039494 | 0.11437
с. Староюрьево | Староюрьевский р-н | Северный РЭС | ВЛ №4 ПС Староюрьевская | КТП 1000 ВЛ №4 ПС Староюрьевская | 6-10/0,4 кВ | 1*160 | 0.050483 | 0.10459
с. Староюрьево | Староюрьевский р-н | Северный РЭС | ВЛ №4 ПС Староюрьевская | КТП 1426 ВЛ №4 ПС Староюрьевская | 6-10/0,4 кВ | 1*160 | 0.040772 | 0.11323
с. Староюрьево | Староюрьевский р-н | Северный РЭС | ВЛ №4 ПС Староюрьевская | КТП 1480 ВЛ №4 ПС Староюрьевская | 6-10/0,4 кВ | 1*160 | 0.043693 | 0.11063
с. Староюрьево | Староюрьевский р-н | Северный РЭС | ВЛ №3 ПС Староюрьевская | КТП 1414 ВЛ №3 ПС Староюрьевская | 6-10/0,4 кВ | 1*160 | 0.063668 | 0.092855
д. Редькино | Староюрьевский р-н | Северный РЭС | ВЛ №4 ПС Староюрьевская | КТП 647 ВЛ №4 ПС Староюрьевская | 6-10/0,4 кВ | 1*100 | 0.020096 | 0.075565
с. Староюрьево | Староюрьевский р-н | Северный РЭС | ВЛ №4 ПС Староюрьевская | ЗТП 1425 ВЛ №4 ПС Староюрьевская | 6-10/0,4 кВ | 1*630 | 0.1771 | 0.43111
с.Староюрьево | Староюрьевский р-н | Северный РЭС | ВЛ №5 ПС Староюрьевская | КТП 988 ВЛ №5 ПС Староюрьевская | 6-10/0,4 кВ | 1*160 | 0.05534 | 0.10027
с.Староюрьево | Староюрьевский р-н | Северный РЭС | ВЛ №5 ПС Староюрьевская | КТП 862 ВЛ №5 ПС Староюрьевская | 6-10/0,4 кВ | 1*63 | 0.025775 | 0.035934
д. Рахманино | Староюрьевский р-н | Северный РЭС | ВЛ №5 ПС Староюрьевская | КТП 648 ВЛ №5 ПС Староюрьевская | 6-10/0,4 кВ | 1*160 | 0.03879 | 0.115
с.Подгорное | Староюрьевский р-н | Северный РЭС | ВЛ №5 ПС Староюрьевская | МТП 1120 ВЛ №5 ПС Староюрьевская | 6-10/0,4 кВ | 1*63 | 0.016346 | 0.044326
с.Б.Дорога | Староюрьевский р-н | Северный РЭС | ВЛ №06 ПС Б.Дорога | КТП 925 ВЛ №06 ПС Б.Дорога | 6-10/0,4 кВ | 1*100 | 0.023496 | 0.072538
с.Подгорное | Староюрьевский р-н | Северный РЭС | ВЛ №5 ПС Староюрьевская | КТП 773 ВЛ №5 ПС Староюрьевская | 6-10/0,4 кВ | 1*100 | 0.026095 | 0.070225
с.Подгорное | Староюрьевский р-н | Северный РЭС | ВЛ №5 ПС Староюрьевская | МТП 1245 ВЛ №5 ПС Староюрьевская | 6-10/0,4 кВ | 1*100 | 0.02627 | 0.07007
с.Подгорное | Староюрьевский р-н | Северный РЭС | ВЛ №5 ПС Староюрьевская | МТП 1121 ВЛ №5 ПС Староюрьевская | 6-10/0,4 кВ | 1*100 | 0.037393 | 0.06017
с.Подгорное | Староюрьевский р-н | Северный РЭС | ВЛ №5 ПС Староюрьевская | КТП 779 ВЛ №5 ПС Староюрьевская | 6-10/0,4 кВ | 1*100 | 0.039523 | 0.058274
с.Подгорное | Староюрьевский р-н | Северный РЭС | ВЛ №5 ПС Староюрьевская | КТП 973 ВЛ №5 ПС Староюрьевская | 6-10/0,4 кВ | 1*100 | 0.03948 | 0.058313
с.Подгорное | Староюрьевский р-н | Северный РЭС | ВЛ №5 ПС Староюрьевская | КТП 1328 ВЛ №5 ПС Староюрьевская | 6-10/0,4 кВ | 1*100 | 0.025327 | 0.070909
с.Подгорное | Староюрьевский р-н | Северный РЭС | ВЛ №5 ПС Староюрьевская | КТП 652 ВЛ №5 ПС Староюрьевская | 6-10/0,4 кВ | 1*250 | 0.053761 | 0.18578
д. Рогожино | Староюрьевский р-н | Северный РЭС | ВЛ №5 ПС Староюрьевская | КТП 755 ВЛ №5 ПС Староюрьевская | 6-10/0,4 кВ | 1*25 | 0.0022495 | 0.02136
с .Подгорное | Староюрьевский р-н | Северный РЭС | ВЛ №5 ПС Староюрьевская | КТП 653 ВЛ №5 ПС Староюрьевская | 6-10/0,4 кВ | 1*100 | 0.028926 | 0.067706
д. Савёлово | Староюрьевский р-н | Северный РЭС | ВЛ №5 ПС Староюрьевская | КТП 618 ВЛ №5 ПС Староюрьевская | 6-10/0,4 кВ | 1*100 | 0.03745 | 0.06012
д. Надеждино | Староюрьевский р-н | Северный РЭС | ВЛ №5 ПС Староюрьевская | КТП 890 ВЛ №5 ПС Староюрьевская | 6-10/0,4 кВ | 1*160 | 0.060374 | 0.095787
д. Васильевка | Староюрьевский р-н | Северный РЭС | ВЛ №5 ПС Староюрьевская | КТП 891 ВЛ №5 ПС Староюрьевская | 6-10/0,4 кВ | 1*400 | 0.11929 | 0.26763
д. Васильевка | Староюрьевский р-н | Северный РЭС | ВЛ №5 ПС Староюрьевская | КТП 191 ВЛ №5 ПС Староюрьевская | 6-10/0,4 кВ | 1*100 | 0.029765 | 0.066959
д. Ивановка | Староюрьевский р-н | Северный РЭС | ВЛ №5 ПС Староюрьевская | КТП 193 ВЛ №5 ПС Староюрьевская | 6-10/0,4 кВ | 1*63 | 0.021632 | 0.039621
д. Любовь | Староюрьевский р-н | Северный РЭС | ВЛ №5 ПС Староюрьевская | КТП 1276 ВЛ №5 ПС Староюрьевская | 6-10/0,4 кВ | 1*100 | 0.032414 | 0.064602
д. Шемановка | Староюрьевский р-н | Северный РЭС | ВЛ №5 ПС Староюрьевская | КТП 192 ВЛ №5 ПС Староюрьевская | 6-10/0,4 кВ | 1*100 | 0.035143 | 0.062173
с. Староюрьево | Староюрьевский р-н | Северный РЭС | ВЛ №6 ПС Староюрьевская | КТП 1394 ВЛ №6 ПС Староюрьевская | 6-10/0,4 кВ | 1*250 | 0.062161 | 0.1783
с. Староюрьево | Староюрьевский р-н | Северный РЭС | ВЛ №6 ПС Староюрьевская | КТП 1411 ВЛ №6 ПС Староюрьевская | 6-10/0,4 кВ | 1*160 | 0.048089 | 0.10672
с. Староюрьево | Староюрьевский р-н | Северный РЭС | ВЛ №6 ПС Староюрьевская | КТП 1417 ВЛ №6 ПС Староюрьевская | 6-10/0,4 кВ | 1*250 | 0.078351 | 0.16389
с. Староюрьево | Староюрьевский р-н | Северный РЭС | ВЛ №6 ПС Староюрьевская | КТП 1409 ВЛ №6 ПС Староюрьевская | 6-10/0,4 кВ | 1*250 | 0.067932 | 0.17317
с. Староюрьево | Староюрьевский р-н | Северный РЭС | ВЛ №6 ПС Староюрьевская | КТП 1416 ВЛ №6 ПС Староюрьевская | 6-10/0,4 кВ | 1*160 | 0.044144 | 0.11023
с. Староюрьево | Староюрьевский р-н | Северный РЭС | ВЛ №6 ПС Староюрьевская | КТП 1419 ВЛ №6 ПС Староюрьевская | 6-10/0,4 кВ | 1*160 | 0.038976 | 0.11483
с. Староюрьево | Староюрьевский р-н | Северный РЭС | ВЛ №6 ПС Староюрьевская | КТП 1407 ВЛ №6 ПС Староюрьевская | 6-10/0,4 кВ | 1*160 | 0.060349 | 0.09581
с. Староюрьево | Староюрьевский р-н | Северный РЭС | ВЛ №6 ПС Староюрьевская | КТП 1420 ВЛ №6 ПС Староюрьевская | 6-10/0,4 кВ | 1*160 | 0.036102 | 0.11739
с. Староюрьево | Староюрьевский р-н | Северный РЭС | ВЛ №6 ПС Староюрьевская | КТП 1422 ВЛ №6 ПС Староюрьевская | 6-10/0,4 кВ | 1*160 | 0.044903 | 0.10956
с. Староюрьево | Староюрьевский р-н | Северный РЭС | ВЛ №6 ПС Староюрьевская | КТП 1408 ВЛ №6 ПС Староюрьевская | 6-10/0,4 кВ | 1*160 | 0.033293 | 0.11989
с. Староюрьево | Староюрьевский р-н | Северный РЭС | ВЛ №6 ПС Староюрьевская | КТП 1412 ВЛ №6 ПС Староюрьевская | 6-10/0,4 кВ | 1*160 | 0.048222 | 0.1066
с. Староюрьево | Староюрьевский р-н | Северный РЭС | ВЛ №6 ПС Староюрьевская | КТП 1421 ВЛ №6 ПС Староюрьевская | 6-10/0,4 кВ | 1*160 | 0.062416 | 0.09397
с. Староюрьево | Староюрьевский р-н | Северный РЭС | ВЛ №6 ПС Староюрьевская | КТП 1413 ВЛ №6 ПС Староюрьевская | 6-10/0,4 кВ | 1*160 | 0.063412 | 0.093084
с. Староюрьево | Староюрьевский р-н | Северный РЭС | ВЛ №7 ПС Староюрьевская | КТП 582 ВЛ №7 ПС Староюрьевская | 6-10/0,4 кВ | 1*160 | 0.044662 | 0.10977
с. Староюрьево | Староюрьевский р-н | Северный РЭС | ВЛ №7 ПС Староюрьевская | КТП 643 ВЛ №7 ПС Староюрьевская | 6-10/0,4 кВ | 1*400 | 0.1279 | 0.25997
с. Староюрьево | Староюрьевский р-н | Северный РЭС | ВЛ №7 ПС Староюрьевская | ЗТП 1209 ВЛ №7 ПС Староюрьевская | 6-10/0,4 кВ | 1*63 | 0.020728 | 0.040426
ООО "Тамбовская Нива" | Староюрьевский р-н | Северный РЭС | ВЛ №8 ПС Староюрьевская | КТП 803 ВЛ №8 ПС Староюрьевская | 6-10/0,4 кВ | 1*100 | 0.02425 | 0.071867
д. Чугуновка | Староюрьевский р-н | Северный РЭС | ВЛ №8 ПС Староюрьевская | КТП 710 ВЛ №8 ПС Староюрьевская | 6-10/0,4 кВ | 1*60 | 0.02044 | 0.037878
д. Елань | Староюрьевский р-н | Северный РЭС | ВЛ №8 ПС Староюрьевская | КТП 762 ВЛ №8 ПС Староюрьевская | 6-10/0,4 кВ | 1*160 | 0.059262 | 0.096777
с. Поповка | Староюрьевский р-н | Северный РЭС | ВЛ №8 ПС Староюрьевская | КТП 922 ВЛ №8 ПС Староюрьевская | 6-10/0,4 кВ | 1*250 | 0.067862 | 0.17323
с. Поповка | Староюрьевский р-н | Северный РЭС | ВЛ №8 ПС Староюрьевская | СТП 573 ВЛ №8 ПС Староюрьевская | 6-10/0,4 кВ | 1*25 | 0.0038832 | 0.019906
с. Поповка | Староюрьевский р-н | Северный РЭС | ВЛ №8 ПС Староюрьевская | КТП 574 ВЛ №8 ПС Староюрьевская | 6-10/0,4 кВ | 1*100 | 0.029094 | 0.067556
с. Поповка | Староюрьевский р-н | Северный РЭС | ВЛ №8 ПС Староюрьевская | КТП 571 ВЛ №8 ПС Староюрьевская | 6-10/0,4 кВ | 1*100 | 0.029777 | 0.066949
с. Поповка | Староюрьевский р-н | Северный РЭС | ВЛ №8 ПС Староюрьевская | КТП 921 ВЛ №8 ПС Староюрьевская | 6-10/0,4 кВ | 1*180 | 0.057574 | 0.11697
с. Поповка | Староюрьевский р-н | Северный РЭС | ВЛ №8 ПС Староюрьевская | КТП 1270 ВЛ №8 ПС Староюрьевская | 6-10/0,4 кВ | 1*160 | 0.036905 | 0.11667
с. Поповка | Староюрьевский р-н | Северный РЭС | ВЛ №8 ПС Староюрьевская | КТП 572 ВЛ №8 ПС Староюрьевская | 6-10/0,4 кВ | 1*40 | 0.00875 | 0.029592
с. Крутовское | Староюрьевский р-н | Северный РЭС | ВЛ №8 ПС Староюрьевская | КТП 576 ВЛ №8 ПС Староюрьевская | 6-10/0,4 кВ | 1*100 | 0.027192 | 0.069249
с. Крутовское | Староюрьевский р-н | Северный РЭС | ВЛ №8 ПС Староюрьевская | КТП 778 ВЛ №8 ПС Староюрьевская | 6-10/0,4 кВ | 1*100 | 0.035619 | 0.061749
с. Крутовское | Староюрьевский р-н | Северный РЭС | ВЛ №8 ПС Староюрьевская | КТП 1016 ВЛ №8 ПС Староюрьевская | 6-10/0,4 кВ | 1*160 | 0.033825 | 0.11942
с. Крутовское | Староюрьевский р-н | Северный РЭС | ВЛ №8 ПС Староюрьевская | КТП 777 ВЛ №8 ПС Староюрьевская | 6-10/0,4 кВ | 1*250 | 0.056639 | 0.18322
с. Крутовское | Староюрьевский р-н | Северный РЭС | ВЛ №8 ПС Староюрьевская | КТП 575 ВЛ №8 ПС Староюрьевская | 6-10/0,4 кВ | 1*400 | 0.15277 | 0.23783
с. Староюрьево | Староюрьевский р-н | Северный РЭС | ВЛ №11 ПС Староюрьевская | КТП 1400 ВЛ №11 ПС Староюрьевская | 6-10/0,4 кВ | 1*400 | 0.12998 | 0.25812
с. Староюрьево | Староюрьевский р-н | Северный РЭС | ВЛ №11 ПС Староюрьевская | КТП 1272 ВЛ №11 ПС Староюрьевская | 6-10/0,4 кВ | 1*160 | 0.045463 | 0.10906
с. Староюрьево | Староюрьевский р-н | Северный РЭС | ВЛ №4 ПС Староюрьевская | КТП 1406 ВЛ №4 ПС Староюрьевская | 6-10/0,4 кВ | 1*160 | 0.044095 | 0.11028
с. Заворонежское | Староюрьевский р-н | Северный РЭС | ВЛ №06 ПС Б.Дорога | МТП 592 ВЛ №06 ПС Б.Дорога | 6-10/0,4 кВ | 1*250 | 0.056262 | 0.18355
с. Подгорное | Староюрьевский р-н | Северный РЭС | ВЛ №5 ПС Староюрьевская | ЗТП 649 ВЛ №5 ПС Староюрьевская | 6-10/0,4 кВ | 1*400 | 0.15223 | 0.23831
с. Староюрьево | Староюрьевский р-н | Северный РЭС | ВЛ №3 ПС Староюрьевская | КТП 1401 ВЛ №3 ПС Староюрьевская | 6-10/0,4 кВ | 1*250 | 0.092082 | 0.15167
с. Новиково | Староюрьевский р-н | Северный РЭС | ВЛ №10 ПС Староюрьевская | ЗТП 620 ВЛ №10 ПС Староюрьевская | 6-10/0,4 кВ | 1*315 | 0.062691 | 0.23857
с. Староюрьево | Староюрьевский р-н | Северный РЭС | ВЛ №4 ПС Староюрьевская | КТП 957 ВЛ №4 ПС Староюрьевская | 6-10/0,4 кВ | 1*160 | 0.048192 | 0.10663
с.Староюрьево | Староюрьевский р-н | Северный РЭС | ВЛ №10 ПС Староюрьевская | КТП 686 ВЛ №10 ПС Староюрьевская | 6-10/0,4 кВ | 1*160 | 0.058886 | 0.097111
с.Н.Сеславино | Первомайский р-н | Северный РЭС | ВЛ №05 ПС Н.Сеславинская | КТП 1296 ВЛ №05 ПС Н.Сеславинская | 6-10/0,4 кВ | 1*63 | 0.01659 | 0.044108
д.21век | Первомайский р-н | Северный РЭС | ВЛ №15 ПС Хоботовская | МТП 068 ВЛ №15 ПС Хоботовская | 6-10/0,4 кВ | 1*63 | 0.026144 | 0.035606
с.Малый Снежеток | Первомайский р-н | Северный РЭС | ВЛ №04 ПС Кленская | СТП 504 ВЛ №04 ПС Кленская | 6-10/0,4 кВ | 1*100 | 0.024706 | 0.071462
с. Старосеславино | Первомайский р-н | Северный РЭС | ВЛ №5, №6 ПС Козьмодемьяновская | КТП 210 ВЛ №5, №6 ПС Козьмодемьяновская | 6-10/0,4 кВ | 2*2000 | 0.33395 | 1.5718
с. Н.Архангельское | Первомайский р-н | Северный РЭС | ВЛ №11 ПС Первом., №4 ПС Н.Архан | КТП 203 ВЛ №11 ПС Первом., №4 ПС Н.Архан | 6-10/0,4 кВ | 2*1260 | 0.22611 | 0.97623
с. Н.Архангельское | Первомайский р-н | Северный РЭС | ВЛ №11 ПС Первом., №4 ПС Н.Архан | КТП 204 ВЛ №11 ПС Первом., №4 ПС Н.Архан | 6-10/0,4 кВ | 2*1260 | 0.38424 | 0.83549
с. Н.Архангельское | Первомайский р-н | Северный РЭС | ВЛ №11 ПС Первом., №4 ПС Н.Архан | КТП 205 ВЛ №11 ПС Первом., №4 ПС Н.Архан | 6-10/0,4 кВ | 2*1260 | 0.23461 | 0.96867
с. Никольское | Первомайский р-н | Северный РЭС | ВЛ №6 ПС Первом., №07 ПС Н.Сесл. | КТП 206 ВЛ №6 ПС Первом., №07 ПС Н.Сесл. | 6-10/0,4 кВ | 2*1260 | 0.30472 | 0.90627
с. Никольское | Первомайский р-н | Северный РЭС | ВЛ №6 ПС Первом., №07 ПС Н.Сесл. | КТП 207 ВЛ №6 ПС Первом., №07 ПС Н.Сесл. | 6-10/0,4 кВ | 2*1260 | 0.24566 | 0.95883
с. Старокозьмодемьяновское | Первомайский р-н | Северный РЭС | ВЛ №04, №13 ПС Иловайская | КТП 208 ВЛ №04, №13 ПС Иловайская | 6-10/0,4 кВ | 2*1260 | 0.23395 | 0.96925
с. Старокозьмодемьяновское | Первомайский р-н | Северный РЭС | ВЛ №04, №13 ПС Иловайская | КТП 209 ВЛ №04, №13 ПС Иловайская | 6-10/0,4 кВ | 2*1260 | 0.20681 | 0.99341
д. Фонвизино | Первомайский р-н | Северный РЭС | ВЛ №13 ПС Кленская, №6 ПС Козьм. | КТП 214 ВЛ №13 ПС Кленская, №6 ПС Козьм. | 6-10/0,4 кВ | 2*500 | 0.25648 | 0.23899
с. Чернышевка | Первомайский р-н | Северный РЭС | ВЛ №13 ПС Кленская, №6 ПС Козьм. | КТП 211 ВЛ №13 ПС Кленская, №6 ПС Козьм. | 6-10/0,4 кВ | 2*500 | 0.16176 | 0.32329
с. Чернышевка | Первомайский р-н | Северный РЭС | ВЛ №13 ПС Кленская, №6 ПС Козьм. | КТП 212 ВЛ №13 ПС Кленская, №6 ПС Козьм. | 6-10/0,4 кВ | 2*500 | 0.22082 | 0.27072
с. Чернышевка | Первомайский р-н | Северный РЭС | ВЛ №13 ПС Кленская, №6 ПС Козьм. | КТП 213 ВЛ №13 ПС Кленская, №6 ПС Козьм. | 6-10/0,4 кВ | 2*500 | 0.18307 | 0.30432
п.Хоботово | Первомайский р-н | Северный РЭС | ВЛ №20 ПС Хоботовская | СТП 788 ВЛ №20 ПС Хоботовская | 6-10/0,4 кВ | 1*63 | 0.022984 | 0.038418
с. Вишневое | Староюрьевский р-н | Северный РЭС | ВЛ №3 ПС Вишневская | СТП 662 ВЛ №3 ПС Вишневская | 6-10/0,4 кВ | 1*40 | 0.008986 | 0.029382
c. Новоюрьево | Староюрьевский р-н | Северный РЭС | ВЛ №1 ПС Н.Юрьевская | СТП 663 ВЛ №1 ПС Н.Юрьевская | 6-10/0,4 кВ | 1*63 | 0.024858 | 0.03675
с.Мезинец | Староюрьевский р-н | Северный РЭС | ВЛ №07 ПС Б.Дорога | КТП 444 ВЛ №07 ПС Б.Дорога | 6-10/0,4 кВ | 1*160 | 0.046769 | 0.1079
рп Первомайский | Первомайский р-н | Северный РЭС | ВЛ №20 ПС Хоботовская | СТП 750 ВЛ №20 ПС Хоботовская | 6-10/0,4 кВ | 1*60 | 0.014509 | 0.043157
с Новиково | Староюрьевский р-н | Северный РЭС | ВЛ 10кВ №10 ПС Староюрьевская | КТП 696 ВЛ 10кВ №10 ПС Староюрьевская | 6-10/0,4 кВ | 1*160 | 0.064804 | 0.091845
Первомайский | Первомайский р-н | Северный РЭС | ВЛ №1 ПС Первомайская | СТП 498 ВЛ №1 ПС Первомайская | 6-10/0,4 кВ | 1*25 | 0.0021806 | 0.021422
с Вишневое | Староюрьевский р-н | Северный РЭС | ВЛ №3 ПС Вишневская | СТП 667 ВЛ №3 ПС Вишневская | 6-10/0,4 кВ | 1*16 | 0.0033845 | 0.01194
с.Хоб.Васильевское | Первомайский р-н | Северный РЭС | ВЛ 10кВ №6 ПС Козьмодемьяновская | СТП 991 ВЛ 10кВ №6 ПС Козьмодемьяновская | 6-10/0,4 кВ | 1*16 | 0.0034569 | 0.011875
д.Колбовка | Первомайский р-н | Северный РЭС | ВЛ 10кВ №19 ПС Н.Сеславинская | СТП 966 ВЛ 10кВ №19 ПС Н.Сеславинская | 6-10/0,4 кВ | 1*25 | 0.0027045 | 0.020955
с. Ивано-Житово | Первомайский р-н | Северный РЭС | ВЛ 10кВ №6 ПС Козьмодемьяновская | СТП 703 ВЛ 10кВ №6 ПС Козьмодемьяновская | 6-10/0,4 кВ | 1*25 | 0.0025265 | 0.021114
д. Любовь | Староюрьевский р-н | Северный РЭС | ВЛ №5 ПС Староюрьевская | СТП 889 ВЛ №5 ПС Староюрьевская | 6-10/0,4 кВ | 1*100 | 0.021358 | 0.074441
с.Староюрьево | Староюрьевский р-н | Северный РЭС | ВЛ № 10 ПС Староюрьевская | СТП 699 ВЛ № 10 ПС Староюрьевская | 6-10/0,4 кВ | 1*63 | 0.016662 | 0.044045