## ЦП выше 35 кВ
№ п/п | Наименование центра питания | Балансовая принадлежность | Месторасположение |  | Технические характеристики |  |  |  | Примечания
|  |  | Регион | Муниципальное образование | Классы напряжения, кВ | Установленная мощность, МВА | Текущая загрузка центра питания, МВА | Текущий резерв мощности для технологического присоединения, МВт
1 | 2 | 3 | 4 | 5 | 6 | 7 |  |  | 10
1 | ПС 35/10 кВ Алмазово | Орелэнерго | Орловская область | Сосковский р-н, с Алмазово | 35/10 | 2.5 | 0.88601 | 1.6138 | однотрансформаторная
2 | ПС 35/10 кВ Воронец | Орелэнерго | Орловская область | Троснянский р-н, с Воронец | 35/10 | 2.5 | 0.35265 | 2.0119 | однотрансформаторная
3 | ПС 35/10 кВ Гостомль | Орелэнерго | Орловская область | Кромский р-н, д Гостомль | 35/10 | 2.5 | 1.2932 | 1.2315 | однотрансформаторная
4 | ПС 35/10 кВ Губкино | Орелэнерго | Орловская область | Малоархангельский р-н, д. Губкино | 35/10 | 3.2 | 0.48193 | 2.6708
5 | ПС 35/10 кВ Девятино | Орелэнерго | Орловская область | Дмитровский р-н, с Девятино | 35/10 | 1.6 | 1.0281 | 0.60494 | однотрансформаторная
6 | ПС 35/10 кВ Каменка | Орелэнерго | Орловская область | Малоархангельский, Дубовик | 35/10 | 2.5 | 0.82698 | 1.0016 | однотрансформаторная
7 | ПС 35/10 кВ Козьминская | Орелэнерго | Орловская область | Свердловский р-н, с Козьминское | 35/10 | 1.6 | 0.20447 | 1.3657 | однотрансформаторная
8 | ПС 110/35/10 кВ Малоархангельская | Орелэнерго | Орловская область | Малоархангельск, Калинина 21 | 110/35/10 | 10 | 4.0464 | 5.9596 | указан суммарный резерв по СШ35 и СШ10-6кВ
9 | ПС 110/35/10 кВ Новополево | Орелэнерго | Орловская область | Орловский, Орел, п. Глазуновка, ул. Полевая | 110/35/10 | 16 | 2.2835 | 13.4595 | указан суммарный резерв по СШ35 и СШ10-6кВ
10 | ПС 35/10 кВ Никольская | Орелэнерго | Орловская область | Свердловский р-н, с. Никольское | 35/10 | 1 | 0.54807 | 0.12869 | однотрансформаторная
11 | ПС 35/10 кВ Парамоново | Орелэнерго | Орловская область | Урицкий р-н, д. Парамоново | 35/10 | 1.8 | 0.25242 | 1.5152 | однотрансформаторная
12 | ПС 35/10 кВ Сеньково | Орелэнерго | Орловская область | Глазуновский р-н, д. Сеньково | 35/10 | 1.6 | 0.55119 | 1.0475 | однотрансформаторная
13 | ПС 35/10 кВ Сомово | Орелэнерго | Орловская область | Шаблыкинский р-н, д. Сомово | 35/10 | 2.5 | 0.94877 | 1.5555 | однотрансформаторная
14 | ПС 110/35/10 кВ Тросна | Орелэнерго | Орловская область | Орловский, Орел, п.Тросна, пер. Советский 4 | 110/35/10 | 16 | 3.9853 | 11.8913 | указан суммарный резерв по СШ35 и СШ10-6кВ
15 | ПС 35/10 кВ Шаблыкино | Орелэнерго | Орловская область | Орловский, п. Шаблыкино, пер. Подстанции 1 | 35/10 | 5.6 | 0.386 | 5.0984
16 | ПС 35/10 кВ Юрьево | Орелэнерго | Орловская область | Хотынецкий р-н, д Большое Юрьево | 35/10 | 2.5 | 0.33287 | 2.1271 | однотрансформаторная
17 | ПС 110/35/10 кВ Район В | Орелэнерго | Орловская область | Мценский р-н, г Мценск, ул Зарощенская | 110/35/10 | 10 | 4.5999 | 5.4681 | указан суммарный резерв по СШ35 и СШ10-6кВ
18 | ПС 110/10 кВ Пищевая | Орелэнерго | Орловская область | Мценский р-н, г Мценск, ул Промышленная | 110/10 | 6.3 | 1.6839 | 4.5472 | однотрансформаторная
19 | ПС 110/10 кВ Тельчье | Орелэнерго | Орловская область | Мценский р-н, с Тельчье, ул Болховская | 110/10 | 3.2 | 1.2797 | 1.9233
20 | ПС 110/10 кВ Б.Чернь | Орелэнерго | Орловская область | Болховский р-н, с Большая Чернь | 110/10 | 2.5 | 0.27248 | 2.1831 | однотрансформаторная
21 | ПС 35/10 кВ Башкатово | Орелэнерго | Орловская область | Мценский р-н, д Башкатово, ул Центральная | 35/10 | 1.6 | 0.57915 | 1.0066 | однотрансформаторная
22 | ПС 35/10 кВ Высокое | Орелэнерго | Орловская область | Мценский р-н, д Высокое | 35/10 | 1.6 | 0.20597 | 1.3658 | однотрансформаторная
23 | ПС 35/10 кВ Гладкое | Орелэнерго | Орловская область | Мценский р-н, д Гладкое, ул Центральная | 35/10 | 2.5 | 0.28247 | 2.1739 | однотрансформаторная
24 | ПС 35/10 кВ Лыково | Орелэнерго | Орловская область | Мценский р-н, д Большое Лыково | 35/10 | 2.5 | 0.75818 | 1.7321 | однотрансформаторная
25 | ПС 35/6 кВ Сахарный завод | Орелэнерго | Орловская область | Залегощенский р-н, пгт Залегощь, ул М.Горького | 35/10 | 4 | 0 | 3.8976 | однотрансформаторная
26 | ПС 35/10 кВ Гнездилово | Орелэнерго | Орловская область | Болховский р-н, с Гнездилово | 35/10 | 1.6 | 0.33659 | 1.2374 | однотрансформаторная
27 | ПС 35/10 кВ Коптево | Орелэнерго | Орловская область | Знаменский, с.Коптево | 35/10 | 1.6 | 0.1356 | 1.4311 | однотрансформаторная
28 | ПС 110/35/10/6 кВ Мясокомбинат | Орелэнерго | Орловская область | Ливенский р-н, г Ливны, ул Орловская | 110/35/10/6 | 10 | 2.7526 | 7.186 | указан суммарный резерв по СШ35 и СШ10-6кВ
29 | ПС 110/35/10 кВ Шатилово | Орелэнерго | Орловская область | , Ливны, энергетиков 1а | 110/35/10 | 10 | 0.9542 | 8.8554 | указан суммарный резерв по СШ35 и СШ10-6кВ
30 | ПС 110/35/10 кВ Совхозная | Орелэнерго | Орловская область | Ливенский р-н, п Набережный, энергетиков 1а | 110/35/10 | 10 | 5.187 | 4.9233 | указан суммарный резерв по СШ35 и СШ10-6кВ
31 | ПС 35/10 кВ Даниловская | Орелэнерго | Орловская область | Покровский р-н, д Даниловка | 35/10 | 1.6 | 0.4094 | 1.1791 | однотрансформаторная
32 | ПС 35/10 кВ Корсеево | Орелэнерго | Орловская область | г.Ливны, энергетиков 1а | 35/10 | 1 | 0.2067 | 0.78258 | однотрансформаторная
33 | ПС 35/10 кВ Липовец | Орелэнерго | Орловская область | Ливенский р-н, д Липовец, ул Центральная | 35/10 | 2.5 | 0.64757 | 1.8351 | однотрансформаторная
34 | ПС 35/10 кВ Мисайлово | Орелэнерго | Орловская область | Ливенский, Ливны, Энергетиков 1а | 35/10 | 1.6 | 0.29241 | 1.2877 | однотрансформаторная
35 | ПС 35/10 кВ Михайловка | Орелэнерго | Орловская область | Новодеревеньковский р-н, с/з Хомутовский | 35/10 | 2.5 | 0.31275 | 2.1458 | однотрансформаторная
36 | ПС 35/10 кВ Паньково | Орелэнерго | Орловская область | г.Ливны, энергетиков 1а | 35/10 | 1.6 | 0.48809 | 1.1061 | однотрансформаторная
37 | ПС 35/10 кВ Судбищи | Орелэнерго | Орловская область | г. Ливны, энергетиков 1а | 35/10 | 2.5 | 0.92022 | 1.5782 | однотрансформаторная
38 | ПС 35/10 кВ Тим | Орелэнерго | Орловская область | Должанский р-н, с Тим | 35/10 | 1.6 | 0.38226 | 1.1995 | однотрансформаторная
39 | ПС 35/10 кВ Топки | Орелэнерго | Орловская область | Покровский р-н, с Топки | 35/10 | 1 | 0.20812 | 0.71376 | однотрансформаторная
40 | ПС 35/10 кВ Ярище | Орелэнерго | Орловская область | Колпнянский р-н, с Ярище | 35/10 | 2.5 | 0.3122 | 2.1463 | однотрансформаторная
41 | ПС 110/10 кВ Альшанская | Орелэнерго | Орловская область | Орловский, д Альшанские Выселки | 110/10 | 20 | 4.6077 | 5.7409
42 | ПС 35/10 кВ Архангельская | Орелэнерго | Орловская область | Орловский, Орел, Урицкий р-н, с. Квасово | 35/10 | 5 | 0.71851 | 2.0395
43 | ПС 35/10 кВ Атяевская | Орелэнерго | Орловская область | Кромский р-н, д Атяевка | 35/10 | 4.1 | 1.408 | 0.24788
44 | ПС 110/35/10 кВ Богородицкая | Орелэнерго | Орловская область | Хотынецкий, Богородицкое | 110/35/10 | 20 | 2.5159 | 7.7118 | указан суммарный резерв по СШ35 и СШ10-6кВ
45 | ПС 35/10 кВ Бакланово | Орелэнерго | Орловская область | Орловский р-н, г.Орел, Орловский р-н, д. Бакланово | 35/10 | 3.2 | 0.55924 | 1.276
46 | ПС 35/10 кВ Биофабрика | Орелэнерго | Орловская область | Орловский р-н, п Биофабрика | 35/10 | 12.6 | 4.6371 | 2.9916
47 | ПС 110/10 кВ Володарская | Орелэнерго | Орловская область | Орловская обл, г Орел, ул Раздольная 118 | 110/10 | 8.8 | 4.6373 | отсутствует
48 | ПС 110/10 кВ Восточная | Орелэнерго | Орловская область | Орловский р-н, г Орел, ул Бурова ,9-г | 110/10 | 40 | 12.056 | 2.948
49 | ПС 110/35/10 кВ Дмитровская | Орелэнерго | Орловская область | Орловский, Дмитровск, Советская | 110/35/10 | 20 | 4.9367 | 5.5961 | указан суммарный резерв по СШ35 и СШ10-6кВ
50 | ПС 110/6 кВ Железнодорожная | Орелэнерго | Орловская область | Орловский, г Орел, ул. Молдавская 27 | 110/6 | 32 | 8.8516 | 6.9611
51 | ПС 35/10 кВ Жиляевская | Орелэнерго | Орловская область | Орловский, Моховца | 35/10 | 3.6 | 0.54325 | 1.5619
52 | ПС 110/6 кВ Заводская | Орелэнерго | Орловская область | Орловский, Орел | 110/6 | 65 | 15.3722 | 10.0946
53 | ПС 110/10/6 кВ Западная | Орелэнерго | Орловская область | Орловская обл, Орел, Карачаевское шоссе 73 | 110/10/6 | 126 | 24.5609 | 38.4987 | указан суммарный резерв по СШ35 и СШ10-6кВ
54 | ПС 35/10 кВ Звягинки | Орелэнерго | Орловская область | Орловский, Звягинки | 35/10 | 5 | 3.9089 | отсутствует
55 | ПС 35/10 кВ Ильинская | Орелэнерго | Орловская область | Хотынецкий р-н, с Ильинское | 35/10 | 5.7 | 0.7335 | 1.8563
56 | ПС 110/35/10 кВ Куликовская | Орелэнерго | Орловская область | Орловский, Крутая гора | 110/35/10 | 20 | 8.5156 | 5.7713 | указан суммарный резерв по СШ35 и СШ10-6кВ
57 | ПС 110/35/10 кВ Кромская | Орелэнерго | Орловская область | пгт. Кромы | 110/35/10 | 32 | 14.0504 | 4.6709 | указан суммарный резерв по СШ35 и СШ10-6кВ
58 | ПС 35/10 кВ Красноармейская | Орелэнерго | Орловская область | Орел, Троснянский р-н, д. Павлово | 35/10 | 5 | 1.3064 | 2.0082
59 | ПС 35/10 кВ Куракинская | Орелэнерго | Орловская область | Свердловский р-н, д. Куракино | 35/10 | 3.4 | 0.58974 | 1.0295
60 | ПС 35/10 кВ Кутафино | Орелэнерго | Орловская область | Кромской р-н, д. Кутафино | 35/10 | 12.6 | 4.651 | 1.9541
61 | ПС 35/10 кВ Ловчиково | Орелэнерго | Орловская область | Глазуновский р-н, д. Ловчиково | 35/10 | 5 | 0.42533 | 2.3602
62 | ПС 35/10 кВ Лубянская | Орелэнерго | Орловская область | Дмитровский р-н, д. Лубянки | 35/10 | 4.1 | 0.83216 | 0.99495
63 | ПС 35/10 кВ Луковец | Орелэнерго | Орловская область | Малоархангельский р-н, п. Рогатый | 35/10 | 4.3 | 0.25693 | 1.7074
64 | ПС 35/10 кВ Малоархангельская | Орелэнерго | Орловская область | г. Малоархангельск, ул. Калинина 21 | 35/10 | 11.2 | 0.38802 | 5.4566
65 | ПС 110/35/10 кВ Нарышкинская | Орелэнерго | Орловская область | Урицкий р-н, п.Нарышкино | 110/35/10 | 20 | 9.3024 | 1.5736 | указан суммарный резерв по СШ35 и СШ10-6кВ
66 | ПС 35/10 кВ Нижняя Слобода | Орелэнерго | Орловская область | Глазуновский р-н, д. Голенищево | 35/10 | 8.1 | 0.40651 | 2.1896
67 | ПС 35/10 кВ Новопетровка | Орелэнерго | Орловская область | Свердловский р-н, д. Новопетровка | 35/10 | 4.1 | 0.67088 | 1.2207
68 | ПС 35/10 кВ Путимец | Орелэнерго | Орловская область | Орловский р-н, Путимец | 35/10 | 5 | 1.359 | 1.8649
69 | ПС 110/10 кВ Пищевая | Орелэнерго | Орловская область | Орловский, г Орел | 110/10 | 65 | 9.7573 | 14.8903
70 | ПС 35/10 кВ Рыжково | Орелэнерго | Орловская область | Сосковский р-н, с. Кирово | 35/10 | 5 | 0.43085 | 2.1066
71 | ПС 110/35/10 кВ Свердловская | Орелэнерго | Орловская область | Свердловский р-н, пгт Змиевка, ул Московская | 110/35/10 | 20 | 6.098 | 4.6523 | указан суммарный резерв по СШ35 и СШ10-6кВ
72 | ПС 35/10 кВ Стрелецкая | Орелэнерго | Орловская область | Орловский, п Стрелецкий | 35/10 | 8 | 1.8308 | 2.6917
73 | ПС 110/35/10/6 кВ Советская | Орелэнерго | Орловская область | Орловская обл, г Орел, ш Наугорское 17 | 110/35/10/6 | 105 | 30.672 | 34.8724 | указан суммарный резерв по СШ35 и СШ10-6кВ
74 | ПС 35/10 кВ Сосковская | Орелэнерго | Орловская область | Сосковский, Сосково | 35/10 | 8 | 1.1159 | 3.1804
75 | ПС 35/10 кВ Тросна | Орелэнерго | Орловская область | Троснянский р-н, с Тросна, ул Советская | 35/10 | 8.8 | 1.1127 | 2.3411
76 | ПС 110/6 кВ Химмаш | Орелэнерго | Орловская область | Орловский, Орел, Машиностроительная 6 | 110/6 | 50 | 8.0187 | 15.3172
77 | ПС 35/10кВ Хлебопродукты | Орелэнерго | Орловская область | Кромской р-н, Кромы | 35/10 | 11.9 | 1.9335 | 3.7561
78 | ПС 35/10 кВ Хотынецкая | Орелэнерго | Орловская область | п. Хотынец, ул. Промышленная 20 | 35/10 | 6.5 | 1.8635 | 0.79514
79 | ПС 35/10 кВ Хотьково | Орелэнерго | Орловская область | Шаблыкинский р-н, с Хотьково | 35/10 | 3.2 | 0.66273 | 1.3568
80 | ПС 110/10/6 кВ Центральная | Орелэнерго | Орловская область | Орловская обл, г Орел, ул Герцена 6 | 110/10/6 | 50 | 11.0755 | 14.082 | указан суммарный резерв по СШ35 и СШ10-6кВ
81 | ПС 110/35/10 кВ Шаблыкино | Орелэнерго | Орловская область | Орловский, Орел, п. Шаблыкино, ул. Лермонтова 4 | 110/35/10 | 12.6 | 3.4818 | 3.0218 | указан суммарный резерв по СШ35 и СШ10-6кВ
82 | ПС 110/35/10 кВ Шахово | Орелэнерго | Орловская область | Кромской р-н, с. Шахово | 110/35/10 | 20 | 2.8163 | 7.5906 | указан суммарный резерв по СШ35 и СШ10-6кВ
83 | ПС 35/10 кВ Шепино | Орелэнерго | Орловская область | Орловский, Становое | 35/10 | 5 | 1.4473 | 1.9075
84 | ПС 110/10/6 кВ Юго-Восточная | Орелэнерго | Орловская область | Орловская обл, г Орел, Новосильское шоссе | 110/10/6 | 50 | 12.2207 | 12.4597 | указан суммарный резерв по СШ35 и СШ10-6кВ
85 | ПС 110/10 кВ Южная | Орелэнерго | Орловская область | Орловский, Знаменка, Горького | 110/10 | 20 | 7.3261 | 5.4746
86 | ПС 110/35/10 кВ Коммаш | Орелэнерго | Орловская область | Мценский р-н, г Мценск, мкр Коммаш | 110/35/10 | 26 | 7.4773 | 2.8997 | указан суммарный резерв по СШ35 и СШ10-6кВ
87 | ПС 110/35/10 кВ Новосергиевка | Орелэнерго | Орловская область | Мценский р-н, с Черемошны | 110/35/10 | 16.3 | 1.6754 | 5.0683 | указан суммарный резерв по СШ35 и СШ10-6кВ
88 | ПС 110/10 кВ 1 Воин | Орелэнерго | Орловская область | Мценский р-н, д Первый Воин | 110/10 | 12.6 | 1.4208 | 5.9889
89 | ПС 110/35/10 кВ Залегощь | Орелэнерго | Орловская область | Залегощенский, пгт Залегощь, Маринченко | 110/35/10 | 26 | 4.9063 | 5.5573 | указан суммарный резерв по СШ35 и СШ10-6кВ
90 | ПС 110/10 кВ Кочеты | Орелэнерго | Орловская область | Залегощенский, д.Кочеты | 110/10 | 5 | 0.2278 | 2.468
91 | ПС 110/35/10 кВ Болхов | Орелэнерго | Орловская область | Болховский р-н, г.Болхов | 110/35/10 | 20 | 5.8508 | 4.3618 | указан суммарный резерв по СШ35 и СШ10-6кВ
92 | ПС 110/35/10 кВ Новосиль | Орелэнерго | Орловская область | Новосильский р-н, г Новосиль, ул 348 Стрелковая дивизия 3 Г/4 | 110/35/10 | 20 | 4.0004 | 6.2715 | указан суммарный резерв по СШ35 и СШ10-6кВ
93 | ПС 110/35/10 кВ Знаменская | Орелэнерго | Орловская область | Знаменский р-н, с Знаменское, пер Больничный | 110/35/10 | 20 | 2.9305 | 8.185 | указан суммарный резерв по СШ35 и СШ10-6кВ
94 | ПС 35/10 кВ Апальково | Орелэнерго | Орловская область | Мценский р-н, д Апальково, ул 30 июля | 35/10 | 3.6 | 0.39631 | 1.7517
95 | ПС 35/10 кВ Подберёзово | Орелэнерго | Орловская область | Мценский р-н, д Подберезово | 35/10 | 1.6 | 0.19682 | 1.3764 | однотрансформаторная
96 | ПС 35/10 кВ Протасово | Орелэнерго | Орловская область | Мценский р-н, д Протасово | 35/10 | 4.1 | 0.6129 | 1.0866
97 | ПС 35/10 кВ Алёшня | Орелэнерго | Орловская область | Залегощенский р-н, д Алешня | 35/10 | 2.6 | 0.53935 | 0.84228
98 | ПС 35/10 кВ Ломовое | Орелэнерго | Орловская область | Мценский район, Мценск, Автомагистраль 1 | 35/10 | 5 | 0.50233 | 2.0196
99 | ПС 35/10 кВ Моховое | Орелэнерго | Орловская область | Залегощенский р-н, д Моховая | 35/10 | 6.5 | 0.79058 | 2.1268
100 | ПС 35/10 кВ Мишково2 | Орелэнерго | Орловская область | Залегощенский, п.Затишенский Второй | 35/10 | 3.2 | 0.21201 | 1.455
101 | ПС 35/10 кВ Вязовое | Орелэнерго | Орловская область | Болховский р-н, д Игино | 35/10 | 5 | 0.21109 | 2.3862
102 | ПС 35/10 кВ Краснознаменка | Орелэнерго | Орловская область | Болховский р-н, д Знаменское | 35/10 | 5 | 0.53621 | 2.1771
103 | ПС 35/10 кВ Фатнево | Орелэнерго | Орловская область | Болховский р-н, с Фатнево | 35/10 | 2.6 | 0.36418 | 0.83638
104 | ПС 35/10 кВ Варваринка | Орелэнерго | Орловская область | Новосильский р-н, д Варваринка | 35/10 | 5 | 0.58983 | 2.1859
105 | ПС 35/10 кВ Одинок | Орелэнерго | Орловская область | Новосильский, д.Одинок | 35/10 | 3.2 | 0.30306 | 1.4283
106 | ПС 35/10 кВ Узкое | Орелэнерго | Орловская область | Знаменский р-н, с Узкое, ул Центральная | 35/10 | 2.6 | 0.15352 | 0.96909
107 | ПС 35/10 кВ Корсаково | Орелэнерго | Орловская область | Корсаковский, с.Корсаково, Мира | 35/10 | 6.5 | 0.87055 | 1.6824
108 | ПС 35/10 кВ Парамоново | Орелэнерго | Орловская область | Корсаковский р-н, д Парамоново | 35/10 | 6.5 | 0.66686 | 2.0398
109 | ПС 35/10 кВ Спешнево | Орелэнерго | Орловская область | Корсаковский р-н, с Спешнево | 35/10 | 3.2 | 0.18125 | 1.4245
110 | ПС 110/35/10 кВ Верховье I | Орелэнерго | Орловская область | Ливенский, Ливны, Энергетиков 1А | 110/35/10 | 26 | 6.3701 | 4.4768 | указан суммарный резерв по СШ35 и СШ10-6кВ
111 | ПС 110/35/10 кВ Верховье II | Орелэнерго | Орловская область | Ливенский, Ливны, энергетиков 1а | 110/35/10 | 80 | 8.4654 | 31.1201 | указан суммарный резерв по СШ35 и СШ10-6кВ
112 | ПС 110/35/10 кВ Долгое | Орелэнерго | Орловская область | г.Ливны, энергетиков 1а | 110/35/10 | 26 | 4.8883 | 6.0911 | указан суммарный резерв по СШ35 и СШ10-6кВ
113 | ПС 110/35/10 кВ Колпны-110 | Орелэнерго | Орловская область | г.Ливны, энергетиков 1а | 110/35/10 | 26 | 4.1848 | 6.0897 | указан суммарный резерв по СШ35 и СШ10-6кВ
114 | ПС 110/35/10 кВ Кр. Заря | Орелэнерго | Орловская область | Ливенский, Ливны, энергетиков 1а | 110/35/10 | 20 | 5.6001 | 4.7289 | указан суммарный резерв по СШ35 и СШ10-6кВ
115 | ПС 110/35/10 кВ Покровская | Орелэнерго | Орловская область | Ливенский, Ливны, Энергетиков | 110/35/10 | 20 | 5.1295 | 6.0445 | указан суммарный резерв по СШ35 и СШ10-6кВ
116 | ПС 110/35/6 кВ Черкасская | Орелэнерго | Орловская область | Ливенский р-н, г Ливны, ул Орловская | 110/35/6 | 65 | 14.9431 | 11.1117 | указан суммарный резерв по СШ35 и СШ10-6кВ
117 | ПС 110/6 кВ Пластмасс | Орелэнерго | Орловская область | Ливенский р-н, г Ливны, ул Железнодорожная | 110/6 | 32 | 10.0998 | 6.8495
118 | ПС 110/6 кВ ПМ | Орелэнерго | Орловская область | Ливенский р-н, г Ливны, ул Энергетиков 1а | 110/6 | 20 | 4.5683 | 5.5046
119 | ПС 110/10 кВ Речица | Орелэнерго | Орловская область | Ливенский р-н, Ливны, энергетиков 1а | 110/10 | 12.6 | 1.1795 | 5.931
120 | ПС 110/10 кВ Р.Брод | Орелэнерго | Орловская область | г.Ливны, энергетиков 1а | 110/10 | 15.6 | 1.3925 | 4.4618
121 | ПС 35/10 кВ Алексеевская | Орелэнерго | Орловская область | Покровский, д. Столбецкое | 35/10 | 3.2 | 0.40858 | 1.2866
122 | ПС 35/10 кВ В.Дубрава | Орелэнерго | Орловская область | Ливны, энергетиков | 35/10 | 5 | 1.0605 | 2.0464
123 | ПС 35/10 кВ В.Ольшаное | Орелэнерго | Орловская область | г.Ливны, энергетиков 1а | 35/10 | 6.5 | 0.51123 | 2.1576
124 | ПС 35/10 кВ Введенское | Орелэнерго | Орловская область | г.Ливны, энергетиков 1а | 35/10 | 3.4 | 0.60756 | 1.3494
125 | ПС 35/10 кВ Дросково | Орелэнерго | Орловская область | г.Ливны, энергетиков 1а | 35/10 | 6.5 | 1.2787 | 1.7386
126 | ПС 35/10 кВ Колпны-35 | Орелэнерго | Орловская область | г.Ливны, энергетиков 1а | 35/10 | 12.6 | 1.3172 | 5.0658
127 | ПС 35/10 кВ Крутое | Орелэнерго | Орловская область | Ливенский р-н, Ливны, ул.Энергетиков 1А | 35/10 | 5 | 1.4101 | 1.7605
128 | ПС 35/10 кВ Мезенцево | Орелэнерго | Орловская область | Ливенский р-н, Ливны, Энергетиков 1а | 35/10 | 10.3 | 1.4215 | 3.3141
129 | ПС 35/10 кВ Н.Жерновец | Орелэнерго | Орловская область | г.Ливны, ул.Энергетиков 1А | 35/10 | 3.2 | 0.095437 | 1.4855
130 | ПС 35/10 кВ Нетрубеж | Орелэнерго | Орловская область | Колпнянский р-н, с Нетрубеж | 35/10 | 5 | 0.47261 | 2.2319
131 | ПС 35/10 кВ Никольская | Орелэнерго | Орловская область | г.Ливны, энергетиков 1а | 35/10 | 5.7 | 1.0488 | 2.0829
132 | ПС 35/10 кВ Песочная | Орелэнерго | Орловская область | Ливенский, Ливны, энергетиков 1а | 35/10 | 6.4 | 0.7437 | 2.5606
133 | ПС 35/6 кВ Пушкарская | Орелэнерго | Орловская область | Ливенский р-н, г Ливны, энергетиков 1а | 35/6 | 12.6 | 3.9615 | 2.4625
134 | ПС 35/10 кВ Рахманово | Орелэнерго | Орловская область | г. Ливны, энергетиков 1а | 35/10 | 5 | 0.57687 | 1.9656
135 | ПС 35/10 кВ Росстани | Орелэнерго | Орловская область | Ливенский р-н, Ливны, энергетиков 1а | 35/10 | 5 | 1.4366 | 1.4573
136 | ПС 35/10 кВ Сергиевская | Орелэнерго | Орловская область | г. Ливны, энергетиков 1а | 35/10 | 6.5 | 1.3556 | 1.8557
137 | ПС 35/10 кВ Скородное | Орелэнерго | Орловская область | Ливенский, Ливны, Энергетиков | 35/10 | 3.2 | 0.51916 | 1.2614
138 | ПС 35/10 кВ Спасская | Орелэнерго | Орловская область | Колпнянский р-н, д Белый Колодезь Первый | 35/10 | 4.1 | 0.32047 | 1.3012
139 | ПС 35/10 кВ ССК | Орелэнерго | Орловская область | Ливенский, Ливны, энергетиков 1а | 35/10 | 3.4 | 0.17258 | 1.3986
140 | ПС 35/10 кВ Урынок | Орелэнерго | Орловская область | г Ливны, ул.Энергетиков 1А | 35/10 | 3.2 | 0.66692 | 1.2542
141 | ПС 35/10 кВ Хомутово | Орелэнерго | Орловская область | Ливны, ул Энергетиков 1а | 35/10 | 8 | 1.9613 | 2.1181
142 | ПС 110/10/10 Северная | Орелэнерго | Орловская область | Орловский, г Орел, ул. Бурова | 110/10 | 32 | 14.589 | 2.0518

## ЦП ниже 35 кВ.
Форма 11 | [5 empty] | абз.6 п.19 "г" ПП РФ № 24 от 21.01.2004
Информация о наличии объема свободной для технологического присоединения потребителей трансформаторной мощности по подстанциям и распределительным пунктам напряжением ниже 35 кВ с дифференциацией по всем уровням напряжения
№ п/п | Наименование подстанции, распределительного пункта | Балансовая принадлежность1 | Месторасположение |  | Технические характеристики
|  |  | Регион | Муниципальное образование | Классы напряжения, кВ | Установленная мощность, МВА | Текущая загрузка центра питания, МВА | Текущий резерв/дефицит мощности для технологического присоединения3, МВт
А | 1 | 2 | 3 | 4 | 5 | 6 | 7 | 8
1 | КТП-10кВ № 166 | Болховский РЭС | Орловская область | Болховский район | 10/0,4 | 0.03 | 0.0093427 | 0.020562
2 | КТП-10кВ № 160 | Болховский РЭС | Орловская область | Болховский район | 10/0,4 | 0.06 | 0.042297 | 0.019213
3 | КТП-10кВ № 225 | Болховский РЭС | Орловская область | Болховский район | 10/0,4 | 0.1 | 0.061964 | 0.039937
4 | КТП-10кВ № 158 | Болховский РЭС | Орловская область | Болховский район | 10/0,4 | 0.25 | 0.10273 | 0.14826
5 | КТП-10кВ № 227 | Болховский РЭС | Орловская область | Болховский район | 10/0,4 | 0.25 | 0.15852 | 0.096492
6 | КТП-10кВ № 161 | Болховский РЭС | Орловская область | Болховский район | 10/0,4 | 0.16 | 0.10696 | 0.056641
7 | КТП-10кВ № 322 | Болховский РЭС | Орловская область | Болховский район | 10/0,4 | 0.16 | 0.10154 | 0.061672
8 | КТП-10кВ № 153 | Болховский РЭС | Орловская область | Болховский район | 10/0,4 | 0.03 | 0.010852 | 0.019161
9 | КТП-10кВ № 155 | Болховский РЭС | Орловская область | Болховский район | 10/0,4 | 0.25 | 0.052 | 0.21
10 | КТП-10кВ № 162 | Болховский РЭС | Орловская область | Болховский район | 10/0,4 | 0.16 | 0.12701 | 0.038037
11 | КТП-10кВ № 211 | Болховский РЭС | Орловская область | Болховский район | 10/0,4 | 0.16 | 0.11866 | 0.045789
12 | КТП-10кВ № 147 | Болховский РЭС | Орловская область | Болховский район | 10/0,4 | 0.06 | 0.029305 | 0.031269
13 | КТП-10кВ № 157 | Болховский РЭС | Орловская область | Болховский район | 10/0,4 | 0.06 | 0.04155 | 0.019906
14 | КТП-10кВ № 148 | Болховский РЭС | Орловская область | Болховский район | 10/0,4 | 0.063 | 0.024005 | 0.039111
15 | КТП-10кВ № 150 | Болховский РЭС | Орловская область | Болховский район | 10/0,4 | 0.063 | 0.022508 | 0.0405
16 | КТП-10кВ № 154 | Болховский РЭС | Орловская область | Болховский район | 10/0,4 | 0.06 | 0.019681 | 0.0402
17 | КТП-10кВ № 164 | Болховский РЭС | Орловская область | Болховский район | 10/0,4 | 0.1 | 0.041546 | 0.058885
18 | КТП-10кВ № 163 | Болховский РЭС | Орловская область | Болховский район | 10/0,4 | 0.06 | 0.021107 | 0.038877
19 | КТП-10кВ № 159 | Болховский РЭС | Орловская область | Болховский район | 10/0,4 | 0.1 | 0.033991 | 0.065896
20 | КТП-10кВ № 228 | Болховский РЭС | Орловская область | Болховский район | 10/0,4 | 0.1 | 0.051487 | 0.04966
21 | КТП-10кВ № 349 | Болховский РЭС | Орловская область | Болховский район | 10/0,4 | 0.25 | 0.083 | 0.175
22 | КТП-10кВ № 56 | Болховский РЭС | Орловская область | Болховский район | 10/0,4 | 0.025 | 0.015084 | 0.010362
23 | КТП-10кВ № 054 | Болховский РЭС | Орловская область | г. Болхов | 10/0,4 | 0.1 | 0.071256 | 0.031314
24 | КТП-10кВ № 297 | Болховский РЭС | Орловская область | Болховский район | 10/0,4 | 0.1 | 0.068242 | 0.034111
25 | КТП-10кВ № 290 | Болховский РЭС | Орловская область | Болховский район | 10/0,4 | 0.063 | 0.049636 | 0.015325
26 | КТП-10кВ № 190 | Болховский РЭС | Орловская область | Болховский район | 10/0,4 | 0.25 | 0.1052 | 0.14597
27 | КТП-10кВ № 156 | Болховский РЭС | Орловская область | Болховский район | 10/0,4 | 0.16 | 0.11235 | 0.051642
28 | КТП-10кВ № 64 | Болховский РЭС | Орловская область | Болховский район | 10/0,4 | 0.16 | 0.10464 | 0.058796
29 | КТП-10кВ № 59 | Болховский РЭС | Орловская область | Болховский район | 10/0,4 | 0.06 | 0.025132 | 0.035142
30 | КТП-10кВ № 63 | Болховский РЭС | Орловская область | Болховский район | 10/0,4 | 0.06 | 0.04043 | 0.020945
31 | КТП-10кВ № 62 | Болховский РЭС | Орловская область | Болховский район | 10/0,4 | 0.06 | 0.046912 | 0.01493
32 | КТП-10кВ № 38 | Болховский РЭС | Орловская область | Болховский район | 10/0,4 | 0.063 | 0.030134 | 0.033423
33 | МТП-10кВ № 55 | Болховский РЭС | Орловская область | Болховский район | 10/0,4 | 0.06 | 0.026801 | 0.033593
34 | КТП-10кВ № 57 | Болховский РЭС | Орловская область | Болховский район | 10/0,4 | 0.1 | 0.043147 | 0.0574
35 | КТП-10кВ № 65 | Болховский РЭС | Орловская область | Болховский район | 10/0,4 | 0.06 | 0.021497 | 0.038515
36 | КТП-10кВ № 58 | Болховский РЭС | Орловская область | Болховский район | 10/0,4 | 0.06 | 0.02024 | 0.039682
37 | КТП-10кВ № 244 | Болховский РЭС | Орловская область | Болховский район | 10/0,4 | 0.25 | 0.038782 | 0.20761
38 | СТП-10кВ № 368 | Болховский РЭС | Орловская область | Болховский район | 10/0,4 | 0.1 | 0.005 | 0.0928
39 | КТП-10кВ № 165 | Болховский РЭС | Орловская область | Болховский район | 10/0,4 | 0.1 | 0.078624 | 0.024477
40 | КТП-10кВ № 188 | Болховский РЭС | Орловская область | Болховский район | 10/0,4 | 0.16 | 0.12344 | 0.041348
41 | КТП-10кВ № 217 | Болховский РЭС | Орловская область | Болховский район | 10/0,4 | 0.16 | 0.12053 | 0.044054
42 | КТП-10кВ № 70 | Болховский РЭС | Орловская область | Болховский район | 10/0,4 | 0.16 | 0.12136 | 0.043283
43 | КТП-10кВ № 71 | Болховский РЭС | Орловская область | Болховский район | 10/0,4 | 0.025 | 0.0092957 | 0.015734
44 | КТП-10кВ № 72 | Болховский РЭС | Орловская область | Болховский район | 10/0,4 | 0.04 | 0.015577 | 0.02452
45 | КТП-10кВ № 67 | Болховский РЭС | Орловская область | Болховский район | 10/0,4 | 0.025 | 0.015377 | 0.01009
46 | КТП-10кВ № 68 | Болховский РЭС | Орловская область | Болховский район | 10/0,4 | 0.063 | 0.030083 | 0.03347
47 | МТП-10кВ № 66 | Болховский РЭС | Орловская область | г. Болхов | 10/0,4 | 0.02 | 0.015625 | 0.0049883
48 | КТП-10кВ № 295 | Болховский РЭС | Орловская область | г. Болхов | 10/0,4 | 0.25 | 0.062608 | 0.1855
49 | КТП-10кВ № 75 | Болховский РЭС | Орловская область | Болховский район | 10/0,4 | 0.16 | 0.057905 | 0.10217
50 | КТП-10кВ № 78 | Болховский РЭС | Орловская область | Болховский район | 10/0,4 | 0.03 | 0.021172 | 0.0095842
51 | КТП-10кВ № 77 | Болховский РЭС | Орловская область | Болховский район | 10/0,4 | 0.16 | 0.058425 | 0.10169
52 | КТП-10кВ № 076 | Болховский РЭС | Орловская область | Болховский район | 10/0,4 | 0.03 | 0.0091715 | 0.020721
53 | КТП-10кВ № 81 | Болховский РЭС | Орловская область | Болховский район | 10/0,4 | 0.06 | 0.017765 | 0.041978
54 | КТП-10кВ № 218 | Болховский РЭС | Орловская область | Болховский район | 10/0,4 | 0.06 | 0.018812 | 0.041007
55 | КТП-10кВ № 74 | Болховский РЭС | Орловская область | г. Болхов | 10/0,4 | 0.063 | 0.052617 | 0.012558
56 | КТП-10кВ №209 | Болховский РЭС | Орловская область | Болховский район | 10/0,4 | 0.16 | 0.10069 | 0.062465
57 | КТП-10кВ №114 | Болховский РЭС | Орловская область | Болховский район | 10/0,4 | 0.16 | 0.10521 | 0.058272
58 | КТП-10кВ №113 | Болховский РЭС | Орловская область | Болховский район | 10/0,4 | 0.25 | 0.18571 | 0.07126
59 | ЗТП-10кВ №115 | Болховский РЭС | Орловская область | Болховский район | 10/0,4 | 0.16 | 0.10152 | 0.061691
60 | КТП-10кВ №219 | Болховский РЭС | Орловская область | Болховский район | 10/0,4 | 0.1 | 0.072706 | 0.029969
61 | КТП-10кВ №111 | Болховский РЭС | Орловская область | Болховский район | 10/0,4 | 0.06 | 0.040533 | 0.02085
62 | КТП-10кВ №214 | Болховский РЭС | Орловская область | Болховский район | 10/0,4 | 0.1 | 0.071616 | 0.030981
63 | КТП-10кВ №220 | Болховский РЭС | Орловская область | Болховский район | 10/0,4 | 0.06 | 0.04172 | 0.019748
64 | КТП-10кВ №112 | Болховский РЭС | Орловская область | Болховский район | 10/0,4 | 0.025 | 0.010517 | 0.0146
65 | КТП-10кВ № 215 | Болховский РЭС | Орловская область | Болховский район | 10/0,4 | 0.1 | 0.06007 | 0.041695
66 | КТП-10кВ №110 | Болховский РЭС | Орловская область | Болховский район | 10/0,4 | 0.063 | 0.033575 | 0.03023
67 | КТП-10кВ №116 | Болховский РЭС | Орловская область | Болховский район | 10/0,4 | 0.1 | 0.040938 | 0.059449
68 | КТП-10кВ №145 | Болховский РЭС | Орловская область | Болховский район | 10/0,4 | 0.1 | 0.060075 | 0.041691
69 | КТП-10кВ №146 | Болховский РЭС | Орловская область | Болховский район | 10/0,4 | 0.1 | 0.049256 | 0.051731
70 | КТП-10кВ №222 | Болховский РЭС | Орловская область | Болховский район | 10/0,4 | 0.25 | 0.20004 | 0.057961
71 | КТП-10кВ №223 | Болховский РЭС | Орловская область | Болховский район | 10/0,4 | 0.16 | 0.12517 | 0.039746
72 | КТП-10кВ №210 | Болховский РЭС | Орловская область | Болховский район | 10/0,4 | 0.16 | 0.12675 | 0.038282
73 | КТП-10кВ №224 | Болховский РЭС | Орловская область | Болховский район | 10/0,4 | 0.1 | 0.055686 | 0.045764
74 | КТП-10кВ №243 | Болховский РЭС | Орловская область | Болховский район | 10/0,4 | 0.1 | 0.059912 | 0.041842
75 | КТП-10кВ №144 | Болховский РЭС | Орловская область | Болховский район | 10/0,4 | 0.06 | 0.042196 | 0.019306
76 | ЗТП-10кВ №143 | Болховский РЭС | Орловская область | г. Болхов | 10/0,4 | 0.16 | 0.114 | 0.050111
77 | КТП-10кВ №323 | Болховский РЭС | Орловская область | г. Болхов | 10/0,4 | 0.25 | 0.15304 | 0.10158
78 | КТП-10кВ № 170 | Болховский РЭС | Орловская область | г. Болхов | 10/0,4 | 0.16 | 0.13447 | 0.031118
79 | КТП-10кВ № 177 | Болховский РЭС | Орловская область | Болховский район | 10/0,4 | 0.16 | 0.065375 | 0.095236
80 | КТП-10кВ № 179 | Болховский РЭС | Орловская область | Болховский район | 10/0,4 | 0.16 | 0.12913 | 0.03607
81 | КТП-10кВ № 6 | Болховский РЭС | Орловская область | г. Болхов | 10/0,4 | 0.1 | 0.077239 | 0.025762
82 | КТП-10кВ № 238 | Болховский РЭС | Орловская область | Болховский район | 10/0,4 | 0.063 | 0.032433 | 0.031289
83 | КТП-10кВ № 213 | Болховский РЭС | Орловская область | Болховский район | 10/0,4 | 0.25 | 0.20609 | 0.052348
84 | КТП-10кВ № 13 | Болховский РЭС | Орловская область | Болховский район | 10/0,4 | 0.25 | 0.20859 | 0.050029
85 | КТП-10кВ № 212 | Болховский РЭС | Орловская область | Болховский район | 10/0,4 | 0.16 | 0.1217 | 0.042969
86 | КТП-10кВ № 240 | Болховский РЭС | Орловская область | Болховский район | 10/0,4 | 0.04 | 0.019414 | 0.02096
87 | КТП-10кВ № 21 | Болховский РЭС | Орловская область | Болховский район | 10/0,4 | 0.1 | 0.038314 | 0.061885
88 | КТП-10кВ № 18 | Болховский РЭС | Орловская область | Болховский район | 10/0,4 | 0.03 | 0.020328 | 0.010368
89 | КТП-10кВ № 22 | Болховский РЭС | Орловская область | Болховский район | 10/0,4 | 0.1 | 0.047617 | 0.053251
90 | КТП-10кВ № 20 | Болховский РЭС | Орловская область | Болховский район | 10/0,4 | 0.063 | 0.028474 | 0.034963
91 | КТП-10кВ № 17 | Болховский РЭС | Орловская область | Болховский район | 10/0,4 | 0.063 | 0.027337 | 0.036018
92 | КТП-10кВ № 239 | Болховский РЭС | Орловская область | Болховский район | 10/0,4 | 0.1 | 0.033834 | 0.066042
93 | КТП-10кВ № 16 | Болховский РЭС | Орловская область | Болховский район | 10/0,4 | 0.16 | 0.062971 | 0.097467
94 | КТП-10кВ № 241 | Болховский РЭС | Орловская область | Болховский район | 10/0,4 | 0.03 | 0.015388 | 0.014952
95 | КТП-10кВ № 24 | Болховский РЭС | Орловская область | Болховский район | 10/0,4 | 0.16 | 0.056511 | 0.10346
96 | КТП-10кВ № 14 | Болховский РЭС | Орловская область | Болховский район | 10/0,4 | 0.02 | 0.0097982 | 0.010395
97 | КТП-10кВ № 185 | Болховский РЭС | Орловская область | Болховский район | 10/0,4 | 0.25 | 0.20574 | 0.052671
98 | МТП-10кВ № 12 | Болховский РЭС | Орловская область | Болховский район | 10/0,4 | 0.1 | 0.046605 | 0.05419
99 | КТП-10кВ № 011 | Болховский РЭС | Орловская область | Болховский район | 10/0,4 | 0.063 | 0.038017 | 0.026107
100 | ЗТП-10кВ №010 | Болховский РЭС | Орловская область | Болховский район | 10/0,4 | 0.8 | 0.73458 | 0.09783
101 | ЗТП-10кВ №001 | Болховский РЭС | Орловская область | г. Болхов | 10/0,4 | 0.1 | 0.0061853 | 0.0917
102 | КТП-10кВ № 205 | Болховский РЭС | Орловская область | Болховский район | 10/0,4 | 0.25 | 0.17938 | 0.077134
103 | КТП-10кВ № 299 | Болховский РЭС | Орловская область | Болховский район | 10/0,4 | 0.25 | 0.17845 | 0.078
104 | ЗТП-10кВ №088 | Болховский РЭС | Орловская область | Болховский район | 10/0,4 | 0.25 | 0.18031 | 0.076268
105 | КТП-10кВ № 202 | Болховский РЭС | Орловская область | Болховский район | 10/0,4 | 0.1 | 0.063077 | 0.038904
106 | КТП-10кВ № 201 | Болховский РЭС | Орловская область | Болховский район | 10/0,4 | 0.06 | 0.030889 | 0.029799
107 | КТП-10кВ № 196 | Болховский РЭС | Орловская область | Болховский район | 10/0,4 | 0.16 | 0.10441 | 0.059012
108 | КТП-10кВ № 84 | Болховский РЭС | Орловская область | Болховский район | 10/0,4 | 0.063 | 0.0223 | 0.040693
109 | КТП-10кВ № 83 | Болховский РЭС | Орловская область | Болховский район | 10/0,4 | 0.063 | 0.023259 | 0.039803
110 | КТП-10кВ № 87 | Болховский РЭС | Орловская область | Болховский район | 10/0,4 | 0.03 | 0.020361 | 0.010337
111 | КТП-10кВ № 82 | Болховский РЭС | Орловская область | Болховский район | 10/0,4 | 0.03 | 0.016139 | 0.014255
112 | КТП-10кВ № 85 | Болховский РЭС | Орловская область | Болховский район | 10/0,4 | 0.03 | 0.015921 | 0.014457
113 | КТП-10кВ № 89 | Болховский РЭС | Орловская область | Болховский район | 10/0,4 | 0.1 | 0.050388 | 0.05068
114 | КТП-10кВ № 91 | Болховский РЭС | Орловская область | Болховский район | 10/0,4 | 0.06 | 0.030281 | 0.030363
115 | КТП-10кВ № 90 | Болховский РЭС | Орловская область | Болховский район | 10/0,4 | 0.1 | 0.039951 | 0.060365
116 | КТП-10кВ № 191 | Болховский РЭС | Орловская область | Болховский район | 10/0,4 | 0.04 | 0.030867 | 0.010331
117 | КТП-10кВ № 237 | Болховский РЭС | Орловская область | Болховский район | 10/0,4 | 0.16 | 0.10321 | 0.060126
118 | КТП-10кВ № 328 | Болховский РЭС | Орловская область | Болховский район | 10/0,4 | 0.16 | 0.10325 | 0.060092
119 | МТП-10кВ № 96 | Болховский РЭС | Орловская область | Болховский район | 10/0,4 | 0.01 | 0.008 | 0.002
120 | КТП-10кВ № 95 | Болховский РЭС | Орловская область | Болховский район | 10/0,4 | 0.06 | 0.031523 | 0.029211
121 | КТП-10кВ № 98 | Болховский РЭС | Орловская область | Болховский район | 10/0,4 | 0.16 | 0.10443 | 0.058993
122 | КТП-10кВ № 92 | Болховский РЭС | Орловская область | Болховский район | 10/0,4 | 0.03 | 0.015403 | 0.014938
123 | КТП-10кВ № 97 | Болховский РЭС | Орловская область | Болховский район | 10/0,4 | 0.16 | 0.10458 | 0.058858
124 | КТП-10кВ № 94 | Болховский РЭС | Орловская область | Болховский район | 10/0,4 | 0.16 | 0.058871 | 0.10127
125 | КТП-10кВ № 93 | Болховский РЭС | Орловская область | Болховский район | 10/0,4 | 0.025 | 0.015219 | 0.010237
126 | КТП-10кВ № 103 | Болховский РЭС | Орловская область | Болховский район | 10/0,4 | 0.16 | 0.062335 | 0.098057
127 | КТП-10кВ № 104 | Болховский РЭС | Орловская область | Болховский район | 10/0,4 | 0.03 | 0.0315 | 0
128 | КТП-10кВ № 102 | Болховский РЭС | Орловская область | Болховский район | 10/0,4 | 0.1 | 0.041523 | 0.058907
129 | КТП-10кВ № 99 | Болховский РЭС | Орловская область | Болховский район | 10/0,4 | 0.06 | 0.018474 | 0.04132
130 | КТП-10кВ № 108 | Болховский РЭС | Орловская область | Болховский район | 10/0,4 | 0.063 | 0.04832 | 0.016546
131 | КТП-10кВ № 109 | Болховский РЭС | Орловская область | Болховский район | 10/0,4 | 0.03 | 0.0315 | 0
132 | КТП-10кВ № 256 | Болховский РЭС | Орловская область | Болховский район | 10/0,4 | 0.06 | 0.021222 | 0.03877
133 | КТП-10кВ № 254 | Болховский РЭС | Орловская область | Болховский район | 10/0,4 | 0.16 | 0.10128 | 0.061919
134 | КТП-10кВ № 255 | Болховский РЭС | Орловская область | Болховский район | 10/0,4 | 0.16 | 0.097119 | 0.065777
135 | КТП-10кВ № 248 | Болховский РЭС | Орловская область | Болховский район | 10/0,4 | 0.1 | 0.03795 | 0.062223
136 | КТП-10кВ № 247 | Болховский РЭС | Орловская область | Болховский район | 10/0,4 | 0.025 | 0.0093052 | 0.015725
137 | КТП-10кВ № 245 | Болховский РЭС | Орловская область | Болховский район | 10/0,4 | 0.1 | 0.019418 | 0.07942
138 | МТП-10кВ № 246 | Болховский РЭС | Орловская область | Болховский район | 10/0,4 | 0.02 | 0.0097744 | 0.010417
139 | КТП-10кВ № 251 | Болховский РЭС | Орловская область | Болховский район | 10/0,4 | 0.063 | 0.023884 | 0.039223
140 | КТП-10кВ № 253 | Болховский РЭС | Орловская область | Болховский район | 10/0,4 | 0.03 | 0.010397 | 0.019584
141 | КТП-10кВ № 296 | Болховский РЭС | Орловская область | Болховский район | 10/0,4 | 0.1 | 0.02142 | 0.077562
142 | КТП-10кВ № 257 | Болховский РЭС | Орловская область | Болховский район | 10/0,4 | 0.1 | 0.015665 | 0.082903
143 | КТП-10кВ № 249 | Болховский РЭС | Орловская область | Болховский район | 10/0,4 | 0.03 | 0.0092302 | 0.020666
144 | КТП-10кВ № 252 | Болховский РЭС | Орловская область | Болховский район | 10/0,4 | 0.03 | 0.020243 | 0.010446
145 | КТП-10кВ № 262 | Болховский РЭС | Орловская область | Болховский район | 10/0,4 | 0.03 | 0.0094209 | 0.020489
146 | КТП-10кВ № 260 | Болховский РЭС | Орловская область | Болховский район | 10/0,4 | 0.063 | 0.022726 | 0.040298
147 | КТП-10кВ № 266 | Болховский РЭС | Орловская область | Болховский район | 10/0,4 | 0.03 | 0.010058 | 0.019899
148 | КТП-10кВ № 269 | Болховский РЭС | Орловская область | Болховский район | 10/0,4 | 0.1 | 0.062837 | 0.039127
149 | КТП-10кВ № 265 | Болховский РЭС | Орловская область | Болховский район | 10/0,4 | 0.1 | 0.019821 | 0.079046
150 | КТП-10кВ № 264 | Болховский РЭС | Орловская область | Болховский район | 10/0,4 | 0.03 | 0.021104 | 0.0096472
151 | КТП-10кВ № 267 | Болховский РЭС | Орловская область | Болховский район | 10/0,4 | 0.16 | 0.10338 | 0.059964
152 | КТП-10кВ № 268 | Болховский РЭС | Орловская область | Болховский район | 10/0,4 | 0.1 | 0.063187 | 0.038802
153 | КТП-10кВ № 272 | Болховский РЭС | Орловская область | Болховский район | 10/0,4 | 0.4 | 0.20146 | 0.20281
154 | КТП-10кВ № 271 | Болховский РЭС | Орловская область | Болховский район | 10/0,4 | 0.16 | 0.10979 | 0.054023
155 | КТП-10кВ № 329 | Болховский РЭС | Орловская область | Болховский район | 10/0,4 | 0.1 | 0.065583 | 0.036579
156 | КТП-10кВ № 282 | Болховский РЭС | Орловская область | Болховский район | 10/0,4 | 0.03 | 0.020839 | 0.009893
157 | КТП-10кВ № 283 | Болховский РЭС | Орловская область | Болховский район | 10/0,4 | 0.16 | 0.12106 | 0.043563
158 | КТП-10кВ № 273 | Болховский РЭС | Орловская область | Болховский район | 10/0,4 | 0.03 | 0.020261 | 0.01043
159 | КТП-10кВ № 281 | Болховский РЭС | Орловская область | Болховский район | 10/0,4 | 0.1 | 0.039652 | 0.060642
160 | КТП-10кВ № 284 | Болховский РЭС | Орловская область | Болховский район | 10/0,4 | 0.25 | 0.18981 | 0.067452
161 | КТП-10кВ № 331 | Болховский РЭС | Орловская область | Болховский район | 10/0,4 | 0.063 | 0.039551 | 0.024684
162 | КТП-10кВ № 285 | Болховский РЭС | Орловская область | Болховский район | 10/0,4 | 0.16 | 0.10588 | 0.057652
163 | МТП-10кВ № 280 | Болховский РЭС | Орловская область | Болховский район | 10/0,4 | 0.1 | 0.058465 | 0.043185
164 | МТП-10кВ № 278 | Болховский РЭС | Орловская область | Болховский район | 10/0,4 | 0.04 | 0.02098 | 0.019507
165 | КТП-10кВ № 277 | Болховский РЭС | Орловская область | Болховский район | 10/0,4 | 0.04 | 0.020015 | 0.020402
166 | КТП-10кВ № 286 | Болховский РЭС | Орловская область | Болховский район | 10/0,4 | 0.03 | 0.014832 | 0.015468
167 | МТП-10кВ № 287 | Болховский РЭС | Орловская область | Болховский район | 10/0,4 | 0.04 | 0.025299 | 0.015498
168 | КТП-10кВ № 288 | Болховский РЭС | Орловская область | Болховский район | 10/0,4 | 0.02 | 0.010417 | 0.0098214
169 | КТП-10кВ № 275 | Болховский РЭС | Орловская область | Болховский район | 10/0,4 | 0.04 | 0.025749 | 0.015081
170 | КТП-10кВ № 276 | Болховский РЭС | Орловская область | Болховский район | 10/0,4 | 0.16 | 0.080601 | 0.081106
171 | КТП-10кВ № 325 | Болховский РЭС | Орловская область | Болховский район | 10/0,4 | 0.1 | 0.07143 | 0.031153
172 | КТП-10кВ № 124 | Болховский РЭС | Орловская область | Болховский район | 10/0,4 | 0.1 | 0.032184 | 0.067574
173 | КТП-10кВ № 231 | Болховский РЭС | Орловская область | Болховский район | 10/0,4 | 0.16 | 0.10572 | 0.057796
174 | КТП-10кВ № 128 | Болховский РЭС | Орловская область | Болховский район | 10/0,4 | 0.063 | 0.038941 | 0.02525
175 | КТП-10кВ № 127 | Болховский РЭС | Орловская область | Болховский район | 10/0,4 | 0.25 | 0.053984 | 0.1935
176 | КТП-10кВ № 233 | Болховский РЭС | Орловская область | Болховский район | 10/0,4 | 0.1 | 0.035387 | 0.064601
177 | КТП-10кВ № 234 | Болховский РЭС | Орловская область | Болховский район | 10/0,4 | 0.1 | 0.040747 | 0.059627
178 | КТП-10кВ № 125 | Болховский РЭС | Орловская область | Болховский район | 10/0,4 | 0.06 | 0.031265 | 0.02945
179 | СТП-10кВ № 353 | Болховский РЭС | Орловская область | Болховский район | 10/0,4 | 0.02 | 0.0097701 | 0.010421
180 | КТП-10кВ № 194 | Болховский РЭС | Орловская область | Болховский район | 10/0,4 | 0.16 | 0.083621 | 0.078304
181 | КТП-10кВ № 193 | Болховский РЭС | Орловская область | Болховский район | 10/0,4 | 0.16 | 0.1232 | 0.041575
182 | КТП-10кВ № 131 | Болховский РЭС | Орловская область | Болховский район | 10/0,4 | 0.1 | 0.055526 | 0.045912
183 | КТП-10кВ № 118 | Болховский РЭС | Орловская область | Болховский район | 10/0,4 | 0.25 | 0.21031 | 0.048431
184 | КТП-10кВ № 120 | Болховский РЭС | Орловская область | Болховский район | 10/0,4 | 0.06 | 0.030112 | 0.03052
185 | КТП-10кВ № 207 | Болховский РЭС | Орловская область | Болховский район | 10/0,4 | 0.1 | 0.058164 | 0.043464
186 | КТП-10кВ № 122 | Болховский РЭС | Орловская область | Болховский район | 10/0,4 | 0.16 | 0.094407 | 0.068294
187 | КТП-10кВ № 192 | Болховский РЭС | Орловская область | Болховский район | 10/0,4 | 0.1 | 0.066168 | 0.036037
188 | КТП-10кВ № 208 | Болховский РЭС | Орловская область | Болховский район | 10/0,4 | 0.1 | 0.025407 | 0.073863
189 | КТП-10кВ № 235 | Болховский РЭС | Орловская область | Болховский район | 10/0,4 | 0.16 | 0.11724 | 0.04711
190 | КТП-10кВ № 236 | Болховский РЭС | Орловская область | Болховский район | 10/0,4 | 0.03 | 0.01459 | 0.015692
191 | КТП-10кВ № 117 | Болховский РЭС | Орловская область | Болховский район | 10/0,4 | 0.06 | 0.031837 | 0.028919
192 | КТП-10кВ № 119 | Болховский РЭС | Орловская область | Болховский район | 10/0,4 | 0.06 | 0.029629 | 0.030968
193 | КТП-10кВ № 317 | Болховский РЭС | Орловская область | Болховский район | 10/0,4 | 1.26 | 1.1094 | 0.19822
194 | КТП-10кВ №345 | Болховский РЭС | Орловская область | Болховский район | 10/0,4 | 0.4 | 0.28666 | 0.12374
195 | ТП 351 Элеватор | Болховский РЭС | Орловская область | Болховский район | 10/0,4 | 0.25 | 0.16655 | 0.089046
196 | КТП-10кВ № 133 | Болховский РЭС | Орловская область | Болховский район | 10/0,4 | 0.16 | 0.086445 | 0.075683
197 | КТП-10кВ № 129 | Болховский РЭС | Орловская область | Болховский район | 10/0,4 | 0.16 | 0.10622 | 0.057331
198 | КТП-10кВ № 132 | Болховский РЭС | Орловская область | Болховский район | 10/0,4 | 0.1 | 0.052255 | 0.048947
199 | КТП-10кВ № 314 | Болховский РЭС | Орловская область | Болховский район | 10/0,4 | 0.25 | 0.14987 | 0.10452
200 | КТП-10кВ № 204 | Болховский РЭС | Орловская область | Болховский район | 10/0,4 | 0.16 | 0.10038 | 0.06275
201 | КТП-10кВ № 197 | Болховский РЭС | Орловская область | Болховский район | 10/0,4 | 0,16 | 0.116 | 0.048256
202 | КТП-10кВ № 203 | Болховский РЭС | Орловская область | Болховский район | 10/0,4 | 0.16 | 0.11862 | 0.04582
203 | КТП-10кВ № 138 | Болховский РЭС | Орловская область | Болховский район | 10/0,4 | 0.1 | 0.049004 | 0.051964
204 | КТП-10кВ № 301 | Болховский РЭС | Орловская область | Болховский район | 10/0,4 | 0.63 | 0.39932 | 0.2433
205 | КТП-10кВ № 137 | Болховский РЭС | Орловская область | Болховский район | 10/0,4 | 0.16 | 0.097511 | 0.065414
206 | КТП-10кВ № 136 | Болховский РЭС | Орловская область | Болховский район | 10/0,4 | 0.04 | 0.031646 | 0.0096087
207 | КТП-10кВ № 300 | Болховский РЭС | Орловская область | Болховский район | 10/0,4 | 0.063 | 0.044739 | 0.01987
208 | КТП-10кВ № 134 | Болховский РЭС | Орловская область | Болховский район | 10/0,4 | 0.1 | 0.057867 | 0.043739
209 | КТП-10кВ №135 | Болховский РЭС | Орловская область | Болховский район | 10/0,4 | 0.03 | 0.014597 | 0.015686
210 | КТП-10кВ № 140 | Болховский РЭС | Орловская область | Болховский район | 10/0,4 | 0.06 | 0.01619 | 0.043439
211 | КТП-10кВ № 142 | Болховский РЭС | Орловская область | Болховский район | 10/0,4 | 0.063 | 0.024248 | 0.038885
212 | КТП-10кВ № 141 | Болховский РЭС | Орловская область | Болховский район | 10/0,4 | 0.03 | 0.01568 | 0.014681
213 | КТП-10кВ № 139 | Болховский РЭС | Орловская область | Болховский район | 10/0,4 | 0.03 | 0.010817 | 0.019194
214 | КТП-10кВ № 336 | Болховский РЭС | Орловская область | Болховский район | 10/0,4 | 0.03 | 0.020204 | 0.010482
215 | КТП-10кВ № 32 | Болховский РЭС | Орловская область | Болховский район | 10/0,4 | 0.16 | 0.060169 | 0.10007
216 | КТП-10кВ № 29 | Болховский РЭС | Орловская область | Болховский район | 10/0,4 | 0.04 | 0.020525 | 0.019929
217 | КТП-10кВ № 335 | Болховский РЭС | Орловская область | Болховский район | 10/0,4 | 0.025 | 0.015472 | 0.010002
218 | КТП-10кВ № 28 | Болховский РЭС | Орловская область | Болховский район | 10/0,4 | 0.1 | 0.018481 | 0.080289
219 | КТП-10кВ № 187 | Болховский РЭС | Орловская область | Болховский район | 10/0,4 | 0.16 | 0.10614 | 0.057405
220 | КТП-10кВ № 26 | Болховский РЭС | Орловская область | Болховский район | 10/0,4 | 0.1 | 0.028078 | 0.071383
221 | КТП-10кВ № 25 | Болховский РЭС | Орловская область | Болховский район | 10/0,4 | 0.063 | 0.024926 | 0.038256
222 | КТП-10кВ № 27 | Болховский РЭС | Орловская область | Болховский район | 10/0,4 | 0.06 | 0.026868 | 0.03353
223 | КТП-10кВ № 186 | Болховский РЭС | Орловская область | Болховский район | 10/0,4 | 0.16 | 0.11784 | 0.046547
224 | КТП-10кВ № 5 | Болховский РЭС | Орловская область | Болховский район | 10/0,4 | 0.04 | 0.020297 | 0.020141
225 | КТП-10кВ № 167 | Болховский РЭС | Орловская область | Болховский район | 10/0,4 | 0.16 | 0.11975 | 0.044771
226 | КТП-10кВ № 15 | Болховский РЭС | Орловская область | Болховский район | 10/0,4 | 0.25 | 0.17988 | 0.07667
227 | КТП-10кВ № 33 | Болховский РЭС | Орловская область | Болховский район | 10/0,4 | 0.1 | 0.040828 | 0.059552
228 | КТП-10кВ № 370 | Болховский РЭС | Орловская область | Болховский район | 10/0,4 | 0.025 | 0.005 | 0.01972
229 | КТП-10кВ № 43 | Болховский РЭС | Орловская область | Болховский район | 10/0,4 | 0.16 | 0.11512 | 0.049072
230 | КТП-10кВ № 294 | Болховский РЭС | Орловская область | Болховский район | 10/0,4 | 0.1 | 0.062358 | 0.039571
231 | КТП-10кВ № 42 | Болховский РЭС | Орловская область | Болховский район | 10/0,4 | 0.1 | 0.034786 | 0.065158
232 | КТП-10кВ № 40 | Болховский РЭС | Орловская область | Болховский район | 10/0,4 | 0.1 | 0.062582 | 0.039364
233 | КТП-10кВ № 39 | Болховский РЭС | Орловская область | Болховский район | 10/0,4 | 0.03 | 0.014788 | 0.015509
234 | КТП-10кВ № 34 | Болховский РЭС | Орловская область | Болховский район | 10/0,4 | 0.03 | 0.014634 | 0.015651
235 | КТП-10кВ № 37 | Болховский РЭС | Орловская область | Болховский район | 10/0,4 | 0.16 | 0.10569 | 0.05782
236 | КТП-10кВ № 36 | Болховский РЭС | Орловская область | Болховский район | 10/0,4 | 0.25 | 0.19163 | 0.065765
237 | КТП-10кВ № 50 | Болховский РЭС | Орловская область | Болховский район | 10/0,4 | 0.03 | 0.015548 | 0.014804
238 | КТП-10кВ № 229 | Болховский РЭС | Орловская область | Болховский район | 10/0,4 | 0.4 | 0.26533 | 0.14354
239 | КТП-10кВ № 51 | Болховский РЭС | Орловская область | Болховский район | 10/0,4 | 0.03 | 0.014971 | 0.015339
240 | КТП-10кВ № 49 | Болховский РЭС | Орловская область | Болховский район | 10/0,4 | 0.02 | 0.010528 | 0.0097178
241 | КТП-10кВ № 44 | Болховский РЭС | Орловская область | Болховский район | 10/0,4 | 0.1 | 0.040488 | 0.059867
242 | КТП-10кВ № 184 | Болховский РЭС | Орловская область | Болховский район | 10/0,4 | 0.03 | 0.01457 | 0.015711
243 | КТП-10кВ № 47 | Болховский РЭС | Орловская область | Болховский район | 10/0,4 | 0.1 | 0.053504 | 0.047788
244 | КТП-10кВ № 46 | Болховский РЭС | Орловская область | Болховский район | 10/0,4 | 0.16 | 0.10906 | 0.054692
245 | КТП-10кВ № 183 | Болховский РЭС | Орловская область | Болховский район | 10/0,4 | 0.25 | 0.18901 | 0.068195
246 | СТП-10кВ № 369 | Болховский РЭС | Орловская область | Болховский район | 10/0,4 | 0.063 | 0.010116 | 0.052
247 | ТП №001 База РЭС | Болховский РЭС | Орловская область | с. Знаменское | 10/0,4 | 0.25 | 0.19678 | 0.060985
248 | ТП №002 Совхозная | Болховский РЭС | Орловская область | с. Знаменское | 10/0,4 | 0.1 | 0.093494 | 0.010677
249 | ТП №032 Пекарня | Болховский РЭС | Орловская область | с. Знаменское | 10/0,4 | 0.1 | 0.042015 | 0.05845
250 | ТП №019 Первомайская | Болховский РЭС | Орловская область | с. Знаменское | 10/0,4 | 0.1 | 0.061996 | 0.039908
251 | ТП №029 База РЭС | Болховский РЭС | Орловская область | с. Знаменское | 10/0,4 | 0.04 | 0.031599 | 0.0096525
252 | ТП №031 Пенькозаводская | Болховский РЭС | Орловская область | с. Знаменское | 10/0,4 | 0.16 | 0.080162 | 0.081513
253 | ТП №041 ХСУ дома | Болховский РЭС | Орловская область | с. Знаменское | 10/0,4 | 0.16 | 0.12543 | 0.039506
254 | ТП №046 Кресты | Болховский РЭС | Орловская область | с. Знаменское | 10/0,4 | 0.16 | 0.09392 | 0.068746
255 | ТП №005 Русь МТФ | Болховский РЭС | Орловская область | с. Знаменское | 10/0,4 | 0.16 | 0.09399 | 0.068681
256 | ТП №004 Русь мастерские | Болховский РЭС | Орловская область | с. Знаменское | 10/0,4 | 0.16 | 0.07737 | 0.084104
257 | ТП №007 база Орлич | Болховский РЭС | Орловская область | с. Знаменское | 10/0,4 | 0.1 | 0.084101 | 0.019394
258 | ТП №047 Русь зерноток | Болховский РЭС | Орловская область | с. Знаменское | 10/0,4 | 0.16 | 0.1194 | 0.045105
259 | ТП №051 Михайловка | Болховский РЭС | Орловская область | Знаменский район | 10/0,4 | 0.16 | 0.15507 | 0.012002
260 | ТП №052 Городище 1 | Болховский РЭС | Орловская область | Знаменский район | 10/0,4 | 0.1 | 0.082983 | 0.020432
261 | ТП №052/1 Городище 2 | Болховский РЭС | Орловская область | Знаменский район | 10/0,4 | 0.063 | 0.040862 | 0.023467
262 | ТП №053 Жидкое МТФ | Болховский РЭС | Орловская область | Знаменский район | 10/0,4 | 0.1 | 0.026118 | 0.073202
263 | ТП №054 Жидкое | Болховский РЭС | Орловская область | Знаменский район | 10/0,4 | 0.04 | 0.034798 | 0.0066836
264 | ТП №055 Прилепы | Болховский РЭС | Орловская область | Знаменский район | 10/0,4 | 0.063 | 0.049308 | 0.015629
265 | ТП №056 Бельдино | Болховский РЭС | Орловская область | Знаменский район | 10/0,4 | 0.16 | 0.12558 | 0.03937
266 | ТП №057 Бельдино МТФ | Болховский РЭС | Орловская область | Знаменский район | 10/0,4 | 0.025 | 0.011879 | 0.013336
267 | ТП №059 Ждимир Молодежная | Болховский РЭС | Орловская область | Знаменский район | 10/0,4 | 0.1 | 0.089119 | 0.014737
268 | ТП №060 Ждимир ц/у | Болховский РЭС | Орловская область | Знаменский район | 10/0,4 | 0.1 | 0.080924 | 0.022342
269 | ТП №061 Ждимир д/сад | Болховский РЭС | Орловская область | Знаменский район | 10/0,4 | 0.1 | 0.073602 | 0.029137
270 | ТП №062 Ждимир мастерские | Болховский РЭС | Орловская область | Знаменский район | 10/0,4 | 0.16 | 0.14697 | 0.01952
271 | ТП №063 Ждимир зерноток | Болховский РЭС | Орловская область | Знаменский район | 10/0,4 | 0.25 | 0.022277 | 0.22293
272 | ТП №064 Ждимир школа | Болховский РЭС | Орловская область | Знаменский район | 10/0,4 | 0.16 | 0.12499 | 0.039913
273 | ТП №065 Ждимир,ул. Заречная | Болховский РЭС | Орловская область | Знаменский район | 10/0,4 | 0.1 | 0.059257 | 0.04245
274 | ТП №077 | Болховский РЭС | Орловская область | Знаменский район | 10/0,4 | 0.063 | 0.01415 | 0.048256
275 | ТП №086 Орлич | Болховский РЭС | Орловская область | Знаменский район | 10/0,4 | 0.04 | 0.03372 | 0.0076838
276 | ТП №067 Разбегаевка | Болховский РЭС | Орловская область | Знаменский район | 10/0,4 | 0.03 | 0.021299 | 0.0094667
277 | ТП №068 Успенский | Болховский РЭС | Орловская область | Знаменский район | 10/0,4 | 0.03 | 0.024171 | 0.0068013
278 | ТП №069 Волобуево | Болховский РЭС | Орловская область | Знаменский район | 10/0,4 | 0.1 | 0.072599 | 0.030068
279 | ТП №070 Слободка | Болховский РЭС | Орловская область | Знаменский район | 10/0,4 | 0.03 | 0.026444 | 0.0046922
280 | ТП №072 Гнездилово мастерские | Болховский РЭС | Орловская область | Знаменский район | 10/0,4 | 0.25 | 0.080758 | 0.16866
281 | ТП №073 Гнездилово зерноток | Болховский РЭС | Орловская область | Знаменский район | 10/0,4 | 0.25 | 0.1203 | 0.13196
282 | ТП №074 Гнездилово ц/у | Болховский РЭС | Орловская область | Знаменский район | 10/0,4 | 0.16 | 0.14012 | 0.025872
283 | ТП №078 Гнездилово н/д | Болховский РЭС | Орловская область | Знаменский район | 10/0,4 | 0.4 | 0.23431 | 0.17232
284 | ТП №075 Роща | Болховский РЭС | Орловская область | Знаменский район | 10/0,4 | 0.05 | 0.039892 | 0.0117
285 | ТП №079 Саморядово | Болховский РЭС | Орловская область | Знаменский район | 10/0,4 | 0.063 | 0.051556 | 0.013543
286 | ТП №080 Гнездилово д/сад | Болховский РЭС | Орловская область | Знаменский район | 10/0,4 | 0.04 | 0.034137 | 0.0072972
287 | ТП №081 Глотово | Болховский РЭС | Орловская область | Знаменский район | 10/0,4 | 0.1 | 0.073829 | 0.028927
288 | ТП №083 Андросово | Болховский РЭС | Орловская область | Знаменский район | 10/0,4 | 0.16 | 0.098565 | 0.064435
289 | ТП №082 | Болховский РЭС | Орловская область | Знаменский район | 10/0,4 | 0.063 | 0.005 | 0.056747
290 | ТП №090 Заречная | Болховский РЭС | Орловская область | с. Знаменское | 10/0,4 | 0.03 | 0.026729 | 0.0044275
291 | ТП №088 Павловские хутора | Болховский РЭС | Орловская область | Знаменский район | 10/0,4 | 0.03 | 0.017157 | 0.01331
292 | ТП №092 Муратово | Болховский РЭС | Орловская область | Знаменский район | 10/0,4 | 0.4 | 0.14982 | 0.25072
293 | ТП №094 Кокарево | Болховский РЭС | Орловская область | Знаменский район | 10/0,4 | 0.04 | 0.033243 | 0.0081266
294 | ТП №094 Густоварь | Болховский РЭС | Орловская область | Знаменский район | 10/0,4 | 0.06 | 0.042808 | 0.018738
295 | ТП №098 Селихово МТФ | Болховский РЭС | Орловская область | Знаменский район | 10/0,4 | 0.063 | 0.03897 | 0.025223
296 | ТП №099 Селихово котеджи | Болховский РЭС | Орловская область | Знаменский район | 10/0,4 | 0.025 | 0.02013 | 0.0056796
297 | ТП №100 Селихово котельная | Болховский РЭС | Орловская область | Знаменский район | 10/0,4 | 0.16 | 0.14953 | 0.017142
298 | ТП №101 Селихово база | Болховский РЭС | Орловская область | Знаменский район | 10/0,4 | 0.25 | 0.17133 | 0.08461
299 | ТП №102 Селихово 2-эт дома | Болховский РЭС | Орловская область | Знаменский район | 10/0,4 | 0.16 | 0.15411 | 0.01289
300 | ТП №104 Селихово 1 | Болховский РЭС | Орловская область | Знаменский район | 10/0,4 | 0.1 | 0.081397 | 0.021904
301 | ТП №105 Селихово 2 | Болховский РЭС | Орловская область | Знаменский район | 10/0,4 | 0.1 | 0.08003 | 0.023172
302 | ТП №106 Селихово н/д | Болховский РЭС | Орловская область | Знаменский район | 10/0,4 | 0.25 | 0.1301 | 0.12287
303 | ТП №107 Сечкина | Болховский РЭС | Орловская область | с. Знаменское | 10/0,4 | 0.1 | 0.060383 | 0.041405
304 | ТП №108 Ворошилово | Болховский РЭС | Орловская область | Знаменский район | 10/0,4 | 0.1 | 0.079033 | 0.024098
305 | ТП №109 Ворошилово МТФ | Болховский РЭС | Орловская область | Знаменский район | 10/0,4 | 0.1 | 0.054927 | 0.046468
306 | ТП №110 Ворошилово 2 | Болховский РЭС | Орловская область | Знаменский район | 10/0,4 | 0.1 | 0.045659 | 0.055069
307 | ТП №111 Ивановское МТФ | Болховский РЭС | Орловская область | Знаменский район | 10/0,4 | 0.16 | 0.05287 | 0.10684
308 | ТП №113 Ивановское | Болховский РЭС | Орловская область | Знаменский район | 10/0,4 | 0.1 | 0.078904 | 0.024217
309 | ТП №114 Ворошилово мастерские | Болховский РЭС | Орловская область | Знаменский район | 10/0,4 | 0.1 | 0.044155 | 0.056464
310 | ТП №115 Черное | Болховский РЭС | Орловская область | Знаменский район | 10/0,4 | 0.115 | 0.099587 | 0.019639
311 | ТП №116 Шарапово | Болховский РЭС | Орловская область | Знаменский район | 10/0,4 | 0.063 | 0.045551 | 0.019116
312 | ТП №117 Сафоновский | Болховский РЭС | Орловская область | Знаменский район | 10/0,4 | 0.16 | 0.078159 | 0.083373
313 | ТП №118 Камынино | Болховский РЭС | Орловская область | Знаменский район | 10/0,4 | 0.1 | 0.088405 | 0.0154
314 | ТП №119 КФХ Калинин | Болховский РЭС | Орловская область | Знаменский район | 10/0,4 | 0.04 | 0.0066364 | 0.032817
315 | ТП №120 Локно зерноток | Болховский РЭС | Орловская область | Знаменский район | 10/0,4 | 0.25 | 0.13197 | 0.12113
316 | ТП №121 Локно д/сад | Болховский РЭС | Орловская область | Знаменский район | 10/0,4 | 0.16 | 0.1525 | 0.014381
317 | ТП №123 Локно 2 | Болховский РЭС | Орловская область | Знаменский район | 10/0,4 | 0.16 | 0.14772 | 0.018821
318 | ТП №125 Локно 1 | Болховский РЭС | Орловская область | Знаменский район | 10/0,4 | 0.1 | 0.049052 | 0.05192
319 | ТП №136 Советская | Болховский РЭС | Орловская область | с. Знаменское | 10/0,4 | 0.16 | 0.13031 | 0.03498
320 | ТП №126 Школьная | Болховский РЭС | Орловская область | с. Знаменское | 10/0,4 | 0.1 | 0.080977 | 0.022293
321 | ТП №133 Русь жилые дома | Болховский РЭС | Орловская область | Знаменский район | 10/0,4 | 0.025 | 0.0050548 | 0.019669
322 | ТП №127 Покровское | Болховский РЭС | Орловская область | Знаменский район | 10/0,4 | 0.063 | 0.052627 | 0.012549
323 | ТП №131 Слободка МТФ | Болховский РЭС | Орловская область | Знаменский район | 10/0,4 | 0.1 | 0.01999 | 0.078889
324 | ТП №130 Слободка | Болховский РЭС | Орловская область | Знаменский район | 10/0,4 | 0.063 | 0.042432 | 0.02201
325 | ТП №128 Паньшино | Болховский РЭС | Орловская область | Знаменский район | 10/0,4 | 0.063 | 0.024322 | 0.038816
326 | ТП №129 Высокий | Болховский РЭС | Орловская область | Знаменский район | 10/0,4 | 0.063 | 0.035528 | 0.028417
327 | ТП №135 Ивлево | Болховский РЭС | Орловская область | Знаменский район | 10/0,4 | 0.1 | 0.0096455 | 0.088489
328 | ТП №132 Рыдань | Болховский РЭС | Орловская область | Знаменский район | 10/0,4 | 0.06 | 0.0097593 | 0.049407
329 | ТП №138 Хотетово | Болховский РЭС | Орловская область | Знаменский район | 10/0,4 | 0.1 | 0.021542 | 0.077449
330 | ТП №137 Подымово | Болховский РЭС | Орловская область | Знаменский район | 10/0,4 | 0.1 | 0.049072 | 0.051901
331 | ТП №013 Узкое МТФ | Болховский РЭС | Орловская область | Знаменский район | 10/0,4 | 0.16 | 0.073063 | 0.088101
332 | ТП №014 Пискулинка | Болховский РЭС | Орловская область | Знаменский район | 10/0,4 | 0.06 | 0.046534 | 0.015281
333 | ТП №015 узкое зерноток | Болховский РЭС | Орловская область | Знаменский район | 10/0,4 | 0.16 | 0.14736 | 0.019152
334 | ТП №016 Узкое н/д | Болховский РЭС | Орловская область | Знаменский район | 10/0,4 | 0.1 | 0.053097 | 0.048166
335 | ТП №017 Узкое база | Болховский РЭС | Орловская область | Знаменский район | 10/0,4 | 0.16 | 0.093161 | 0.069451
336 | ТП №020 Пешково 1 | Болховский РЭС | Орловская область | Знаменский район | 10/0,4 | 0.1 | 0.077875 | 0.025172
337 | ТП №021 Пешково пилорама | Болховский РЭС | Орловская область | Знаменский район | 10/0,4 | 0.04 | 0.028951 | 0.012109
338 | ТП №022 Пешково 2 | Болховский РЭС | Орловская область | Знаменский район | 10/0,4 | 0.063 | 0.027787 | 0.0356
339 | ТП №023 Пешково школа | Болховский РЭС | Орловская область | Знаменский район | 10/0,4 | 0.16 | 0.0069459 | 0.14946
340 | ТП №024 Пешково 3 | Болховский РЭС | Орловская область | Знаменский район | 10/0,4 | 0.1 | 0.046181 | 0.054584
341 | ТП №025 Еленка | Болховский РЭС | Орловская область | Знаменский район | 10/0,4 | 0.1 | 0.067987 | 0.034348
342 | ТП №009 Плеханово | Болховский РЭС | Орловская область | Знаменский район | 10/0,4 | 0.04 | 0.016132 | 0.024005
343 | ТП №008 Егорьевский | Болховский РЭС | Орловская область | Знаменский район | 10/0,4 | 0.03 | 0.022186 | 0.0086434
344 | ТП №012 Анниково | Болховский РЭС | Орловская область | Знаменский район | 10/0,4 | 0.03 | 0.0014735 | 0.027865
345 | ТП №170 Мымрино ц/у | Болховский РЭС | Орловская область | Знаменский район | 10/0,4 | 0.1 | 0.078489 | 0.024602
346 | ТП №171 Сорокино | Болховский РЭС | Орловская область | Знаменский район | 10/0,4 | 0.02 | 0.0018438 | 0.017777
347 | ТП №183 Низино 1 | Болховский РЭС | Орловская область | Знаменский район | 10/0,4 | 0.16 | 0.01465 | 0.14231
348 | ТП №185 Низино 2 | Болховский РЭС | Орловская область | Знаменский район | 10/0,4 | 0.063 | 0.015111 | 0.047364
349 | ТП №173 Бутырки | Болховский РЭС | Орловская область | Знаменский район | 10/0,4 | 0.025 | 0.0058132 | 0.018965
350 | ТП №175 Б.Михайловка | Болховский РЭС | Орловская область | Знаменский район | 10/0,4 | 0.063 | 0.014429 | 0.047997
351 | ТП №176 Мымрино, мех. цех | Болховский РЭС | Орловская область | Знаменский район | 10/0,4 | 0.063 | 0.01966 | 0.043143
352 | ТП №177 Вязовая-Ракитная | Болховский РЭС | Орловская область | Знаменский район | 10/0,4 | 0.06 | 0.018532 | 0.041267
353 | ТП №169 Коробецкое | Болховский РЭС | Орловская область | Знаменский район | 10/0,4 | 0.16 | 0.012631 | 0.14418
354 | ТП №182 Мымрино школа | Болховский РЭС | Орловская область | Знаменский район | 10/0,4 | 0.16 | 0.026733 | 0.1311
355 | ТП №178 Дерлово МТФ | Болховский РЭС | Орловская область | Знаменский район | 10/0,4 | 0.06 | 0.013222 | 0.046194
356 | ТП №180 Дерлово зерноток | Болховский РЭС | Орловская область | Знаменский район | 10/0,4 | 0.06 | 0.035846 | 0.025199
357 | ТП №179 Мымрино н/д | Болховский РЭС | Орловская область | Знаменский район | 10/0,4 | 0.1 | 0.092633 | 0.011476
358 | ТП №172 Низино МТФ | Болховский РЭС | Орловская область | Знаменский район | 10/0,4 | 0.16 | 0.063533 | 0.096945
359 | ТП №165 Коротеево | Болховский РЭС | Орловская область | Знаменский район | 10/0,4 | 0.063 | 0.031813 | 0.031865
360 | ТП №166 Кузьминки | Болховский РЭС | Орловская область | Знаменский район | 10/0,4 | 0.1 | 0.04834 | 0.052581
361 | ТП №158 Красниково 2 | Болховский РЭС | Орловская область | Знаменский район | 10/0,4 | 0.1 | 0.044216 | 0.056408
362 | ТП №145 Красниково 3-ох эт. дома | Болховский РЭС | Орловская область | Знаменский район | 10/0,4 | 0.16 | 0.1249 | 0.04
363 | ТП №148 Красниково школа | Болховский РЭС | Орловская область | Знаменский район | 10/0,4 | 0.16 | 0.072673 | 0.088464
364 | ТП №146 Красниково 1 | Болховский РЭС | Орловская область | Знаменский район | 10/0,4 | 0.16 | 0.074645 | 0.086634
365 | ТП №149 Красниково зерноток | Болховский РЭС | Орловская область | Знаменский район | 10/0,4 | 0.25 | 0.08787 | 0.16206
366 | ТП №150 Ячное | Болховский РЭС | Орловская область | Знаменский район | 10/0,4 | 0.16 | 0.0024718 | 0.15361
367 | ТП №151 Реутово | Болховский РЭС | Орловская область | Знаменский район | 10/0,4 | 0.1 | 0.018113 | 0.080631
368 | ТП №153 Казаковка пилорама | Болховский РЭС | Орловская область | Знаменский район | 10/0,4 | 0.16 | 0.054741 | 0.1051
369 | ТП №154 Корентяево | Болховский РЭС | Орловская область | Знаменский район | 10/0,4 | 0.1 | 0.035678 | 0.064331
370 | ТП №156 Столбчее | Болховский РЭС | Орловская область | Знаменский район | 10/0,4 | 0.063 | 0.0073066 | 0.054607
371 | ОМП №161Просвет | Болховский РЭС | Орловская область | Знаменский район | 10/0,4 | 0.01 | 0.0033693 | 0.0066173
372 | ТП №162 Вытебский | Болховский РЭС | Орловская область | Знаменский район | 10/0,4 | 0.06 | 0.0097015 | 0.049461
373 | ТП №139 Коптево н/д | Болховский РЭС | Орловская область | Знаменский район | 10/0,4 | 0.16 | 0.10768 | 0.055978
374 | ТП №140 Коптево ц/у | Болховский РЭС | Орловская область | Знаменский район | 10/0,4 | 0.16 | 0.12893 | 0.036255
375 | ТП №141 Коптево мастерские | Болховский РЭС | Орловская область | Знаменский район | 10/0,4 | 0.16 | 0.090413 | 0.072001
376 | ТП №142 Коптево МТФ | Болховский РЭС | Орловская область | Знаменский район | 10/0,4 | 0.1 | 0.013298 | 0.085099
377 | ТП №089 Разбегаевка 2 | Болховский РЭС | Орловская область | Знаменский район | 10/0,4 | 0.063 | 0.025598 | 0.037632
378 | КТП-10кВ № И-1А-3 | Болховский РЭС | Орловская область | Хотынецкий район | 10/0,4 | 0.063 | 0.020253 | 0.042593
379 | КТП-10кВ № И-2-1 | Болховский РЭС | Орловская область | Хотынецкий район | 10/0,4 | 0.1 | 0.085848 | 0.017773
380 | КТП-10кВ № И-2-2 | Болховский РЭС | Орловская область | Хотынецкий район | 10/0,4 | 0.063 | 0.061054 | 0.0047289
381 | КТП-10кВ № И-2-3 | Болховский РЭС | Орловская область | Хотынецкий район | 10/0,4 | 0.04 | 0.032695 | 0.008635
382 | КТП-10кВ № И-2-5 | Болховский РЭС | Орловская область | Хотынецкий район | 10/0,4 | 0.1 | 0.082941 | 0.020471
383 | КТП-10кВ № И-2-6 | Болховский РЭС | Орловская область | Хотынецкий район | 10/0,4 | 0.04 | 0.0106 | 0.029139
384 | КТП-10кВ № И-2-7 | Болховский РЭС | Орловская область | Хотынецкий район | 10/0,4 | 0.25 | 0.18573 | 0.071238
385 | КТП-10кВ № И-2-8 | Болховский РЭС | Орловская область | Хотынецкий район | 10/0,4 | 0.25 | 0.21408 | 0.044937
386 | КТП-10кВ № И-2-9 | Болховский РЭС | Орловская область | Хотынецкий район | 10/0,4 | 0.1 | 0.047825 | 0.053058
387 | КТП-10кВ № И-2-10 | Болховский РЭС | Орловская область | Хотынецкий район | 10/0,4 | 0.06 | 0.051961 | 0.010245
388 | КТП-10кВ № И-2-12 | Болховский РЭС | Орловская область | Хотынецкий район | 10/0,4 | 0.1 | 0.066481 | 0.035746
389 | КТП-10кВ № И-3-1 | Болховский РЭС | Орловская область | Хотынецкий район | 10/0,4 | 0.16 | 0.12415 | 0.040694
390 | КТП-10кВ № И-3-2 | Болховский РЭС | Орловская область | Хотынецкий район | 10/0,4 | 0.1 | 0.086334 | 0.017322
391 | КТП-10кВ № И-3-3 | Болховский РЭС | Орловская область | Хотынецкий район | 10/0,4 | 0.1 | 0.094922 | 0.0093522
392 | КТП-10кВ № И-3-4 | Болховский РЭС | Орловская область | Хотынецкий район | 10/0,4 | 0.03 | 0.021258 | 0.0095044
393 | КТП-10кВ № И-3-5 | Болховский РЭС | Орловская область | Хотынецкий район | 10/0,4 | 0.063 | 0.052743 | 0.012442
394 | КТП-10кВ № И-3-7 | Болховский РЭС | Орловская область | Хотынецкий район | 10/0,4 | 0.25 | 0.17344 | 0.082649
395 | КТП-10кВ № И-3-8 | Болховский РЭС | Орловская область | Хотынецкий район | 10/0,4 | 0.1 | 0.00057795 | 0.096904
396 | КТП-10кВ № И-3-9 | Болховский РЭС | Орловская область | Хотынецкий район | 10/0,4 | 0.03 | 0.026301 | 0.004825
397 | КТП-10кВ № И-3-10 | Болховский РЭС | Орловская область | Хотынецкий район | 10/0,4 | 0.16 | 0.13809 | 0.027761
398 | КТП-10кВ № И-3-12 | Болховский РЭС | Орловская область | Хотынецкий район | 10/0,4 | 0.025 | 0.016283 | 0.0092493
399 | КТП-10кВ № И-3-14 | Болховский РЭС | Орловская область | Хотынецкий район | 10/0,4 | 0.06 | 0.052263 | 0.0099636
400 | КТП-10кВ № И-3-15 | Болховский РЭС | Орловская область | Хотынецкий район | 10/0,4 | 0.25 | 0.22653 | 0.033383
401 | КТП-10кВ № И-3-16 | Болховский РЭС | Орловская область | Хотынецкий район | 10/0,4 | 0.1 | 0.081182 | 0.022103
402 | КТП-10кВ № И-3-17 | Болховский РЭС | Орловская область | Хотынецкий район | 10/0,4 | 0.063 | 0.050582 | 0.014447
403 | КТП-10кВ № И-3-18 | Болховский РЭС | Орловская область | Хотынецкий район | 10/0,4 | 0.063 | 0.046281 | 0.018439
404 | ОМП-10кВ И-3-20 | Болховский РЭС | Орловская область | Хотынецкий район | 10/0,4 | 0.01 | 0.008429 | 0.0019219
405 | КТП-10кВ № И-4-1 | Болховский РЭС | Орловская область | Хотынецкий район | 10/0,4 | 0.063 | 0.012013 | 0.050239
406 | КТП-10кВ № И-4-3 | Болховский РЭС | Орловская область | Хотынецкий район | 10/0,4 | 0.1 | 0.053615 | 0.047685
407 | КТП-10кВ № 077 | Болховский РЭС | Орловская область | Хотынецкий район | 10/0,4 | 0.1 | 0.081811 | 0.021519
408 | КТП-10кВ № И-4-5 | Болховский РЭС | Орловская область | Хотынецкий район | 10/0,4 | 0.16 | 0.091292 | 0.071185
409 | КТП-10кВ № И-4-6 | Болховский РЭС | Орловская область | Хотынецкий район | 10/0,4 | 0.1 | 0.079182 | 0.023959
410 | КТП-10кВ № И-4-9 | Болховский РЭС | Орловская область | Хотынецкий район | 10/0,4 | 0.03 | 0.010851 | 0.019162
411 | КТП-10кВ № И-4-10 | Болховский РЭС | Орловская область | Хотынецкий район | 10/0,4 | 0.03 | 0.021766 | 0.0090335
412 | КТП-10кВ № И-4-11 | Болховский РЭС | Орловская область | Хотынецкий район | 10/0,4 | 0.1 | 0.057498 | 0.044082
413 | КТП-10кВ № И-4-13 | Болховский РЭС | Орловская область | Хотынецкий район | 10/0,4 | 0.1 | 0.076986 | 0.025997
414 | ЗТП-10кВ № И-4-15 | Болховский РЭС | Орловская область | Хотынецкий район | 10/0,4 | 0.063 | 0.055964 | 0.0094526
415 | КТП-10кВ № И-4-19 | Болховский РЭС | Орловская область | Хотынецкий район | 10/0,4 | 0.4 | 0.34528 | 0.069336
416 | КТП-10кВ № И-4-20 | Болховский РЭС | Орловская область | Хотынецкий район | 10/0,4 | 0.25 | 0.18119 | 0.075459
417 | КТП-10кВ № И-4-25 | Болховский РЭС | Орловская область | Хотынецкий район | 10/0,4 | 0.063 | 0.041641 | 0.022744
418 | КТП-10кВ № И-4-26 | Болховский РЭС | Орловская область | Хотынецкий район | 10/0,4 | 0.04 | 0.032646 | 0.0086803
419 | КТП-10кВ № И-5-1 | Болховский РЭС | Орловская область | Хотынецкий район | 10/0,4 | 0.16 | 0.1281 | 0.037025
420 | КТП-10кВ № И-5-2 | Болховский РЭС | Орловская область | Хотынецкий район | 10/0,4 | 0.16 | 0.12329 | 0.041489
421 | КТП-10кВ № И-5-3 | Болховский РЭС | Орловская область | Хотынецкий район | 10/0,4 | 0.1 | 0.084715 | 0.018825
422 | КТП-10кВ № И-5-4 | Болховский РЭС | Орловская область | Хотынецкий район | 10/0,4 | 0.04 | 0.030678 | 0.010507
423 | ЗТП-10кВ № И-6-1 | Болховский РЭС | Орловская область | Хотынецкий район | 10/0,4 | 0.16 | 0.12479 | 0.0401
424 | КТП-10кВ № И-6-2 | Болховский РЭС | Орловская область | Хотынецкий район | 10/0,4 | 0.04 | 0.001039 | 0.038012
425 | ЗТП-10кВ № И-6-3 | Болховский РЭС | Орловская область | Хотынецкий район | 10/0,4 | 0.25 | 0.16531 | 0.090196
426 | КТП-10кВ № И-6-4 | Болховский РЭС | Орловская область | Хотынецкий район | 10/0,4 | 0.25 | 0.21248 | 0.046423
427 | КТП-10кВ № И-7-1 | Болховский РЭС | Орловская область | Хотынецкий район | 10/0,4 | 0.06 | 0.04995 | 0.01211
428 | ЗТП-10кВ № И-7-2 | Болховский РЭС | Орловская область | Хотынецкий район | 10/0,4 | 0.5 | 0.24409 | 0.26068
429 | КТП-10кВ № И-7-3 | Болховский РЭС | Орловская область | Хотынецкий район | 10/0,4 | 0.4 | 0.020834 | 0.37043
430 | КТП-10кВ № Х-2-5 | Болховский РЭС | Орловская область | пгт. Хотынец | 10/0,4 | 0.25 | 0.1094 | 0.14208
431 | КТП-10кВ № Х-4-19 | Болховский РЭС | Орловская область | Хотынецкий район | 10/0,4 | 0.16 | 0.13673 | 0.029019
432 | КТП-10кВ № Х-5-1 | Болховский РЭС | Орловская область | Хотынецкий район | 10/0,4 | 0.04 | 0.029724 | 0.011392
433 | КТП-10кВ № Х-5-2 | Болховский РЭС | Орловская область | Хотынецкий район | 10/0,4 | 0.1 | 0.066123 | 0.036078
434 | КТП-10кВ № Х-5-3 | Болховский РЭС | Орловская область | Хотынецкий район | 10/0,4 | 0.04 | 0.02469 | 0.016064
435 | КТП-10кВ № Х-5-4 | Болховский РЭС | Орловская область | Хотынецкий район | 10/0,4 | 0.1 | 0.028139 | 0.071327
436 | КТП-10кВ № Х-5-5 | Болховский РЭС | Орловская область | Хотынецкий район | 10/0,4 | 0.025 | 0.017241 | 0.0083606
437 | КТП-10кВ № 044 | Болховский РЭС | Орловская область | Хотынецкий район | 10/0,4 | 0.16 | 0.1238 | 0.04102
438 | КТП-10кВ № Х-5-8 | Болховский РЭС | Орловская область | Хотынецкий район | 10/0,4 | 0.16 | 0.11667 | 0.047637
439 | КТП-10кВ № Х-5-9 | Болховский РЭС | Орловская область | Хотынецкий район | 10/0,4 | 0.25 | 0.15523 | 0.099545
440 | КТП-10кВ № Х-5-10 | Болховский РЭС | Орловская область | Хотынецкий район | 10/0,4 | 0.1 | 0.077709 | 0.025326
441 | КТП-10кВ № Х-5-11 | Болховский РЭС | Орловская область | Хотынецкий район | 10/0,4 | 0.1 | 0.078156 | 0.024912
442 | КТП-10кВ № Х-5-13 | Болховский РЭС | Орловская область | Хотынецкий район | 10/0,4 | 0.1 | 0.037839 | 0.062325
443 | КТП-10кВ № Х-5-14 | Болховский РЭС | Орловская область | Хотынецкий район | 10/0,4 | 0.03 | 0.025217 | 0.0058303
444 | КТП-10кВ № Х-5-15 | Болховский РЭС | Орловская область | Хотынецкий район | 10/0,4 | 0.1 | 0.082573 | 0.020813
445 | КТП-10кВ № Х-5-18 | Болховский РЭС | Орловская область | Хотынецкий район | 10/0,4 | 0.06 | 0.0202 | 0.039719
446 | КТП-10кВ № Х-5-19 | Болховский РЭС | Орловская область | пгт. Хотынец | 10/0,4 | 0.25 | 0.21393 | 0.045073
447 | КТП-10кВ № Х-2-1 | Болховский РЭС | Орловская область | Хотынецкий район | 10/0,4 | 0.16 | 0.12067 | 0.043926
448 | КТП-10кВ № Х-2-2 | Болховский РЭС | Орловская область | Хотынецкий район | 10/0,4 | 0.1 | 0.074384 | 0.028411
449 | КТП-10кВ № Х-6-1 | Болховский РЭС | Орловская область | Хотынецкий район | 10/0,4 | 0.1 | 0.079188 | 0.023954
450 | КТП-10кВ № Х-6-2 | Болховский РЭС | Орловская область | Хотынецкий район | 10/0,4 | 0.4 | 0.17626 | 0.22619
451 | КТП-10кВ № Х-6-3 | Болховский РЭС | Орловская область | Хотынецкий район | 10/0,4 | 0.25 | 0.13521 | 0.11812
452 | КТП-10кВ № Х-6-4 | Болховский РЭС | Орловская область | Хотынецкий район | 10/0,4 | 0.1 | 0.08491 | 0.018644
453 | КТП-10кВ № Х-6-6 | Болховский РЭС | Орловская область | Хотынецкий район | 10/0,4 | 0.16 | 0.10902 | 0.054735
454 | КТП-10кВ № Х-6-7 | Болховский РЭС | Орловская область | Хотынецкий район | 10/0,4 | 0.25 | 0.16066 | 0.094507
455 | КТП-10кВ № Х-6-8 | Болховский РЭС | Орловская область | Хотынецкий район | 10/0,4 | 0.1 | 0.082764 | 0.020635
456 | КТП-10кВ № Х-6-10 | Болховский РЭС | Орловская область | Хотынецкий район | 10/0,4 | 0.06 | 0.042465 | 0.019056
457 | КТП-10кВ № Х-6-15 | Болховский РЭС | Орловская область | Хотынецкий район | 10/0,4 | 0.16 | 0.014244 | 0.14269
458 | КТП-10кВ № Х-7-1 | Болховский РЭС | Орловская область | Хотынецкий район | 10/0,4 | 0.25 | 0.11075 | 0.14083
459 | КТП-10кВ № Х-7-2 | Болховский РЭС | Орловская область | Хотынецкий район | 10/0,4 | 0.1 | 0.070902 | 0.031643
460 | КТП-10кВ № Х-7-3 | Болховский РЭС | Орловская область | Хотынецкий район | 10/0,4 | 0.4 | 0.31674 | 0.095828
461 | КТП-10кВ № Х-7-4 | Болховский РЭС | Орловская область | Хотынецкий район | 10/0,4 | 0.25 | 0.1493 | 0.10505
462 | КТП-10кВ № Х-7-6 | Болховский РЭС | Орловская область | Хотынецкий район | 10/0,4 | 0.25 | 0.1233 | 0.12917
463 | КТП-10кВ № Х-7-7 | Болховский РЭС | Орловская область | Хотынецкий район | 10/0,4 | 0.16 | 0.11472 | 0.049446
464 | КТП-10кВ № Х-7-9 | Болховский РЭС | Орловская область | Хотынецкий район | 10/0,4 | 0.1 | 0.076796 | 0.026174
465 | КТП-10кВ № Х-7-10 | Болховский РЭС | Орловская область | Хотынецкий район | 10/0,4 | 0.16 | 0.12677 | 0.038257
466 | КТП-10кВ № Х-7-11 | Болховский РЭС | Орловская область | Хотынецкий район | 10/0,4 | 0.04 | 0.026209 | 0.014654
467 | КТП-10кВ № Х-7-12 | Болховский РЭС | Орловская область | Хотынецкий район | 10/0,4 | 0.63 | 0.42544 | 0.21906
468 | КТП-10кВ № Х-7-18 | Болховский РЭС | Орловская область | Хотынецкий район | 10/0,4 | 0.04 | 0.031476 | 0.0097661
469 | КТП-10кВ № Х-4-1 | Болховский РЭС | Орловская область | Хотынецкий район | 10/0,4 | 0.1 | 0.074026 | 0.028744
470 | КТП-10кВ № Х-4-3 | Болховский РЭС | Орловская область | Хотынецкий район | 10/0,4 | 0.025 | 0.010576 | 0.014546
471 | КТП-10кВ № Х-4-4 | Болховский РЭС | Орловская область | Хотынецкий район | 10/0,4 | 0.1 | 0.064906 | 0.037207
472 | КТП-10кВ № Х-4-5 | Болховский РЭС | Орловская область | Хотынецкий район | 10/0,4 | 0.1 | 0.085244 | 0.018334
473 | КТП-10кВ № Х-4-6 | Болховский РЭС | Орловская область | Хотынецкий район | 10/0,4 | 0.1 | 0.084912 | 0.018642
474 | КТП-10кВ № Х-4-7 | Болховский РЭС | Орловская область | Хотынецкий район | 10/0,4 | 0.06 | 0.052948 | 0.0093279
475 | КТП-10кВ № Х-4-10 | Болховский РЭС | Орловская область | Хотынецкий район | 10/0,4 | 0.06 | 0.042725 | 0.018815
476 | КТП-10кВ № Х-4-11 | Болховский РЭС | Орловская область | Хотынецкий район | 10/0,4 | 0.04 | 0.026292 | 0.014577
477 | КТП-10кВ № Х-4-13 | Болховский РЭС | Орловская область | Хотынецкий район | 10/0,4 | 0.16 | 0.10983 | 0.053979
478 | КТП-10кВ № Х-4-15 | Болховский РЭС | Орловская область | Хотынецкий район | 10/0,4 | 0.1 | 0.079209 | 0.023934
479 | КТП-10кВ № Х-4-16 | Болховский РЭС | Орловская область | Хотынецкий район | 10/0,4 | 0.1 | 0.085289 | 0.018291
480 | КТП-10кВ № Б-1А-2 | Болховский РЭС | Орловская область | Хотынецкий район | 10/0,4 | 0.16 | 0.14867 | 0.017937
481 | ОМП-10кВ Б-1А-4 | Болховский РЭС | Орловская область | Хотынецкий район | 10/0,4 | 0.01 | 0.0084103 | 0.0019393
482 | КТП-10кВ № Б-1-4 | Болховский РЭС | Орловская область | Хотынецкий район | 10/0,4 | 0.1 | 0.065511 | 0.036645
483 | КТП-10кВ № Б-1-7 | Болховский РЭС | Орловская область | Хотынецкий район | 10/0,4 | 0.06 | 0.053031 | 0.0092513
484 | КТП-10кВ № Б-1-10 | Болховский РЭС | Орловская область | Хотынецкий район | 10/0,4 | 0.04 | 0.01196 | 0.027877
485 | КТП-10кВ № Б-1-11 | Болховский РЭС | Орловская область | Хотынецкий район | 10/0,4 | 0.063 | 0.047649 | 0.017169
486 | КТП-10кВ № Б-2-1 | Болховский РЭС | Орловская область | Хотынецкий район | 10/0,4 | 0.4 | 0.0005848 | 0.38922
487 | ЗТП-10кВ № Б-2-2 | Болховский РЭС | Орловская область | Хотынецкий район | 10/0,4 | 0.25 | 0.14616 | 0.10796
488 | КТП-10кВ № Б-3-1 | Болховский РЭС | Орловская область | Хотынецкий район | 10/0,4 | 0.16 | 0.10013 | 0.062983
489 | КТП-10кВ № Б-3-2 | Болховский РЭС | Орловская область | Хотынецкий район | 10/0,4 | 0.1 | 0.073025 | 0.029673
490 | КТП-10кВ № Б-3-4 | Болховский РЭС | Орловская область | Хотынецкий район | 10/0,4 | 0.1 | 0.071218 | 0.03135
491 | КТП-10кВ № Б-5-1 | Болховский РЭС | Орловская область | Хотынецкий район | 10/0,4 | 0.1 | 0.071458 | 0.031127
492 | ККТП-10кВ № Б-5-3 | Болховский РЭС | Орловская область | Хотынецкий район | 10/0,4 | 3.2 | 1.7057 | 1.5352
493 | КТП-10кВ № Ю-1-1 | Болховский РЭС | Орловская область | Хотынецкий район | 10/0,4 | 0.063 | 0.047689 | 0.017131
494 | КТП-10кВ № Ю-1-3 | Болховский РЭС | Орловская область | Хотынецкий район | 10/0,4 | 0.063 | 0.050652 | 0.014382
495 | КТП-10кВ № Ю-2-1 | Болховский РЭС | Орловская область | Хотынецкий район | 10/0,4 | 0.06 | 0.045951 | 0.015821
496 | КТП-10кВ № Ю-2-2 | Болховский РЭС | Орловская область | Хотынецкий район | 10/0,4 | 0.04 | 0.030558 | 0.010618
497 | КТП-10кВ № Ю-3-3 | Болховский РЭС | Орловская область | Хотынецкий район | 10/0,4 | 0.06 | 0.047919 | 0.013995
498 | КТП-10кВ № Ю-3-4 | Болховский РЭС | Орловская область | Хотынецкий район | 10/0,4 | 0.05 | 0.043014 | 0.0088027
499 | КТП-10кВ № Ю-4-1 | Болховский РЭС | Орловская область | Хотынецкий район | 10/0,4 | 0.063 | 0.047665 | 0.017154
500 | КТП-10кВ № Ю-4-2 | Болховский РЭС | Орловская область | Хотынецкий район | 10/0,4 | 0.1 | 0.080023 | 0.023178
501 | КТП-10кВ № Ю-4-4 | Болховский РЭС | Орловская область | Хотынецкий район | 10/0,4 | 0.25 | 0.21252 | 0.046385
502 | КТП-10кВ № Ю-4-5 | Болховский РЭС | Орловская область | Хотынецкий район | 10/0,4 | 0.063 | 0.036259 | 0.027739
503 | КТП-10кВ № Ю-4-6 | Болховский РЭС | Орловская область | Хотынецкий район | 10/0,4 | 0.1 | 0.086563 | 0.017109
504 | КТП-10кВ № Ю-4-7 | Болховский РЭС | Орловская область | Хотынецкий район | 10/0,4 | 0.063 | 0.020573 | 0.042295
505 | КТП-10кВ № Ю-4-8 | Болховский РЭС | Орловская область | Хотынецкий район | 10/0,4 | 0.16 | 0.09052 | 0.071902
506 | КТП-10кВ № Ю-4-9 | Болховский РЭС | Орловская область | Хотынецкий район | 10/0,4 | 0.4 | 0.35199 | 0.063117
507 | КТП-10кВ № Ю-4-10 | Болховский РЭС | Орловская область | Хотынецкий район | 10/0,4 | 0.1 | 0.079476 | 0.023687
508 | 10/04 кВ КТП №2 | Верховский РЭС | Орловская область | Верховский район | 10/0,4 | 0.1 | 0.089883 | 0.014029
509 | 10/04 кВ КТП №1 | Верховский РЭС | Орловская область | пгт. Верховье | 10/0,4 | 0.04 | 0.030921 | 0.010281
510 | 10/04 кВ КТП №4 | Верховский РЭС | Орловская область | Верховский район | 10/0,4 | 0.063 | 0.028496 | 0.034943
511 | 10/04 кВ КТП №8 | Верховский РЭС | Орловская область | Верховский район | 10/0,4 | 0.1 | 0.063568 | 0.038449
512 | 10/04 кВ КТП №9 | Верховский РЭС | Орловская область | Верховский район | 10/0,4 | 0.1 | 0.046633 | 0.054164
513 | 10/04 кВ КТП №11 | Верховский РЭС | Орловская область | Верховский район | 10/0,4 | 0.06 | 0.026739 | 0.03365
514 | 10/04 кВ КТП №12 | Верховский РЭС | Орловская область | Верховский район | 10/0,4 | 0.063 | 0.03747 | 0.026615
515 | 10/04 кВ КТП №10 | Верховский РЭС | Орловская область | Верховский район | 10/0,4 | 0.1 | 0.046933 | 0.053886
516 | 10/04 кВ КТП №13 | Верховский РЭС | Орловская область | Верховский район | 10/0,4 | 0.1 | 0.083359 | 0.020083
517 | 10/04 кВ КТП №14 | Верховский РЭС | Орловская область | Верховский район | 10/0,4 | 0.25 | 0.15492 | 0.099831
518 | 10/04 кВ КТП №15 | Верховский РЭС | Орловская область | Верховский район | 10/0,4 | 0.63 | 0.32191 | 0.31514
519 | 10/04 кВ КТП №16 | Верховский РЭС | Орловская область | Верховский район | 10/0,4 | 0.25 | 0.1889 | 0.068302
520 | СТП 10/0,4 кВ ТП 7/В-1 | Верховский РЭС | Орловская область | Верховский район | 10/0,4 | 0.025 | 0.007 | 0.017864
521 | 10/04 кВ КТП №1 | Верховский РЭС | Орловская область | пгт. Верховье | 10/0,4 | 0.16 | 0.092833 | 0.069755
522 | 10/04 кВ КТП №2 | Верховский РЭС | Орловская область | Верховский район | 10/0,4 | 0.25 | 0.11617 | 0.13579
523 | 10/04 кВ КТП №3 | Верховский РЭС | Орловская область | Верховский район | 10/0,4 | 0.1 | 0.084551 | 0.018977
524 | 10/04 кВ КТП №4 | Верховский РЭС | Орловская область | Верховский район | 10/0,4 | 0.16 | 0.13502 | 0.030605
525 | 10/04 кВ КТП №6 | Верховский РЭС | Орловская область | пгт. Верховье | 10/0,4 | 0.04 | 0.02047 | 0.01998
526 | 10/04 кВ КТП №11/В-6 | Верховский РЭС | Орловская область | пгт. Верховье | 10/0,4 | 0.063 | 0.036 | 0.027979
527 | 10/04 кВ КТП №1a | Верховский РЭС | Орловская область | пгт. Верховье | 10/0,4 | 0.1 | 0.094583 | 0.0096667
528 | 10/04 кВ КТП №6 | Верховский РЭС | Орловская область | Верховский район | 10/0,4 | 0.25 | 0.18284 | 0.073923
529 | 10/04 кВ КТП №9 | Верховский РЭС | Орловская область | Верховский район | 10/0,4 | 0.25 | 0.153 | 0.10162
530 | 10/04 кВ КТП №7 | Верховский РЭС | Орловская область | Верховский район | 10/0,4 | 0.25 | 0.16217 | 0.093107
531 | 10/04 кВ КТП №10 | Верховский РЭС | Орловская область | Верховский район | 10/0,4 | 0.063 | 0.020877 | 0.042014
532 | 10/04 кВ КТП №13 | Верховский РЭС | Орловская область | Верховский район | 10/0,4 | 0.06 | 0.026418 | 0.033948
533 | 10/04 кВ КТП №14 | Верховский РЭС | Орловская область | Верховский район | 10/0,4 | 0.06 | 0.026824 | 0.033572
534 | 10/04 кВ КТП №15 | Верховский РЭС | Орловская область | Верховский район | 10/0,4 | 0.1 | 0.053823 | 0.047492
535 | 10/04 кВ КТП №4 | Верховский РЭС | Орловская область | Верховский район | 10/0,4 | 0.1 | 0.067353 | 0.034936
536 | 10/04 кВ КТП №6 | Верховский РЭС | Орловская область | Верховский район | 10/0,4 | 0.063 | 0.035032 | 0.028878
537 | 10/04 кВ КТП №7 | Верховский РЭС | Орловская область | Верховский район | 10/0,4 | 0.1 | 0.070137 | 0.032353
538 | 10/04 кВ КТП №8 | Верховский РЭС | Орловская область | Верховский район | 10/0,4 | 0.1 | 0.068805 | 0.033589
539 | 10/04 кВ КТП №12 | Верховский РЭС | Орловская область | Верховский район | 10/0,4 | 0.16 | 0.13166 | 0.033719
540 | 10/04 кВ КТП №13 | Верховский РЭС | Орловская область | Верховский район | 10/0,4 | 0.04 | 0.036848 | 0.0047808
541 | 10/04 кВ КТП №14 | Верховский РЭС | Орловская область | Верховский район | 10/0,4 | 0.1 | 0.069104 | 0.033311
542 | 10/04 кВ КТП №15 | Верховский РЭС | Орловская область | Верховский район | 10/0,4 | 0.1 | 0.075765 | 0.027131
543 | 10/04 кВ КТП №16 | Верховский РЭС | Орловская область | Верховский район | 10/0,4 | 0.1 | 0.047085 | 0.053745
544 | 10/04 кВ КТП №17 | Верховский РЭС | Орловская область | Верховский район | 10/0,4 | 0.1 | 0.068843 | 0.033553
545 | 10/04 кВ КТП №18 | Верховский РЭС | Орловская область | Верховский район | 10/0,4 | 0.1 | 0.037083 | 0.063027
546 | 10/04 кВ КТП №19 | Верховский РЭС | Орловская область | Верховский район | 10/0,4 | 0.01 | 0.0056821 | 0.004471
547 | 10/04 кВ КТП №20 | Верховский РЭС | Орловская область | Верховский район | 10/0,4 | 0.04 | 0.032399 | 0.0089101
548 | 10/04 кВ КТП №1 | Верховский РЭС | Орловская область | Верховский район | 10/0,4 | 0.06 | 0.038331 | 0.022892
549 | 10/04 кВ КТП №2 | Верховский РЭС | Орловская область | Верховский район | 10/0,4 | 0.18 | 0.14494 | 0.040884
550 | 10/04 кВ КТП №3 | Верховский РЭС | Орловская область | Верховский район | 10/0,4 | 0.06 | 0.046456 | 0.015353
551 | 10/04 кВ КТП №4 | Верховский РЭС | Орловская область | Верховский район | 10/0,4 | 0.25 | 0.241 | 0.01995
552 | 10/04 кВ КТП №5 | Верховский РЭС | Орловская область | Верховский район | 10/0,4 | 0.1 | 0.07605 | 0.026866
553 | 10/04 кВ КТП №7 | Верховский РЭС | Орловская область | Верховский район | 10/0,4 | 0.063 | 0.046158 | 0.018553
554 | 10/04 кВ КТП №8 | Верховский РЭС | Орловская область | Верховский район | 10/0,4 | 0.063 | 0.012212 | 0.050054
555 | 10/04 кВ КТП №9 | Верховский РЭС | Орловская область | Верховский район | 10/0,4 | 0.04 | 0.032268 | 0.0090314
556 | 10/04 кВ КТП №8а | Верховский РЭС | Орловская область | Верховский район | 10/0,4 | 0.25 | 0.22617 | 0.033716
557 | 10/04 кВ КТП №2 | Верховский РЭС | Орловская область | пгт. Верховье | 10/0,4 | 0.16 | 0.089876 | 0.072499
558 | 10/04 кВ КТП №5 | Верховский РЭС | Орловская область | Верховский район | 10/0,4 | 0.32 | 0.27221 | 0.059202
559 | 10/04 кВ КТП №6а | Верховский РЭС | Орловская область | пгт. Верховье | 10/0,4 | 0.25 | 0.17156 | 0.084392
560 | 10/04 кВ КТП №7 | Верховский РЭС | Орловская область | Верховский район | 10/0,4 | 0.25 | 0.21563 | 0.043492
561 | 10/04 кВ КТП №8 | Верховский РЭС | Орловская область | Верховский район | 10/0,4 | 0.25 | 0.17715 | 0.079208
562 | 10/04 кВ КТП №1а | Верховский РЭС | Орловская область | пгт. Верховье | 10/0,4 | 0.16 | 0.11051 | 0.053351
563 | 10/04 кВ КТП №1 | Верховский РЭС | Орловская область | Верховский район | 10/0,4 | 0.03 | 0.025269 | 0.0057826
564 | 10/04 кВ КТП №3 | Верховский РЭС | Орловская область | Верховский район | 10/0,4 | 0.04 | 0.0332 | 0.0081662
565 | 10/04 кВ КТП №1 | Верховский РЭС | Орловская область | Верховский район | 10/0,4 | 0.16 | 0.10411 | 0.059294
566 | 10/04 кВ КТП №2 | Верховский РЭС | Орловская область | Верховский район | 10/0,4 | 0.1 | 0.038319 | 0.06188
567 | 10/04 кВ КТП №3 | Верховский РЭС | Орловская область | Верховский район | 10/0,4 | 0.25 | 0.069 | 0.17957
568 | 10/04 кВ КТП №1 | Верховский РЭС | Орловская область | Верховский район | 10/0,4 | 0.16 | 0.10829 | 0.055407
569 | 10/04 кВ КТП №2 | Верховский РЭС | Орловская область | Верховский район | 10/0,4 | 0.1 | 0.068683 | 0.033702
570 | 10/04 кВ КТП №3 | Верховский РЭС | Орловская область | Верховский район | 10/0,4 | 0.4 | 0.35405 | 0.061201
571 | 10/04 кВ КТП №1 | Верховский РЭС | Орловская область | Верховский район | 10/0,4 | 0.16 | 0.10789 | 0.055785
572 | 10/04 кВ КТП №2 | Верховский РЭС | Орловская область | Верховский район | 10/0,4 | 0.25 | 0.2077 | 0.050857
573 | 10/04 кВ КТП №3 | Верховский РЭС | Орловская область | Верховский район | 10/0,4 | 0.25 | 0.21316 | 0.045786
574 | 10/0.4кВ КТП №1 | Верховский РЭС | Орловская область | Верховский район | 10/0,4 | 0.1 | 0.086479 | 0.017188
575 | 10/0.4кВ КТПН №2 | Верховский РЭС | Орловская область | Верховский район | 10/0,4 | 0.16 | 0.053255 | 0.10648
576 | 10/0.4кВ КТП №3 | Верховский РЭС | Орловская область | Верховский район | 10/0,4 | 0.1 | 0.086579 | 0.017095
577 | 10/0.4кВ КТП №4 | Верховский РЭС | Орловская область | Верховский район | 10/0,4 | 0.16 | 0.13386 | 0.031679
578 | 10/0.4кВ КТП №5 | Верховский РЭС | Орловская область | Верховский район | 10/0,4 | 0.1 | 0.084389 | 0.019127
579 | 10/0.4кВ КТП №5а | Верховский РЭС | Орловская область | Верховский район | 10/0,4 | 0.1 | 0.08314 | 0.020286
580 | 10/0.4кВ КТПН №2 | Верховский РЭС | Орловская область | Верховский район | 10/0,4 | 0.4 | 0.17492 | 0.22743
581 | 10/0.4кВ КТП №3 | Верховский РЭС | Орловская область | Верховский район | 10/0,4 | 0.063 | 0.049951 | 0.015033
582 | 10/0.4кВ КТП №4 | Верховский РЭС | Орловская область | Верховский район | 10/0,4 | 0.063 | 0.054566 | 0.01075
583 | 10/0.4кВ КТП №5 | Верховский РЭС | Орловская область | Верховский район | 10/0,4 | 0.16 | 0.14338 | 0.022846
584 | 10/0.4кВ КТП №6 | Верховский РЭС | Орловская область | Верховский район | 10/0,4 | 0.063 | 0.05262 | 0.012556
585 | 10/0.4кВ КТП №7 | Верховский РЭС | Орловская область | Верховский район | 10/0,4 | 0.16 | 0.11088 | 0.053006
586 | 10/0.4кВ КТП №7а | Верховский РЭС | Орловская область | Верховский район | 10/0,4 | 0.06 | 0.042378 | 0.019137
587 | 10/0.4кВ КТП №8 | Верховский РЭС | Орловская область | Верховский район | 10/0,4 | 0.1 | 0.081064 | 0.022213
588 | 10/0.4кВ КТП №1 | Верховский РЭС | Орловская область | Верховский район | 10/0,4 | 0.25 | 0.19094 | 0.066407
589 | 10/0.4кВ КТП №2 | Верховский РЭС | Орловская область | Верховский район | 10/0,4 | 0.1 | 0.080414 | 0.022816
590 | 10/0.4кВ КТП №1 | Верховский РЭС | Орловская область | Верховский район | 10/0,4 | 0.1 | 0.080972 | 0.022298
591 | 10/0.4кВ КТП №2 | Верховский РЭС | Орловская область | Верховский район | 10/0,4 | 0.25 | 0.20845 | 0.050157
592 | 10/0.4кВ КТП №3 | Верховский РЭС | Орловская область | Верховский район | 10/0,4 | 0.063 | 0.030448 | 0.033132
593 | 10/0.4кВ КТП №5 | Верховский РЭС | Орловская область | Верховский район | 10/0,4 | 0.06 | 0.047135 | 0.014723
594 | 10/0.4кВ КТПН №7 | Верховский РЭС | Орловская область | Верховский район | 10/0,4 | 0.4 | 0.21233 | 0.19272
595 | 10/0.4кВ КТПН №8 | Верховский РЭС | Орловская область | Верховский район | 10/0,4 | 0.4 | 0.16916 | 0.23278
596 | 10/0.4кВ КТПН №9 | Верховский РЭС | Орловская область | Верховский район | 10/0,4 | 0.4 | 0.20074 | 0.20348
597 | 10/0.4кВ КТП №10 | Верховский РЭС | Орловская область | Верховский район | 10/0,4 | 0.25 | 0.15206 | 0.10249
598 | 10/0.4кВ КТП №1а | Верховский РЭС | Орловская область | Верховский район | 10/0,4 | 0.04 | 0.037003 | 0.0046372
599 | 10/0.4кВ КТП №1 | Верховский РЭС | Орловская область | Верховский район | 10/0,4 | 0.16 | 0.029275 | 0.12874
600 | 10/0.4кВ КТП №2 | Верховский РЭС | Орловская область | Верховский район | 10/0,4 | 0.1 | 0.094561 | 0.0096872
601 | 10/0.4кВ КТП №3 | Верховский РЭС | Орловская область | Верховский район | 10/0,4 | 0.063 | 0.046755 | 0.017998
602 | 10/0.4кВ КТП №4 | Верховский РЭС | Орловская область | Верховский район | 10/0,4 | 0.1 | 0.065192 | 0.036941
603 | 10/0.4кВ CТП 2/П-2 | Верховский РЭС | Орловская область | пгт. Верховье | 10/0,4 | 0.025 | 0.004 | 0.020648
604 | 10/0.4кВ КТП №2 | Верховский РЭС | Орловская область | Верховский район | 10/0,4 | 0.1 | 0.076115 | 0.026805
605 | 10/0.4кВ КТП №3 | Верховский РЭС | Орловская область | Верховский район | 10/0,4 | 0.1 | 0.065339 | 0.036805
606 | 10/0.4кВ КТП №4 | Верховский РЭС | Орловская область | Верховский район | 10/0,4 | 0.06 | 0.042605 | 0.018927
607 | 10/0.4кВ КТП №5 | Верховский РЭС | Орловская область | Верховский район | 10/0,4 | 0.06 | 0.037585 | 0.023585
608 | 10/0.4кВ КТП №6 | Верховский РЭС | Орловская область | Верховский район | 10/0,4 | 0.063 | 0.056342 | 0.0091014
609 | 10/0.4кВ КТП №7 | Верховский РЭС | Орловская область | Верховский район | 10/0,4 | 0.16 | 0.11369 | 0.050403
610 | 10/0.4кВ КТП №1 | Верховский РЭС | Орловская область | Верховский район | 10/0,4 | 0.1 | 0.08533 | 0.018254
611 | 10/0.4кВ КТП №2 | Верховский РЭС | Орловская область | Верховский район | 10/0,4 | 0.16 | 0.11018 | 0.053661
612 | 10/0.4кВ КТП №3 | Верховский РЭС | Орловская область | Верховский район | 10/0,4 | 0.063 | 0.035735 | 0.028225
613 | 10/0.4кВ КТП №4 | Верховский РЭС | Орловская область | Верховский район | 10/0,4 | 0.16 | 0.09976 | 0.063326
614 | 10/0.4кВ КТП №5 | Верховский РЭС | Орловская область | Верховский район | 10/0,4 | 0.16 | 0.10636 | 0.057202
615 | 10/0.4кВ КТП №1 | Верховский РЭС | Орловская область | Верховский район | 10/0,4 | 0.16 | 0.10254 | 0.060747
616 | 10/0.4кВ КТПН №2 | Верховский РЭС | Орловская область | Верховский район | 10/0,4 | 0.25 | 0.22369 | 0.036014
617 | 10/0.4кВ КТП №3 | Верховский РЭС | Орловская область | Верховский район | 10/0,4 | 0.063 | 0.051733 | 0.013379
618 | 10/0.4кВ КТП №4 | Верховский РЭС | Орловская область | Верховский район | 10/0,4 | 0.1 | 0.060527 | 0.041271
619 | 10/0.4кВ КТП №5 | Верховский РЭС | Орловская область | Верховский район | 10/0,4 | 0.1 | 0.056136 | 0.045346
620 | 10/0.4кВ КТП №1 | Верховский РЭС | Орловская область | Верховский район | 10/0,4 | 0.025 | 0.016366 | 0.0091719
621 | 10/0.4кВ КТП №3 | Верховский РЭС | Орловская область | Верховский район | 10/0,4 | 0.1 | 0.094791 | 0.0094744
622 | 10/0.4кВ КТП №4 | Верховский РЭС | Орловская область | Верховский район | 10/0,4 | 0.06 | 0.037039 | 0.024092
623 | 10/0.4кВ КТП №5 | Верховский РЭС | Орловская область | Верховский район | 10/0,4 | 0.1 | 0.077901 | 0.025148
624 | 10/0.4кВ КТП №6 | Верховский РЭС | Орловская область | Верховский район | 10/0,4 | 0.16 | 0.096567 | 0.06629
625 | 10/0.4кВ КТП №8 | Верховский РЭС | Орловская область | Верховский район | 10/0,4 | 0.063 | 0.051341 | 0.013742
626 | 10/0.4кВ КТП №9 | Верховский РЭС | Орловская область | Верховский район | 10/0,4 | 0.25 | 0.1389 | 0.1147
627 | 10/0.4кВ КТП №10 | Верховский РЭС | Орловская область | Верховский район | 10/0,4 | 0.16 | 0.088618 | 0.073667
628 | 10/0.4кВ КТП №11 | Верховский РЭС | Орловская область | Верховский район | 10/0,4 | 0.25 | 0.17401 | 0.082123
629 | 10/0.4кВ КТП №1 | Верховский РЭС | Орловская область | Верховский район | 10/0,4 | 0.16 | 0.10866 | 0.055066
630 | 10/0.4кВ КТП №2 | Верховский РЭС | Орловская область | Верховский район | 10/0,4 | 0.04 | 0.031548 | 0.0096991
631 | 10/0.4кВ КТП №1 | Верховский РЭС | Орловская область | Верховский район | 10/0,4 | 0.04 | 0.017821 | 0.022438
632 | 10/0.4кВ КТП №2 | Верховский РЭС | Орловская область | Верховский район | 10/0,4 | 0.1 | 0.043844 | 0.056752
633 | 10/0.4кВ КТП №3 | Верховский РЭС | Орловская область | Верховский район | 10/0,4 | 0.04 | 0.026433 | 0.014446
634 | 10/0.4кВ КТП №4 | Верховский РЭС | Орловская область | Верховский район | 10/0,4 | 0.1 | 0.046315 | 0.05446
635 | 10/0.4кВ КТП №5 | Верховский РЭС | Орловская область | Верховский район | 10/0,4 | 0.04 | 0.027361 | 0.013585
636 | 10/0.4кВ КТП №6 | Верховский РЭС | Орловская область | Верховский район | 10/0,4 | 0.16 | 0.12817 | 0.036965
637 | 10/0.4кВ КТП №7 | Верховский РЭС | Орловская область | Верховский район | 10/0,4 | 0.06 | 0.023003 | 0.037117
638 | 10/0.4кВ КТП №8 | Верховский РЭС | Орловская область | Верховский район | 10/0,4 | 0.1 | 0.062331 | 0.039597
639 | 10/0.4кВ КТП №1 | Верховский РЭС | Орловская область | Верховский район | 10/0,4 | 0.1 | 0.079828 | 0.02336
640 | 10/0.4кВ КТП №2 | Верховский РЭС | Орловская область | Верховский район | 10/0,4 | 0.25 | 0.15506 | 0.099703
641 | 10/0.4кВ КТП №3 | Верховский РЭС | Орловская область | Верховский район | 10/0,4 | 0.06 | 0.02408 | 0.036118
642 | 10/0.4кВ КТП №4 | Верховский РЭС | Орловская область | Верховский район | 10/0,4 | 0.25 | 0.12857 | 0.12429
643 | 10/0.4кВ КТП №6 | Верховский РЭС | Орловская область | Верховский район | 10/0,4 | 0.25 | 0.10403 | 0.14706
644 | 10/0.4кВ КТП №8а | Верховский РЭС | Орловская область | Верховский район | 10/0,4 | 0.04 | 0.026268 | 0.014599
645 | 10/0.4кВ КТП №8 | Верховский РЭС | Орловская область | Верховский район | 10/0,4 | 0.16 | 0.11184 | 0.052117
646 | 10/0.4кВ КТП №9 | Верховский РЭС | Орловская область | Верховский район | 10/0,4 | 0.16 | 0.10927 | 0.054503
647 | 10/0.4кВ КТП №9 | Верховский РЭС | Орловская область | Верховский район | 10/0,4 | 0.063 | 0.040214 | 0.024069
648 | 10/0.4кВ КТП №1а | Верховский РЭС | Орловская область | Верховский район | 10/0,4 | 0.02 | 0.015858 | 0.0047717
649 | 10/0.4кВ КТП №1 | Верховский РЭС | Орловская область | Верховский район | 10/0,4 | 0.25 | 0.17657 | 0.079743
650 | 10/0.4кВ КТП №2 | Верховский РЭС | Орловская область | Верховский район | 10/0,4 | 0.1 | 0.06488 | 0.037231
651 | 10/0.4кВ КТП №3 | Верховский РЭС | Орловская область | Верховский район | 10/0,4 | 0.16 | 0.074228 | 0.08702
652 | 10/0.4кВ КТП №4 | Верховский РЭС | Орловская область | Верховский район | 10/0,4 | 0.06 | 0.023996 | 0.036195
653 | 10/0.4кВ КТП №5 | Верховский РЭС | Орловская область | Верховский район | 10/0,4 | 0.25 | 0.1097 | 0.14179
654 | 10/0.4кВ КТП №6 | Верховский РЭС | Орловская область | Верховский район | 10/0,4 | 0.06 | 0.053105 | 0.0091827
655 | 10/0.4кВ КТП №7 | Верховский РЭС | Орловская область | Верховский район | 10/0,4 | 0.16 | 0.077044 | 0.084407
656 | 10/0.4кВ КТП №9 | Верховский РЭС | Орловская область | Верховский район | 10/0,4 | 0.063 | 0.037009 | 0.027043
657 | 10/0.4кВ КТП №10 | Верховский РЭС | Орловская область | Верховский район | 10/0,4 | 0.063 | 0.05043 | 0.014588
658 | 10/0.4кВ КТП №11 | Верховский РЭС | Орловская область | Верховский район | 10/0,4 | 0.16 | 0.10777 | 0.055898
659 | 10/0.4кВ КТП №13 | Верховский РЭС | Орловская область | Верховский район | 10/0,4 | 0.1 | 0.06411 | 0.037946
660 | 10/0.4кВ КТП №14 | Верховский РЭС | Орловская область | Верховский район | 10/0,4 | 0.1 | 0.045192 | 0.055502
661 | 10/0.4кВ КТП №17 | Верховский РЭС | Орловская область | Верховский район | 10/0,4 | 0.25 | 0.10937 | 0.14211
662 | 10/0.4кВ КТП №17 | Верховский РЭС | Орловская область | Верховский район | 10/0,4 | 0.03 | 0.021176 | 0.0095806
663 | 10/0.4кВ КТП №17 | Верховский РЭС | Орловская область | Верховский район | 10/0,4 | 0.1 | 0.066498 | 0.03573
664 | 10/0.4кВ КТП №1 | Верховский РЭС | Орловская область | Верховский район | 10/0,4 | 0.1 | 0.063488 | 0.038523
665 | 10/0.4кВ КТП №2 | Верховский РЭС | Орловская область | Верховский район | 10/0,4 | 0.16 | 0.13135 | 0.03401
666 | 10/0.4кВ КТП №3 | Верховский РЭС | Орловская область | Верховский район | 10/0,4 | 0.25 | 0.191 | 0.066354
667 | 10/0.4кВ КТП №4 | Верховский РЭС | Орловская область | Верховский район | 10/0,4 | 0.063 | 0.053845 | 0.011419
668 | 10/0.4кВ КТП №5 | Верховский РЭС | Орловская область | Верховский район | 10/0,4 | 0.25 | 0.23543 | 0.025125
669 | 10/0.4кВ КТП №6 | Верховский РЭС | Орловская область | Верховский район | 10/0,4 | 0.16 | 0.16228 | 0.0053104
670 | 10/0.4кВ КТП №8 | Верховский РЭС | Орловская область | Верховский район | 10/0,4 | 0.1 | 0.04208 | 0.058389
671 | 10/0.4кВ КТП №5 | Верховский РЭС | Орловская область | Верховский район | 10/0,4 | 0.063 | 0.046711 | 0.01804
672 | 10/0.4кВ КТП №7 | Верховский РЭС | Орловская область | Верховский район | 10/0,4 | 0.16 | 0.099903 | 0.063194
673 | 10/0.4кВ КТП №8 | Верховский РЭС | Орловская область | Верховский район | 10/0,4 | 0.16 | 0.10845 | 0.055264
674 | 10/0.4кВ КТП №9 | Верховский РЭС | Орловская область | Верховский район | 10/0,4 | 0.1 | 0.066948 | 0.035313
675 | 10/0.4кВ КТП №12 | Верховский РЭС | Орловская область | Верховский район | 10/0,4 | 0.18 | 0.10705 | 0.076046
676 | 10/0.4кВ КТП №13 | Верховский РЭС | Орловская область | Верховский район | 10/0,4 | 0.16 | 0.1378 | 0.028028
677 | 10/0.4кВ КТП №16 | Верховский РЭС | Орловская область | Верховский район | 10/0,4 | 0.06 | 0.032053 | 0.028719
678 | 10/0.4кВ КТП №18 | Верховский РЭС | Орловская область | Верховский район | 10/0,4 | 0.1 | 0.027084 | 0.072306
679 | 10/0.4кВ КТП №1 | Верховский РЭС | Орловская область | Верховский район | 10/0,4 | 0.16 | 0.12767 | 0.037427
680 | 10/0.4кВ КТП №2 | Верховский РЭС | Орловская область | Верховский район | 10/0,4 | 0.16 | 0.11573 | 0.048508
681 | 10/0.4кВ КТП №3а | Верховский РЭС | Орловская область | Верховский район | 10/0,4 | 0.4 | 0.18625 | 0.21692
682 | 10/0.4кВ КТП №4 | Верховский РЭС | Орловская область | Верховский район | 10/0,4 | 0.16 | 0.10628 | 0.057274
683 | 10/0.4кВ КТП №5 | Верховский РЭС | Орловская область | Верховский район | 10/0,4 | 0.06 | 0.027514 | 0.032931
684 | 10/0.4кВ КТП №7 | Верховский РЭС | Орловская область | Верховский район | 10/0,4 | 0.063 | 0.022082 | 0.040895
685 | 10/0.4кВ КТП №8 | Верховский РЭС | Орловская область | Верховский район | 10/0,4 | 0.063 | 0.044861 | 0.019756
686 | 10/0.4кВ КТП №10 | Верховский РЭС | Орловская область | Верховский район | 10/0,4 | 0.063 | 0.040042 | 0.024228
687 | 10/0.4кВ КТП №11 | Верховский РЭС | Орловская область | Верховский район | 10/0,4 | 0.1 | 0.038352 | 0.061849
688 | 10/0.4кВ КТП №12 | Верховский РЭС | Орловская область | Верховский район | 10/0,4 | 0.1 | 0.068468 | 0.033901
689 | 10/0.4кВ КТП №13 | Верховский РЭС | Орловская область | Верховский район | 10/0,4 | 0.063 | 0.035396 | 0.028539
690 | 10/0.4кВ КТП №17 | Верховский РЭС | Орловская область | Верховский район | 10/0,4 | 0.25 | 0.2328 | 0.02756
691 | 10/0.4кВ КТП №18 | Верховский РЭС | Орловская область | Верховский район | 10/0,4 | 0.25 | 0.21643 | 0.042753
692 | 10/0.4кВ КТП №19 | Верховский РЭС | Орловская область | Верховский район | 10/0,4 | 0.25 | 0.14949 | 0.10487
693 | 10/0.4кВ КТП №20 | Верховский РЭС | Орловская область | Верховский район | 10/0,4 | 0.1 | 0.064362 | 0.037712
694 | 10/0.4кВ КТП №21 | Верховский РЭС | Орловская область | Верховский район | 10/0,4 | 0.063 | 0.031992 | 0.031699
695 | 10/0.4кВ КТП №22 | Верховский РЭС | Орловская область | Верховский район | 10/0,4 | 0.1 | 0.04843 | 0.052497
696 | 10/0.4кВ КТП №23 | Верховский РЭС | Орловская область | Верховский район | 10/0,4 | 0.063 | 0.043618 | 0.02091
697 | 10/0.4кВ КТП №24 | Верховский РЭС | Орловская область | Верховский район | 10/0,4 | 0.063 | 0.034611 | 0.029268
698 | 10/0.4кВ КТП №25 | Верховский РЭС | Орловская область | Верховский район | 10/0,4 | 0.06 | 0.052275 | 0.0099531
699 | 10/0.4кВ КТП №1 | Верховский РЭС | Орловская область | Верховский район | 10/0,4 | 0.16 | 0.11378 | 0.050319
700 | 10/0.4кВ КТП №3 | Верховский РЭС | Орловская область | Верховский район | 10/0,4 | 0.063 | 0.056031 | 0.0093905
701 | 10/0.4кВ КТП №4 | Верховский РЭС | Орловская область | Верховский район | 10/0,4 | 0.18 | 0.14223 | 0.043402
702 | 10/0.4кВ КТП №5 | Верховский РЭС | Орловская область | Верховский район | 10/0,4 | 0.1 | 0.078457 | 0.024632
703 | 10/0.4кВ КТПН №6 | Верховский РЭС | Орловская область | Верховский район | 10/0,4 | 0.16 | 0.098226 | 0.06475
704 | 10/0.4кВ КТП №7 | Верховский РЭС | Орловская область | Верховский район | 10/0,4 | 0.04 | 0.035939 | 0.0056247
705 | 10/0.4кВ КТП №8 | Верховский РЭС | Орловская область | Верховский район | 10/0,4 | 0.03 | 0.021848 | 0.0089574
706 | 10/0.4кВ КТП №9 | Верховский РЭС | Орловская область | Верховский район | 10/0,4 | 0.06 | 0.038794 | 0.022463
707 | 10/0.4кВ КТП №1а | Верховский РЭС | Орловская область | Верховский район | 10/0,4 | 0.05 | 0.042325 | 0.0094419
708 | 10/0.4кВ КТП №10 | Верховский РЭС | Орловская область | Верховский район | 10/0,4 | 0.06 | 0.052963 | 0.0093141
709 | КТП-2/КрЗ-10-250 | Верховский РЭС | Орловская область | Краснозоренский район | 10/0,4 | 0.25 | 0.12945 | 0.12347
710 | КТП-3/КрЗ-10-250 | Верховский РЭС | Орловская область | Краснозоренский район | 10/0,4 | 0.25 | 0.095309 | 0.15515
711 | КТП-11/КрЗ-15-100 | Верховский РЭС | Орловская область | Краснозоренский район | 10/0,4 | 0.1 | 0.04814 | 0.052766
712 | КТП-2/КрЗ-15-160 | Верховский РЭС | Орловская область | Краснозоренский район | 10/0,4 | 0.16 | 0.023603 | 0.134
713 | КТП-4/КрЗ-15-160 | Верховский РЭС | Орловская область | Краснозоренский район | 10/0,4 | 0.16 | 0.082958 | 0.078919
714 | КТП-8/КрЗ-15-160 | Верховский РЭС | Орловская область | Краснозоренский район | 10/0,4 | 0.16 | 0.071555 | 0.089501
715 | КТП-1а/КрЗ-15-40 | Верховский РЭС | Орловская область | Краснозоренский район | 10/0,4 | 0.04 | 0.016858 | 0.023332
716 | КТП-5/КрЗ-15-60 | Верховский РЭС | Орловская область | Краснозоренский район | 10/0,4 | 0.06 | 0.031495 | 0.029237
717 | КТП-10/КрЗ-15-60 | Верховский РЭС | Орловская область | Краснозоренский район | 10/0,4 | 0.06 | 0.0086157 | 0.050469
718 | КТП-9/КрЗ-15-63 | Верховский РЭС | Орловская область | Краснозоренский район | 10/0,4 | 0.063 | 0.034733 | 0.029155
719 | КТП-11/КрЗ-16-100 | Верховский РЭС | Орловская область | Краснозоренский район | 10/0,4 | 0.1 | 0.038857 | 0.061381
720 | КТП-4/КрЗ-16-160 | Верховский РЭС | Орловская область | Краснозоренский район | 10/0,4 | 0.16 | 0.038887 | 0.11982
721 | КТП-8/КрЗ-16-160 | Верховский РЭС | Орловская область | Краснозоренский район | 10/0,4 | 0.16 | 0.044673 | 0.11445
722 | КТП-13/КрЗ-16-40 | Верховский РЭС | Орловская область | Краснозоренский район | 10/0,4 | 0.04 | 0.027291 | 0.01365
723 | КТП-14/КрЗ-16-160 | Верховский РЭС | Орловская область | Краснозоренский район | 10/0,4 | 0.16 | 0.064115 | 0.096405
724 | КТП-9/КрЗ-16-250 | Верховский РЭС | Орловская область | Краснозоренский район | 10/0,4 | 0.25 | 0.071208 | 0.17752
725 | КТП-10/КрЗ-16-250 | Верховский РЭС | Орловская область | Краснозоренский район | 10/0,4 | 0.25 | 0.11911 | 0.13306
726 | КТП-3/КрЗ-16-30 | Верховский РЭС | Орловская область | Краснозоренский район | 10/0,4 | 0.03 | 0.02123 | 0.0095309
727 | КТП-6/КрЗ-16-100 | Верховский РЭС | Орловская область | Краснозоренский район | 10/0,4 | 0.1 | 0.052279 | 0.048925
728 | КТП-7/КрЗ-16-60 | Верховский РЭС | Орловская область | Краснозоренский район | 10/0,4 | 0.06 | 0.016873 | 0.042806
729 | КТП-12/КрЗ-16-60 | Верховский РЭС | Орловская область | Краснозоренский район | 10/0,4 | 0.06 | 0.022652 | 0.037443
730 | КТП-1/КрЗ-16-63 | Верховский РЭС | Орловская область | Краснозоренский район | 10/0,4 | 0.063 | 0.037192 | 0.026873
731 | КТП-13/КрЗ-17-100 | Верховский РЭС | Орловская область | Краснозоренский район | 10/0,4 | 0.1 | 0.021911 | 0.077107
732 | КТП-1/КрЗ-17-160 | Верховский РЭС | Орловская область | Краснозоренский район | 10/0,4 | 0.16 | 0.059142 | 0.10102
733 | КТП-6/КрЗ-17-160 | Верховский РЭС | Орловская область | Краснозоренский район | 10/0,4 | 0.16 | 0.053022 | 0.1067
734 | КТП-3/КрЗ-17-180 | Верховский РЭС | Орловская область | Краснозоренский район | 10/0,4 | 0.18 | 0.070832 | 0.10966
735 | КТП-2/КрЗ-17-400 | Верховский РЭС | Орловская область | Краснозоренский район | 10/0,4 | 0.4 | 0.23607 | 0.17068
736 | КТП-5/КрЗ-17-400 | Верховский РЭС | Орловская область | Краснозоренский район | 10/0,4 | 0.4 | 0.031526 | 0.3605
737 | КТП-15/КрЗ-17-400 | Верховский РЭС | Орловская область | Краснозоренский район | 10/0,4 | 0.4 | 0.11307 | 0.28483
738 | КТП-7/КрЗ-17-60 | Верховский РЭС | Орловская область | Краснозоренский район | 10/0,4 | 0.06 | 0.021305 | 0.038693
739 | КТП-14/КрЗ-17-60 | Верховский РЭС | Орловская область | Краснозоренский район | 10/0,4 | 0.06 | 0.031444 | 0.029284
740 | КТП-9/КрЗ-17-100 | Верховский РЭС | Орловская область | Краснозоренский район | 10/0,4 | 0.1 | 0.041611 | 0.058825
741 | КТП-16/КрЗ-17-63 | Верховский РЭС | Орловская область | Краснозоренский район | 10/0,4 | 0.063 | 0.017309 | 0.045325
742 | КТП-4/КрЗ-19-160 | Верховский РЭС | Орловская область | Краснозоренский район | 10/0,4 | 0.16 | 0.039187 | 0.11954
743 | КТП-3/КрЗ-19-250 | Верховский РЭС | Орловская область | Краснозоренский район | 10/0,4 | 0.25 | 0.087277 | 0.16261
744 | КТП-5/КрЗ-19-63 | Верховский РЭС | Орловская область | Краснозоренский район | 10/0,4 | 0.063 | 0.021697 | 0.041252
745 | КТП-6/КрЗ-19-100 | Верховский РЭС | Орловская область | Краснозоренский район | 10/0,4 | 0.1 | 0.033053 | 0.066767
746 | КТП-7/КрЗ-20-160 | Верховский РЭС | Орловская область | Краснозоренский район | 10/0,4 | 0.16 | 0.039996 | 0.11879
747 | КТП-8/КрЗ-20-160 | Верховский РЭС | Орловская область | Краснозоренский район | 10/0,4 | 0.16 | 0.042456 | 0.11651
748 | КТП-3/КрЗ-20-250 | Верховский РЭС | Орловская область | Краснозоренский район | 10/0,4 | 0.25 | 0.10487 | 0.14628
749 | КТП-5/КрЗ-20-250 | Верховский РЭС | Орловская область | Краснозоренский район | 10/0,4 | 0.25 | 0.15033 | 0.10409
750 | КТП-9/КрЗ-20-250 | Верховский РЭС | Орловская область | Краснозоренский район | 10/0,4 | 0.25 | 0.1275 | 0.12528
751 | КТП-1/КрЗ-20-60 | Верховский РЭС | Орловская область | Краснозоренский район | 10/0,4 | 0.06 | 0.011131 | 0.048134
752 | КТП-4/КрЗ-20-60 | Верховский РЭС | Орловская область | Краснозоренский район | 10/0,4 | 0.06 | 0.038312 | 0.02291
753 | КТП-6/КрЗ-20-63 | Верховский РЭС | Орловская область | Краснозоренский район | 10/0,4 | 0.063 | 0.025145 | 0.038053
754 | КТП-11/КрЗ-20-63 | Верховский РЭС | Орловская область | Краснозоренский район | 10/0,4 | 0.063 | 0.031109 | 0.032518
755 | НОМ-8/КрЗ-22-1,25 | Верховский РЭС | Орловская область | Краснозоренский район | 10/0,4 | 0.00125 | 0.00080298 | 0.00047284
756 | КТП-14/КрЗ-22-100 | Верховский РЭС | Орловская область | Краснозоренский район | 10/0,4 | 0.1 | 0.076802 | 0.026168
757 | КТП-3/КрЗ-22-160 | Верховский РЭС | Орловская область | Краснозоренский район | 10/0,4 | 0.16 | 0.057766 | 0.1023
758 | КТП-5/КрЗ-22-160 | Верховский РЭС | Орловская область | Краснозоренский район | 10/0,4 | 0.16 | 0.028325 | 0.12962
759 | КТП-6/КрЗ-22-160 | Верховский РЭС | Орловская область | Краснозоренский район | 10/0,4 | 0.16 | 0.0764 | 0.085005
760 | КТП-12/КрЗ-22-160 | Верховский РЭС | Орловская область | Краснозоренский район | 10/0,4 | 0.16 | 0.079854 | 0.0818
761 | КТП-15/КрЗ-22-160 | Верховский РЭС | Орловская область | Краснозоренский район | 10/0,4 | 0.16 | 0.13916 | 0.026761
762 | КТП-17/КрЗ-22-160 | Верховский РЭС | Орловская область | Краснозоренский район | 10/0,4 | 0.16 | 0.12834 | 0.036801
763 | КТПН-1/КрЗ-22-250 | Верховский РЭС | Орловская область | Краснозоренский район | 10/0,4 | 0.25 | 0.14242 | 0.11144
764 | КТП-13/КрЗ-22-250 | Верховский РЭС | Орловская область | Краснозоренский район | 10/0,4 | 0.25 | 0.12755 | 0.12523
765 | КТП-18/КрЗ-22-250 | Верховский РЭС | Орловская область | Краснозоренский район | 10/0,4 | 0.25 | 0.1274 | 0.12537
766 | КТП-9/КрЗ-22-40 | Верховский РЭС | Орловская область | Краснозоренский район | 10/0,4 | 0.14 | 0.015447 | 0.12208
767 | КТПН-4/КрЗ-22-100 | Верховский РЭС | Орловская область | Краснозоренский район | 10/0,4 | 0.1 | 0.080355 | 0.022871
768 | КТП-10/КрЗ-22-60 | Верховский РЭС | Орловская область | Краснозоренский район | 10/0,4 | 0.06 | 0.014968 | 0.044574
769 | КТП-2/КрЗ-22-63 | Верховский РЭС | Орловская область | Краснозоренский район | 10/0,4 | 0.063 | 0.028853 | 0.034612
770 | КТП-11/КрЗ-22-100 | Верховский РЭС | Орловская область | Краснозоренский район | 10/0,4 | 0.1 | 0.050095 | 0.050952
771 | КТП-16/КрЗ-22-63 | Верховский РЭС | Орловская область | Краснозоренский район | 10/0,4 | 0.063 | 0.04116 | 0.023191
772 | КТП-3/КрЗ-27-100 | Верховский РЭС | Орловская область | Краснозоренский район | 10/0,4 | 0.1 | 0.037941 | 0.06223
773 | КТП-5/КрЗ-27-100 | Верховский РЭС | Орловская область | Краснозоренский район | 10/0,4 | 0.1 | 0.058998 | 0.04269
774 | КТП-9/КрЗ-27-100 | Верховский РЭС | Орловская область | Краснозоренский район | 10/0,4 | 0.1 | 0.045965 | 0.054785
775 | КТП-7/КрЗ-27-160 | Верховский РЭС | Орловская область | Краснозоренский район | 10/0,4 | 0.16 | 0.10549 | 0.058007
776 | КТП-8/КрЗ-27-160 | Верховский РЭС | Орловская область | Краснозоренский район | 10/0,4 | 0.16 | 0.12245 | 0.042268
777 | КТП-11/КрЗ-27-160 | Верховский РЭС | Орловская область | Краснозоренский район | 10/0,4 | 0.16 | 0.056739 | 0.10325
778 | КТП-12/КрЗ-27-160 | Верховский РЭС | Орловская область | Краснозоренский район | 10/0,4 | 0.16 | 0.10093 | 0.062243
779 | КТП-2/КрЗ-27-63 | Верховский РЭС | Орловская область | Краснозоренский район | 10/0,4 | 0.063 | 0.024844 | 0.038332
780 | КТП-5/КрЗ-8-160 | Верховский РЭС | Орловская область | Краснозоренский район | 10/0,4 | 0.16 | 0.070814 | 0.090188
781 | КТП-7/КрЗ-9-100 | Верховский РЭС | Орловская область | Краснозоренский район | 10/0,4 | 0.1 | 0.023068 | 0.076033
782 | КТП-11/КрЗ-9-100 | Верховский РЭС | Орловская область | Краснозоренский район | 10/0,4 | 0.1 | 0.039922 | 0.060393
783 | КТП-13 /КрЗ-9-100 | Верховский РЭС | Орловская область | Краснозоренский район | 10/0,4 | 0.1 | 0.042469 | 0.058029
784 | КТП-15/КрЗ-9-100 | Верховский РЭС | Орловская область | Краснозоренский район | 10/0,4 | 0.1 | 0.037721 | 0.062435
785 | КТП-18/КрЗ-9-100 | Верховский РЭС | Орловская область | Краснозоренский район | 10/0,4 | 0.1 | 0.018268 | 0.080487
786 | КТП-10/КрЗ-9-160 | Верховский РЭС | Орловская область | Краснозоренский район | 10/0,4 | 0.16 | 0.08665 | 0.075492
787 | КТП-14/КрЗ-9-160 | Верховский РЭС | Орловская область | Краснозоренский район | 10/0,4 | 0.16 | 0.069013 | 0.09186
788 | КТП-6/КрЗ-9-40 | Верховский РЭС | Орловская область | Краснозоренский район | 10/0,4 | 0.04 | 0.0053314 | 0.034028
789 | КТП-17/КрЗ-9-40 | Верховский РЭС | Орловская область | Краснозоренский район | 10/0,4 | 0.04 | 0.0044477 | 0.034849
790 | КТП-12/КрЗ-9-630 | Верховский РЭС | Орловская область | Краснозоренский район | 10/0,4 | 0.63 | 0.22582 | 0.40432
791 | КТП-3/Рах-1-100 | Верховский РЭС | Орловская область | Краснозоренский район | 10/0,4 | 0.1 | 0.027409 | 0.072005
792 | КТП-2/Рах-1-60 | Верховский РЭС | Орловская область | Краснозоренский район | 10/0,4 | 0.06 | 0.019628 | 0.040249
793 | КТП-1/Рах-12-100 | Верховский РЭС | Орловская область | Краснозоренский район | 10/0,4 | 0.1 | 0.045809 | 0.054929
794 | КТП-7/Рах-12-160 | Верховский РЭС | Орловская область | Краснозоренский район | 10/0,4 | 0.16 | 0.050151 | 0.10936
795 | КТП-2/Рах-12-250 | Верховский РЭС | Орловская область | Краснозоренский район | 10/0,4 | 0.25 | 0.13026 | 0.12272
796 | КТП-3/Рах-12-400 | Верховский РЭС | Орловская область | Краснозоренский район | 10/0,4 | 0.4 | 0.092131 | 0.30426
797 | КТП-9/Рах-12-50 | Верховский РЭС | Орловская область | Краснозоренский район | 10/0,4 | 0.05 | 0.013972 | 0.035754
798 | КТП-5/Рах-12-60 | Верховский РЭС | Орловская область | Краснозоренский район | 10/0,4 | 0.06 | 0.016001 | 0.043615
799 | ЗТП-10/Рах-12-250 | Верховский РЭС | Орловская область | Краснозоренский район | 10/0,4 | 0.25 | 0.038138 | 0.20821
800 | КТП-3/Рах-15-100 | Верховский РЭС | Орловская область | Краснозоренский район | 10/0,4 | 0.1 | 0.046953 | 0.053867
801 | КТП-10/Рах-15-160 | Верховский РЭС | Орловская область | Краснозоренский район | 10/0,4 | 0.16 | 0.030718 | 0.1274
802 | КТП-5/Рах-15-250 | Верховский РЭС | Орловская область | Краснозоренский район | 10/0,4 | 0.25 | 0.050819 | 0.19644
803 | КТП-7/Рах-15-250 | Верховский РЭС | Орловская область | Краснозоренский район | 10/0,4 | 0.25 | 0.056782 | 0.19091
804 | КТП-1/Рах-15-63 | Верховский РЭС | Орловская область | Краснозоренский район | 10/0,4 | 0.063 | 0.014419 | 0.048007
805 | КТП-2/Рах-15-40 | Верховский РЭС | Орловская область | Краснозоренский район | 10/0,4 | 0.04 | 0.0032865 | 0.035926
806 | КТП-2/Рах-2-100 | Верховский РЭС | Орловская область | Краснозоренский район | 10/0,4 | 0.1 | 0.035293 | 0.064689
807 | КТП-7/Рах-2-100 | Верховский РЭС | Орловская область | Краснозоренский район | 10/0,4 | 0.1 | 0.048589 | 0.05235
808 | КТП-1/Рах-2-250 | Верховский РЭС | Орловская область | Краснозоренский район | 10/0,4 | 0.25 | 0.10145 | 0.14946
809 | КТП-6/Рах-2-250 | Верховский РЭС | Орловская область | Краснозоренский район | 10/0,4 | 0.25 | 0.1366 | 0.11683
810 | КТП-12/Рах-12-250 | Верховский РЭС | Орловская область | Краснозоренский район | 10/0,4 | 0.25 | 0.1255 | 0.12714
811 | КТП-11/Рах-2-30 | Верховский РЭС | Орловская область | Краснозоренский район | 10/0,4 | 0.03 | 0.015925 | 0.014454
812 | КТП-4/Рах-2-40 | Верховский РЭС | Орловская область | Краснозоренский район | 10/0,4 | 0.04 | 0.022955 | 0.017674
813 | КТП-5/Рах-2-40 | Верховский РЭС | Орловская область | Краснозоренский район | 10/0,4 | 0.04 | 0.018767 | 0.02156
814 | КТП-3/Рах-2-60 | Верховский РЭС | Орловская область | Краснозоренский район | 10/0,4 | 0.06 | 0.03087 | 0.029817
815 | КТП-8/Рах-2-63 | Верховский РЭС | Орловская область | Краснозоренский район | 10/0,4 | 0.063 | 0.029744 | 0.033785
816 | КТП-9/Рах-2 | Верховский РЭС | Орловская область | Краснозоренский район | 10/0,4 | 0.4 | 0.086 | 0.30995
817 | КТП-22/КрЗ-22-100 | Верховский РЭС | Орловская область | Краснозоренский район | 10/0,4 | 0.1 | 0.081774 | 0.021554
818 | СТП-23/КрЗ-22-63 | Верховский РЭС | Орловская область | Краснозоренский район | 10/0,4 | 0.063 | 0.051676 | 0.013432
819 | СТП-24/КрЗ-22-63 | Верховский РЭС | Орловская область | Краснозоренский район | 10/0,4 | 0.063 | 0.055863 | 0.009546
820 | 10/04 кВ КТП №1 | Верховский РЭС | Орловская область | пгт. Хомутово | 10/0,4 | 0.25 | 0.22263 | 0.037
821 | 10/04 кВ КТП №3 | Верховский РЭС | Орловская область | пгт. Хомутово | 10/0,4 | 0.25 | 0.20323 | 0.055
822 | 10/04 кВ КТП №6 | Верховский РЭС | Орловская область | пгт. Хомутово | 10/0,4 | 0.1 | 0.080038 | 0.023165
823 | 10/04 кВ КТП №14 | Верховский РЭС | Орловская область | пгт. Хомутово | 10/0,4 | 0.25 | 0.17467 | 0.081506
824 | 10/04 кВ КТП №15 | Верховский РЭС | Орловская область | Новодеревеньковский район | 10/0,4 | 0.06 | 0.048287 | 0.013653
825 | 10/04 кВ КТП №16 | Верховский РЭС | Орловская область | Новодеревеньковский район | 10/0,4 | 0.1 | 0.090317 | 0.013626
826 | 10/04 кВ КТП №1 | Верховский РЭС | Орловская область | Новодеревеньковский район | 10/0,4 | 0.1 | 0.054526 | 0.04684
827 | 10/04 кВ КТП №7 | Верховский РЭС | Орловская область | Новодеревеньковский район | 10/0,4 | 0.16 | 0.068862 | 0.092
828 | 10/04 кВ КТП №7а | Верховский РЭС | Орловская область | Новодеревеньковский район | 10/0,4 | 0.16 | 0.12987 | 0.035387
829 | 10/04 кВ КТП №8 | Верховский РЭС | Орловская область | Новодеревеньковский район | 10/0,4 | 0.1 | 0.085876 | 0.017747
830 | 10/04 кВ КТП №10 | Верховский РЭС | Орловская область | Новодеревеньковский район | 10/0,4 | 0.063 | 0.051154 | 0.013916
831 | 10/04 кВ КТП №11 | Верховский РЭС | Орловская область | Новодеревеньковский район | 10/0,4 | 0.16 | 0.06994 | 0.091
832 | 10/04 кВ КТП №2 | Верховский РЭС | Орловская область | Новодеревеньковский район | 10/0,4 | 0.063 | 0.048 | 0.016844
833 | 10/04 кВ КТП №3 | Верховский РЭС | Орловская область | Новодеревеньковский район | 10/0,4 | 0.4 | 0.36852 | 0.047769
834 | 10/04 кВ КТП №4 | Верховский РЭС | Орловская область | Новодеревеньковский район | 10/0,4 | 0.4 | 0.37061 | 0.045832
835 | 10/04 кВ КТП №7 | Верховский РЭС | Орловская область | Новодеревеньковский район | 10/0,4 | 0.063 | 0.048538 | 0.016344
836 | 10/04 кВ КТП №1 | Верховский РЭС | Орловская область | Новодеревеньковский район | 10/0,4 | 0.1 | 0.0795 | 0.023664
837 | 10/04 кВ КТП №3 | Верховский РЭС | Орловская область | Новодеревеньковский район | 10/0,4 | 0.063 | 0.040216 | 0.024067
838 | 10/04 кВ КТП №5 | Верховский РЭС | Орловская область | Новодеревеньковский район | 10/0,4 | 0.063 | 0.050883 | 0.014168
839 | 10/04 кВ КТП №6 | Верховский РЭС | Орловская область | Новодеревеньковский район | 10/0,4 | 0.16 | 0.082871 | 0.079
840 | 10/04 кВ КТП №6а | Верховский РЭС | Орловская область | Новодеревеньковский район | 10/0,4 | 0.1 | 0.090078 | 0.013847
841 | 10/04 кВ КТП №7 | Верховский РЭС | Орловская область | Новодеревеньковский район | 10/0,4 | 0.4 | 0.28497 | 0.12531
842 | 10/04 кВ КТП №1 | Верховский РЭС | Орловская область | Новодеревеньковский район | 10/0,4 | 0.1 | 0.080322 | 0.022901
843 | 10/04 кВ КТП №2 | Верховский РЭС | Орловская область | Новодеревеньковский район | 10/0,4 | 0.04 | 0.030731 | 0.010458
844 | 10/04 кВ КТП №3 | Верховский РЭС | Орловская область | Новодеревеньковский район | 10/0,4 | 0.063 | 0.056021 | 0.0094001
845 | 10/04 кВ КТП №4 | Верховский РЭС | Орловская область | Новодеревеньковский район | 10/0,4 | 0.1 | 0.079323 | 0.023828
846 | 10/04 кВ КТП №5 | Верховский РЭС | Орловская область | Новодеревеньковский район | 10/0,4 | 0.4 | 0.39499 | 0.023207
847 | 10/04 кВ КТП №9 | Верховский РЭС | Орловская область | Новодеревеньковский район | 10/0,4 | 0.4 | 0.3959 | 0.022361
848 | 10/04 кВ КТП №6 | Верховский РЭС | Орловская область | Новодеревеньковский район | 10/0,4 | 0.25 | 0.22674 | 0.033187
849 | 10/04 кВ КТП №7 | Верховский РЭС | Орловская область | Новодеревеньковский район | 10/0,4 | 0.1 | 0.089875 | 0.014036
850 | 10/04 кВ КТП №14 | Верховский РЭС | Орловская область | Новодеревеньковский район | 10/0,4 | 0.03 | 0.021756 | 0.0090422
851 | 10/04 кВ КТП №2 | Верховский РЭС | Орловская область | Новодеревеньковский район | 10/0,4 | 0.16 | 0.077483 | 0.084
852 | 10/04 кВ КТП №3 | Верховский РЭС | Орловская область | Новодеревеньковский район | 10/0,4 | 0.16 | 0.085026 | 0.077
853 | 10/04 кВ КТП №4 | Верховский РЭС | Орловская область | Новодеревеньковский район | 10/0,4 | 0.1 | 0.090732 | 0.013241
854 | 10/04 кВ КТП №5 | Верховский РЭС | Орловская область | Новодеревеньковский район | 10/0,4 | 0.63 | 0.38564 | 0.256
855 | 10/04 кВ КТП №6 | Верховский РЭС | Орловская область | Новодеревеньковский район | 10/0,4 | 0.16 | 0.07425 | 0.087
856 | 10/04 кВ КТП №7 | Верховский РЭС | Орловская область | Новодеревеньковский район | 10/0,4 | 0.16 | 0.079638 | 0.082
857 | 10/04 кВ КТП №8 | Верховский РЭС | Орловская область | Новодеревеньковский район | 10/0,4 | 0.1 | 0.036 | 0.064032
858 | 10/04 кВ КТП №1 | Верховский РЭС | Орловская область | Новодеревеньковский район | 10/0,4 | 0.06 | 0.053 | 0.0092802
859 | 10/04 кВ КТП №3 | Верховский РЭС | Орловская область | Новодеревеньковский район | 10/0,4 | 0.1 | 0.081636 | 0.021682
860 | 10/04 кВ КТП №4 | Верховский РЭС | Орловская область | Новодеревеньковский район | 10/0,4 | 0.1 | 0.082987 | 0.020428
861 | 10/04 кВ КТП №5 | Верховский РЭС | Орловская область | Новодеревеньковский район | 10/0,4 | 0.25 | 0.2288 | 0.031277
862 | 10/04 кВ КТП №6 | Верховский РЭС | Орловская область | Новодеревеньковский район | 10/0,4 | 0.063 | 0.046231 | 0.018485
863 | 10/04 кВ КТП №7 | Верховский РЭС | Орловская область | Новодеревеньковский район | 10/0,4 | 0.25 | 0.064224 | 0.184
864 | 10/04 кВ КТП №8 | Верховский РЭС | Орловская область | Новодеревеньковский район | 10/0,4 | 0.1 | 0.072666 | 0.030006
865 | 10/04 кВ КТП №1 | Верховский РЭС | Орловская область | Новодеревеньковский район | 10/0,4 | 0.06 | 0.048295 | 0.013646
866 | 10/04 кВ КТП №2 | Верховский РЭС | Орловская область | Новодеревеньковский район | 10/0,4 | 0.063 | 0.051296 | 0.013785
867 | 10/04 кВ КТП №3 | Верховский РЭС | Орловская область | Новодеревеньковский район | 10/0,4 | 0.1 | 0.090091 | 0.013835
868 | 10/04 кВ КТП №4 | Верховский РЭС | Орловская область | Новодеревеньковский район | 10/0,4 | 0.1 | 0.090371 | 0.013576
869 | 10/04 кВ КТП №5 | Верховский РЭС | Орловская область | Новодеревеньковский район | 10/0,4 | 0.1 | 0.090372 | 0.013574
870 | 10/04 кВ КТП №6 | Верховский РЭС | Орловская область | Новодеревеньковский район | 10/0,4 | 0.16 | 0.075328 | 0.086
871 | 10/04 кВ КТП №7 | Верховский РЭС | Орловская область | Новодеревеньковский район | 10/0,4 | 0.25 | 0.24755 | 0.013871
872 | 10/04 кВ КТП №8 | Верховский РЭС | Орловская область | Новодеревеньковский район | 10/0,4 | 0.1 | 0.090651 | 0.013316
873 | 10/04 кВ КТП №9 | Верховский РЭС | Орловская область | Новодеревеньковский район | 10/0,4 | 0.1 | 0.089339 | 0.014534
874 | 10/0.4кВ КТП №10 | Верховский РЭС | Орловская область | Новодеревеньковский район | 10/0,4 | 0.1 | 0.089601 | 0.01429
875 | 10/0.4кВ КТПН №11 | Верховский РЭС | Орловская область | Новодеревеньковский район | 10/0,4 | 0.25 | 0.14772 | 0.10651
876 | 10/0.4кВ СТП 13/С-3 | Верховский РЭС | Орловская область | Новодеревеньковский район | 10/0,4 | 0.063 | 0.005 | 0.056747
877 | 10/0.4кВ СТП 16/С-3 | Верховский РЭС | Орловская область | Новодеревеньковский район | 10/0,4 | 0.063 | 0.011 | 0.051179
878 | 10/0.4кВ КТП №1 | Верховский РЭС | Орловская область | Новодеревеньковский район | 10/0,4 | 0.25 | 0.13427 | 0.119
879 | 10/0.4кВ КТП №3 | Верховский РЭС | Орловская область | Новодеревеньковский район | 10/0,4 | 0.1 | 0.079861 | 0.023329
880 | 10/0.4кВ КТП №4 | Верховский РЭС | Орловская область | Новодеревеньковский район | 10/0,4 | 0.1 | 0.09008 | 0.013846
881 | 10/0.4кВ КТП №1 | Верховский РЭС | Орловская область | Новодеревеньковский район | 10/0,4 | 0.16 | 0.15273 | 0.01417
882 | 10/0.4кВ КТПН №2 | Верховский РЭС | Орловская область | Новодеревеньковский район | 10/0,4 | 0.16 | 0.15754 | 0.0097057
883 | 10/0.4кВ КТП №3 | Верховский РЭС | Орловская область | Новодеревеньковский район | 10/0,4 | 0.1 | 0.070007 | 0.032474
884 | 10/0.4кВ КТП №4 | Верховский РЭС | Орловская область | Новодеревеньковский район | 10/0,4 | 0.25 | 0.23776 | 0.022956
885 | 10/0.4кВ КТП №5 | Верховский РЭС | Орловская область | Новодеревеньковский район | 10/0,4 | 0.06 | 0.045195 | 0.016523
886 | 10/0.4кВ КТП №6 | Верховский РЭС | Орловская область | Новодеревеньковский район | 10/0,4 | 0.1 | 0.07911 | 0.024026
887 | 10/0.4кВ КТП №2 | Верховский РЭС | Орловская область | Новодеревеньковский район | 10/0,4 | 0.25 | 0.11056 | 0.141
888 | 10/0.4кВ КТП №3 | Верховский РЭС | Орловская область | Новодеревеньковский район | 10/0,4 | 0.16 | 0.057009 | 0.103
889 | 10/0.4кВ КТП №1 | Верховский РЭС | Орловская область | Новодеревеньковский район | 10/0,4 | 0.25 | 0.11595 | 0.136
890 | 10/0.4кВ КТП №3 | Верховский РЭС | Орловская область | Новодеревеньковский район | 10/0,4 | 0.25 | 0.12888 | 0.124
891 | 10/0.4кВ КТП №6 | Верховский РЭС | Орловская область | Новодеревеньковский район | 10/0,4 | 0.4 | 0.11073 | 0.287
892 | 10/0.4кВ КТП №7 | Верховский РЭС | Орловская область | Новодеревеньковский район | 10/0,4 | 0.16 | 0.059164 | 0.101
893 | 10/0.4кВ КТП №8 | Верховский РЭС | Орловская область | Новодеревеньковский район | 10/0,4 | 0.1 | 0.081093 | 0.022186
894 | 10/0.4кВ КТП №9 | Верховский РЭС | Орловская область | Новодеревеньковский район | 10/0,4 | 0.063 | 0.052139 | 0.013003
895 | 10/0.4кВ КТП №1 | Верховский РЭС | Орловская область | Новодеревеньковский район | 10/0,4 | 0.16 | 0.11997 | 0.044575
896 | 10/0.4кВ КТПН №2 | Верховский РЭС | Орловская область | Новодеревеньковский район | 10/0,4 | 0.25 | 0.23801 | 0.022725
897 | 10/0.4кВ КТПН №3 | Верховский РЭС | Орловская область | Новодеревеньковский район | 10/0,4 | 0.4 | 0.22542 | 0.18057
898 | 10/0.4кВ КТПН №4 | Верховский РЭС | Орловская область | Новодеревеньковский район | 10/0,4 | 0.32 | 0.21542 | 0.1119
899 | 10/0.4кВ КТП №5 | Верховский РЭС | Орловская область | Новодеревеньковский район | 10/0,4 | 0.1 | 0.078027 | 0.025031
900 | 10/0.4кВ КТП №2 | Верховский РЭС | Орловская область | Новодеревеньковский район | 10/0,4 | 0.06 | 0.048026 | 0.013896
901 | 10/0.4кВ КТП №3 | Верховский РЭС | Орловская область | Новодеревеньковский район | 10/0,4 | 0.25 | 0.12565 | 0.127
902 | 10/0.4кВ КТП №4 | Верховский РЭС | Орловская область | Новодеревеньковский район | 10/0,4 | 0.063 | 0.049708 | 0.015258
903 | 10/0.4кВ КТП №5 | Верховский РЭС | Орловская область | Новодеревеньковский район | 10/0,4 | 0.16 | 0.082871 | 0.079
904 | 10/0.4кВ КТП №5а | Верховский РЭС | Орловская область | Новодеревеньковский район | 10/0,4 | 0.16 | 0.12027 | 0.044295
905 | 10/0.4кВ КТП №6 | Верховский РЭС | Орловская область | Новодеревеньковский район | 10/0,4 | 0.25 | 0.10948 | 0.142
906 | 10/0.4кВ КТП №7 | Верховский РЭС | Орловская область | Новодеревеньковский район | 10/0,4 | 0.25 | 0.13642 | 0.117
907 | 10/0.4кВ КТП №1 | Верховский РЭС | Орловская область | Новодеревеньковский район | 10/0,4 | 0.063 | 0.051656 | 0.01345
908 | 10/0.4кВ КТП №3 | Верховский РЭС | Орловская область | Новодеревеньковский район | 10/0,4 | 0.01 | 0.0105 | 0
909 | 10/0.4кВ КТП №6 | Верховский РЭС | Орловская область | Новодеревеньковский район | 10/0,4 | 0.05 | 0.027799 | 0.022923
910 | 10/0.4кВ КТП №7 | Верховский РЭС | Орловская область | Новодеревеньковский район | 10/0,4 | 0.1 | 0.079416 | 0.023742
911 | 10/0.4кВ КТП №8 | Верховский РЭС | Орловская область | Новодеревеньковский район | 10/0,4 | 0.1 | 0.079884 | 0.023307
912 | 10/0.4кВ КТП №8а | Верховский РЭС | Орловская область | Новодеревеньковский район | 10/0,4 | 0.16 | 0.076405 | 0.085
913 | 10/0.4кВ КТП №9 | Верховский РЭС | Орловская область | Новодеревеньковский район | 10/0,4 | 0.04 | 0.027869 | 0.013114
914 | 10/0.4кВ КТП №10 | Верховский РЭС | Орловская область | Новодеревеньковский район | 10/0,4 | 0.1 | 0.079557 | 0.023611
915 | 10/0.4кВ КТП №11 | Верховский РЭС | Орловская область | Новодеревеньковский район | 10/0,4 | 0.06 | 0.045728 | 0.016028
916 | 10/0.4кВ КТП №12 | Верховский РЭС | Орловская область | Новодеревеньковский район | 10/0,4 | 0.1 | 0.079038 | 0.024093
917 | 10/0.4кВ КТПН №13 | Верховский РЭС | Орловская область | Новодеревеньковский район | 10/0,4 | 0.63 | 0.35331 | 0.286
918 | 10/0.4кВ КТП №14 | Верховский РЭС | Орловская область | Новодеревеньковский район | 10/0,4 | 0.063 | 0.049987 | 0.015
919 | 10/0.4кВ КТП №1а | Верховский РЭС | Орловская область | Новодеревеньковский район | 10/0,4 | 0.16 | 0.14419 | 0.022093
920 | 10/0.4кВ КТП №2а | Верховский РЭС | Орловская область | Новодеревеньковский район | 10/0,4 | 0.25 | 0.21171 | 0.047132
921 | 10/0.4кВ КТП №3а | Верховский РЭС | Орловская область | Новодеревеньковский район | 10/0,4 | 0.63 | 0.33573 | 0.30232
922 | 10/0.4кВ КТП №4а | Верховский РЭС | Орловская область | Новодеревеньковский район | 10/0,4 | 0.4 | 0.39485 | 0.023344
923 | 10/0.4кВ КТП №5а | Верховский РЭС | Орловская область | Новодеревеньковский район | 10/0,4 | 0.1 | 0.080662 | 0.022586
924 | 10/0.4кВ КТП №1 | Верховский РЭС | Орловская область | Новодеревеньковский район | 10/0,4 | 0.063 | 0.050665 | 0.01437
925 | 10/0.4кВ КТП №1 | Верховский РЭС | Орловская область | Новодеревеньковский район | 10/0,4 | 0.16 | 0.12049 | 0.044086
926 | 10/0.4кВ КТП №2 | Верховский РЭС | Орловская область | Новодеревеньковский район | 10/0,4 | 0.06 | 0.049478 | 0.012548
927 | 10/0.4кВ КТП №1 | Верховский РЭС | Орловская область | Новодеревеньковский район | 10/0,4 | 0.4 | 0.20772 | 0.197
928 | 10/0.4кВ КТП №3 | Верховский РЭС | Орловская область | Новодеревеньковский район | 10/0,4 | 0.063 | 0.050661 | 0.014374
929 | 10/0.4кВ КТП №4 | Верховский РЭС | Орловская область | Новодеревеньковский район | 10/0,4 | 0.4 | 0.31384 | 0.098517
930 | 10/0.4кВ КТП №5 | Верховский РЭС | Орловская область | Новодеревеньковский район | 10/0,4 | 0.25 | 0.14828 | 0.106
931 | 10/0.4кВ КТП №1 | Верховский РЭС | Орловская область | Новодеревеньковский район | 10/0,4 | 0.06 | 0.047391 | 0.014486
932 | 10/0.4кВ КТП №2 | Верховский РЭС | Орловская область | Новодеревеньковский район | 10/0,4 | 0.1 | 0.090532 | 0.013427
933 | 10/0.4кВ КТП №3 | Верховский РЭС | Орловская область | Новодеревеньковский район | 10/0,4 | 0.16 | 0.082871 | 0.079
934 | 10/0.4кВ КТП №4 | Верховский РЭС | Орловская область | Новодеревеньковский район | 10/0,4 | 0.16 | 0.076405 | 0.085
935 | 10/0.4кВ КТП №5 | Верховский РЭС | Орловская область | Новодеревеньковский район | 10/0,4 | 0.063 | 0.052151 | 0.012991
936 | 10/0.4кВ КТП №6 | Верховский РЭС | Орловская область | Новодеревеньковский район | 10/0,4 | 0.063 | 0.052267 | 0.012883
937 | 10/0.4кВ КТП №7 | Верховский РЭС | Орловская область | Новодеревеньковский район | 10/0,4 | 0.04 | 0.033971 | 0.0074508
938 | 10/0.4кВ КТП №10 | Верховский РЭС | Орловская область | Новодеревеньковский район | 10/0,4 | 0.16 | 0.090414 | 0.072
939 | 10/0.4кВ КТП №11 | Верховский РЭС | Орловская область | Новодеревеньковский район | 10/0,4 | 0.16 | 0.080716 | 0.081
940 | 10/0.4кВ КТП №12 | Верховский РЭС | Орловская область | Новодеревеньковский район | 10/0,4 | 0.1 | 0.089429 | 0.014449
941 | 10/0.4кВ КТП №1 | Верховский РЭС | Орловская область | Новодеревеньковский район | 10/0,4 | 0.1 | 0.077683 | 0.02535
942 | 10/0.4кВ КТП №2 | Верховский РЭС | Орловская область | Новодеревеньковский район | 10/0,4 | 0.16 | 0.086103 | 0.076
943 | 10/0.4кВ КТП №3 | Верховский РЭС | Орловская область | Новодеревеньковский район | 10/0,4 | 0.25 | 0.23869 | 0.0221
944 | 10/0.4кВ КТП №4 | Верховский РЭС | Орловская область | Новодеревеньковский район | 10/0,4 | 0.02 | 0.018001 | 0.0027827
945 | 10/0.4кВ КТП №5 | Верховский РЭС | Орловская область | Новодеревеньковский район | 10/0,4 | 0.25 | 0.23672 | 0.023925
946 | 10/0.4кВ КТП №6 | Верховский РЭС | Орловская область | Новодеревеньковский район | 10/0,4 | 0.4 | 0.39483 | 0.02336
947 | 10/0.4кВ КТП №8 | Верховский РЭС | Орловская область | Новодеревеньковский район | 10/0,4 | 0.1 | 0.08011 | 0.023098
948 | 10/0.4кВ КТП №9 | Верховский РЭС | Орловская область | Новодеревеньковский район | 10/0,4 | 0.1 | 0.078348 | 0.024733
949 | 10/0.4кВ КТП №4 | Верховский РЭС | Орловская область | Новодеревеньковский район | 10/0,4 | 0.16 | 0.07856 | 0.083
950 | 10/0.4кВ КТП №5 | Верховский РЭС | Орловская область | Новодеревеньковский район | 10/0,4 | 0.32 | 0.2304 | 0.098
951 | 10/0.4кВ КТП №6 | Верховский РЭС | Орловская область | Новодеревеньковский район | 10/0,4 | 0.1 | 0.059 | 0.042688
952 | 10/0.4кВ КТП №7 | Верховский РЭС | Орловская область | Новодеревеньковский район | 10/0,4 | 0.25 | 0.21302 | 0.045917
953 | 10/0.4кВ КТП №8 | Верховский РЭС | Орловская область | Новодеревеньковский район | 10/0,4 | 0.16 | 0.1377 | 0.028115
954 | 10/0.4кВ КТП №9 | Верховский РЭС | Орловская область | Новодеревеньковский район | 10/0,4 | 0.063 | 0.052095 | 0.013043
955 | 10/0.4кВ КТП №1 | Верховский РЭС | Орловская область | Новодеревеньковский район | 10/0,4 | 0.25 | 0.14919 | 0.10515
956 | 10/0.4кВ КТП №2 | Верховский РЭС | Орловская область | Новодеревеньковский район | 10/0,4 | 0.315 | 0.30669 | 0.022323
957 | 10/0.4кВ КТП №3 | Верховский РЭС | Орловская область | Новодеревеньковский район | 10/0,4 | 0.4 | 0.2226 | 0.18319
958 | 10/0.4кВ КТП №4 | Верховский РЭС | Орловская область | Новодеревеньковский район | 10/0,4 | 0.4 | 0.19122 | 0.21231
959 | 10/0.4кВ КТП №1 | Верховский РЭС | Орловская область | Новодеревеньковский район | 10/0,4 | 0.063 | 0.050668 | 0.014368
960 | 10/0.4кВ КТП №4 | Верховский РЭС | Орловская область | Новодеревеньковский район | 10/0,4 | 0.02 | 0.017896 | 0.0028809
961 | 10/0.4кВ КТП №5 | Верховский РЭС | Орловская область | Новодеревеньковский район | 10/0,4 | 0.06 | 0.046552 | 0.015264
962 | 10/0.4кВ КТП №3 | Верховский РЭС | Орловская область | Новодеревеньковский район | 10/0,4 | 0.063 | 0.047904 | 0.016932
963 | 10/0.4кВ КТП №4 | Верховский РЭС | Орловская область | Новодеревеньковский район | 10/0,4 | 0.063 | 0.045641 | 0.019033
964 | 10/0.4кВ КТП №5 | Верховский РЭС | Орловская область | Новодеревеньковский район | 10/0,4 | 0.06 | 0.049639 | 0.012399
965 | 10/0.4кВ КТП №7 | Верховский РЭС | Орловская область | Новодеревеньковский район | 10/0,4 | 0.06 | 0.046829 | 0.015007
966 | 10/0.4кВ КТП №1 | Верховский РЭС | Орловская область | Новодеревеньковский район | 10/0,4 | 0.16 | 0.089336 | 0.073
967 | 10/0,4кВ КТП №1а | Верховский РЭС | Орловская область | Новодеревеньковский район | 10/0,4 | 0.16 | 0.1152 | 0.049
968 | 10/0.4кВ КТП №2 | Верховский РЭС | Орловская область | Новодеревеньковский район | 10/0,4 | 0.1 | 0.078122 | 0.024943
969 | 10/0.4кВ КТП №4 | Верховский РЭС | Орловская область | Новодеревеньковский район | 10/0,4 | 0.4 | 0.1894 | 0.214
970 | 10/0.4кВ КТП №5 | Верховский РЭС | Орловская область | Новодеревеньковский район | 10/0,4 | 0.25 | 0.12565 | 0.127
971 | 10/0.4кВ КТП №6 | Верховский РЭС | Орловская область | Новодеревеньковский район | 10/0,4 | 0.063 | 0.051339 | 0.013744
972 | КТП-10/0,4кВ Н-1-5 Кунач | Глазуновский РЭС | Орловская область | Глазуновский р-н, д. Кунач | 10/0,4 | 0.25 | 0.115 | 0.13688
973 | КТП-10/0,4кВ Н-1-6 Тр.лагерь | Глазуновский РЭС | Орловская область | Глазуновский р-н, д. Кунач | 10/0,4 | 0.1 | 0.041 | 0.059392
974 | КТП-10/0,4кВ Н-1-7 магазин | Глазуновский РЭС | Орловская область | Глазуновский р-н, д. Кунач | 10/0,4 | 0.1 | 0.047081 | 0.053749
975 | КТП-10/0,4кВ Н-1-8 н.Поселок | Глазуновский РЭС | Орловская область | Глазуновский р-н, д. Кунач | 10/0,4 | 0.16 | 0.072 | 0.089088
976 | КТП-10/0,4кВ Н-1-9 Кр.Верхи | Глазуновский РЭС | Орловская область | Глазуновский р-н, д. Кривые Верхи | 10/0,4 | 0.16 | 0.073 | 0.08816
977 | КТП-10/0,4кВ Н-1-10 ж.дома | Глазуновский РЭС | Орловская область | Глазуновский р-н, д. Кунач | 10/0,4 | 0.25 | 0.103 | 0.14802
978 | КТП-10/0,4кВ Н-1-11 мехток | Глазуновский РЭС | Орловская область | Глазуновский р-н, д. Кунач | 10/0,4 | 0.25 | 0.114 | 0.13781
979 | КТП-10/0,4кВ Н-7-1 н.Поселок | Глазуновский РЭС | Орловская область | Глазуновский р-н, д. Васильевка | 10/0,4 | 0.03 | 0.013 | 0.017168
980 | КТП-10/0,4кВ Н-7-3 Кормоцех | Глазуновский РЭС | Орловская область | Глазуновский р-н, д. Глазуново | 10/0,4 | 0.25 | 0.11 | 0.14152
981 | КТП-10/0,4кВ Н-7-4 школа | Глазуновский РЭС | Орловская область | Глазуновский р-н, д. Васильевка | 10/0,4 | 0.16 | 0.065 | 0.095584
982 | КТП-10/0,4кВ Н-7-5 ц.Усадьба | Глазуновский РЭС | Орловская область | Глазуновский р-н, д. Васильевка | 10/0,4 | 0.16 | 0.07533 | 0.085998
983 | КТП-10/0,4кВ Н-7-6 д.Васильевка | Глазуновский РЭС | Орловская область | Глазуновский р-н, д. Васильевка | 10/0,4 | 0.25 | 0.1177 | 0.13437
984 | КТП-10/0,4кВ Н-7-7 КЗС | Глазуновский РЭС | Орловская область | Глазуновский р-н, д. Васильевка | 10/0,4 | 0.4 | 0.182 | 0.22086
985 | КТП-10/0,4кВ Н-7-8 Александровка | Глазуновский РЭС | Орловская область | Глазуновский р-н, д. Александровка | 10/0,4 | 0.06 | 0.028249 | 0.032249
986 | КТП-10/0,4кВ Н-7-10 Сабурово | Глазуновский РЭС | Орловская область | Глазуновский р-н, д. Сабурово | 10/0,4 | 0.03 | 0.011 | 0.019024
987 | КТП-10/0,4кВ Н-7-11 п.Садовый | Глазуновский РЭС | Орловская область | Глазуновский р-н, п. Садовый | 10/0,4 | 0.04 | 0.016 | 0.024128
988 | КТП-10/0,4кВ Н-7-13 Водокачка | Глазуновский РЭС | Орловская область | Глазуновский р-н, д. Кунач | 10/0,4 | 0.1 | 0.034 | 0.065888
989 | КТП-10/0,4кВ Н-7-15 Маслово | Глазуновский РЭС | Орловская область | Глазуновский р-н, д. Васильевка | 10/0,4 | 0.04 | 0.015 | 0.025056
990 | КТП-10/0,4кВ Н-7-17 кунач-школа | Глазуновский РЭС | Орловская область | Глазуновский р-н, д. Кунач | 10/0,4 | 0.16 | 0.072 | 0.089088
991 | КТП-10/0,4кВ Н-7-18 Склад | Глазуновский РЭС | Орловская область | Глазуновский р-н, д. Кунач | 10/0,4 | 0.025 | 0.013 | 0.012296
992 | КТП-10/0,4кВ Н-7-19 | Глазуновский РЭС | Орловская область | Глазуновский р-н, д. Васильевка | 10/0,4 | 0.063 | 0.028 | 0.035403
993 | КТП-10/0,4кВ Н-8-1 Учхоз | Глазуновский РЭС | Орловская область | Глазуновский р-н, п. Техникумовский | 10/0,4 | 0.16 | 0.074 | 0.087232
994 | ЗТП-10/0,4кВ Н-8-3 Кочегарка | Глазуновский РЭС | Орловская область | Глазуновский р-н, п. Техникумовский | 10/0,4 | 0.32 | 0.142 | 0.18003
995 | КТП-10/0,4кВ Н-8-4 Техникум | Глазуновский РЭС | Орловская область | Глазуновский р-н, п. Техникумовский | 10/0,4 | 0.63 | 0.292 | 0.3429
996 | КТП-10/0,4кВ Н-9-1 КЗС | Глазуновский РЭС | Орловская область | Глазуновский р-н, д. Красная Слободка | 10/0,4 | 0.4 | 0.183 | 0.21994
997 | КТП-10/0,4кВ Н-9-2 АВМ | Глазуновский РЭС | Орловская область | Глазуновский р-н, д. Красная Слободка | 10/0,4 | 0.4 | 0.181 | 0.22179
998 | КТП-10/0,4кВ Н-9-3 ц.Усадьба | Глазуновский РЭС | Орловская область | Глазуновский р-н, д. Красная Слободка | 10/0,4 | 0.1 | 0.036 | 0.064032
999 | КТП-10/0,4кВ Н-9-4 ж.дома | Глазуновский РЭС | Орловская область | Глазуновский р-н, д. Красная Слободка | 10/0,4 | 0.063 | 0.023 | 0.040043
1000 | КТП-10/0,4кВ Н-9-6 н.Поселок | Глазуновский РЭС | Орловская область | Глазуновский р-н, д. Красная Слободка | 10/0,4 | 0.063 | 0.024 | 0.039115
1001 | КТП-10/0,4кВ Н-9-7 ПТО | Глазуновский РЭС | Орловская область | Глазуновский р-н, д. Красная Слободка | 10/0,4 | 0.16 | 0.073 | 0.08816
1002 | КТП-10/0,4кВ Н-9-8 школа | Глазуновский РЭС | Орловская область | Глазуновский р-н, д. Красная Слободка | 10/0,4 | 0.063 | 0.021 | 0.041899
1003 | КТП-10/0,4кВ Н-9-9 Похвальное-ферма | Глазуновский РЭС | Орловская область | Глазуновский р-н, д. Красная Слободка | 10/0,4 | 0.25 | 0.096 | 0.15451
1004 | КТП-10/0,4кВ Н-9-10 Трубицино | Глазуновский РЭС | Орловская область | Глазуновский р-н, д. Трубицино | 10/0,4 | 0.1 | 0.032 | 0.067744
1005 | КТП-10/0,4кВ Н-9-11 Похвальное | Глазуновский РЭС | Орловская область | Глазуновский р-н, д. Трубицино | 10/0,4 | 0.063 | 0.027 | 0.036331
1006 | КТП-10/0,4кВ Н-9-13 Ясная Поляна | Глазуновский РЭС | Орловская область | Глазуновский р-н, д. Ясная Поляна | 10/0,4 | 0.1 | 0.039 | 0.061248
1007 | КТП-10/0,4кВ Н-9-14 Панская | Глазуновский РЭС | Орловская область | Глазуновский р-н, д. Панская | 10/0,4 | 0.16 | 0.074 | 0.087232
1008 | КТП-10/0,4кВ Н-9-15 Культ.Посадка | Глазуновский РЭС | Орловская область | Глазуновский р-н, д. Культурная Посадка | 10/0,4 | 0.1 | 0.042 | 0.058464
1009 | КТП-10/0,4кВ Н-9-16 Лес.хоз-мастер. | Глазуновский РЭС | Орловская область | Глазуновский р-н, д. Культурная Посадка | 10/0,4 | 0.063 | 0.024 | 0.039115
1010 | КТП-10/0,4кВ Н-9-17 Дет.дом | Глазуновский РЭС | Орловская область | Глазуновский р-н, д. Культурная Посадка | 10/0,4 | 0.1 | 0.045 | 0.05568
1011 | КТП-10/0,4кВ Н-9-18 Пилорама | Глазуновский РЭС | Орловская область | Глазуновский р-н, д. Культурная Посадка | 10/0,4 | 0.16 | 0.071 | 0.090016
1012 | КТП-10/0,4кВ Н-10-5 Комплекс | Глазуновский РЭС | Орловская область | Глазуновский р-н, д. Новополево | 10/0,4 | 0.25 | 0.115 | 0.13688
1013 | КТП-10/0,4кВ Н-10-6 насосная | Глазуновский РЭС | Орловская область | Глазуновский р-н, д. Новополево | 10/0,4 | 0.063 | 0.024 | 0.039115
1014 | КТП-10/0,4кВ Н-19-2 Новополево-1 | Глазуновский РЭС | Орловская область | Глазуновский р-н, д. Новополево | 10/0,4 | 0.1 | 0.049 | 0.051968
1015 | КТП-10/0,4кВ Н-19-3 Новополево-2 | Глазуновский РЭС | Орловская область | Глазуновский р-н, д. Новополево | 10/0,4 | 0.1 | 0.041 | 0.059392
1016 | КТП-10/0,4кВ Н-19-4 Сл.корни | Глазуновский РЭС | Орловская область | Глазуновский р-н, д. Новополево | 10/0,4 | 0.02 | 0.009 | 0.011136
1017 | КТП-10/0,4кВ Н-19-5 Новополево – 3 | Глазуновский РЭС | Орловская область | Глазуновский р-н, д. Новополево | 10/0,4 | 0.1 | 0.042 | 0.058464
1018 | КТП-10/0,4кВ Н-19-6 Водокачка | Глазуновский РЭС | Орловская область | Глазуновский р-н, д. Новополево | 10/0,4 | 0.1 | 0.035 | 0.06496
1019 | КТП-10/0,4кВ Н-19-7 Ивановка | Глазуновский РЭС | Орловская область | Глазуновский р-н, д. Ивановка | 10/0,4 | 0.1 | 0.039 | 0.061248
1020 | КТП-10/0,4кВ Н-19-8 Салтыково | Глазуновский РЭС | Орловская область | Глазуновский р-н, д. Салтыково | 10/0,4 | 0.04 | 0.017 | 0.0232
1021 | КТП-10/0,4кВ Н-19-9 Кукуевка | Глазуновский РЭС | Орловская область | Глазуновский р-н, д. Кукуевка | 10/0,4 | 0.063 | 0.025 | 0.038187
1022 | КТП-10/0,4кВ Н-19-10 н.Поселок | Глазуновский РЭС | Орловская область | Глазуновский р-н, д. Новополево | 10/0,4 | 0.1 | 0.043 | 0.057536
1023 | КТП-10/0,4кВ Н-20-6 АВМ | Глазуновский РЭС | Орловская область | Глазуновский р-н, д. Кривые Верхи | 10/0,4 | 0.25 | 0.112 | 0.13966
1024 | КТП-10/0,4кВ Н-20-10 Металлосервис | Глазуновский РЭС | Орловская область | Глазуновский р-н, пгт. Глазуновка | 10/0,4 | 0.063 | 0.023 | 0.040043
1025 | КТП-10/0,4кВ НС-1-1 д.Гремячево | Глазуновский РЭС | Орловская область | Глазуновский р-н, д. Гремячево | 10/0,4 | 0.1 | 0.044 | 0.056608
1026 | ЗТП-10/0,4кВ НС-1-2 ц.Усадьба | Глазуновский РЭС | Орловская область | Глазуновский р-н, д. Гремячево | 10/0,4 | 0.25 | 0.117 | 0.13502
1027 | КТП-10/0,4кВ НС-1-3 школа | Глазуновский РЭС | Орловская область | Глазуновский р-н, д. Гремячево | 10/0,4 | 0.1 | 0.044 | 0.056608
1028 | КТП-10/0,4кВ НС-1-4 Гремячево | Глазуновский РЭС | Орловская область | Глазуновский р-н, д. Гремячево | 10/0,4 | 0.1 | 0.046 | 0.054752
1029 | КТП-10/0,4кВ НС-1-5 Кр.Поляна | Глазуновский РЭС | Орловская область | Глазуновский р-н, д. Красная Поляна | 10/0,4 | 0.063 | 0.025 | 0.038187
1030 | КТП-10/0,4кВ НС-1-7 д.Каменка | Глазуновский РЭС | Орловская область | Глазуновский р-н, д. Каменка | 10/0,4 | 0.16 | 0.071 | 0.090016
1031 | КТП-10/0,4кВ НС-2-1 Зол.Поляна | Глазуновский РЭС | Орловская область | Глазуновский р-н, д. Золотая Поляна | 10/0,4 | 0.063 | 0.022 | 0.040971
1032 | КТП-10/0,4кВ НС-2-2 Богомоловка | Глазуновский РЭС | Орловская область | Глазуновский р-н, д. Тагино | 10/0,4 | 0.16 | 0.072 | 0.089088
1033 | КТП-10/0,4кВ НС-3-1 Сарафановка | Глазуновский РЭС | Орловская область | Глазуновский р-н, д. Сарафановка | 10/0,4 | 0.063 | 0.024 | 0.039115
1034 | КТП-10/0,4кВ НС-3-3 АВМ | Глазуновский РЭС | Орловская область | Глазуновский р-н, д. Тагино | 10/0,4 | 0.16 | 0.073 | 0.08816
1035 | КТП-10/0,4кВ НС-3-4 Гуреевка | Глазуновский РЭС | Орловская область | Глазуновский р-н, д. Гуреевка | 10/0,4 | 0.1 | 0.044 | 0.056608
1036 | КТП-10/0,4кВ НС-3-5 ферма №2 | Глазуновский РЭС | Орловская область | Глазуновский р-н, д. Тагино | 10/0,4 | 0.25 | 0.113 | 0.13874
1037 | КТП-10/0,4кВ НС-3-6 ферма №2а | Глазуновский РЭС | Орловская область | Глазуновский р-н, д. Тагино | 10/0,4 | 0.16 | 0.072 | 0.089088
1038 | КТП-10/0,4кВ НС-3-7 Ясная Поляна | Глазуновский РЭС | Орловская область | Глазуновский р-н, д. Ясная Поляна | 10/0,4 | 0.1 | 0.042 | 0.058464
1039 | КТП-10/0,4кВ НС-3-9 Подолянь | Глазуновский РЭС | Орловская область | Глазуновский р-н, д. Ясная Поляна | 10/0,4 | 0.1 | 0.046 | 0.054752
1040 | КТП-10/0,4кВ НС-3-10 Подолянь-ферма | Глазуновский РЭС | Орловская область | Глазуновский р-н, д. Подолянь | 10/0,4 | 0.16 | 0.071 | 0.090016
1041 | КТП-10/0,4кВ НС-3-11 Подолянь-магазин | Глазуновский РЭС | Орловская область | Глазуновский р-н, д. Подолянь | 10/0,4 | 0.16 | 0.077 | 0.084448
1042 | КТП-10/0,4кВ НС-3-12 пос.Веселый | Глазуновский РЭС | Орловская область | Глазуновский р-н, п. Веселый | 10/0,4 | 0.1 | 0.043 | 0.057536
1043 | КТП-10/0,4кВ НС-4-1 Захаровка-1 | Глазуновский РЭС | Орловская область | Глазуновский р-н, д. Захаровка | 10/0,4 | 0.1 | 0.041 | 0.059392
1044 | КТП-10/0,4кВ НС-4-5 н.Тагино-1 | Глазуновский РЭС | Орловская область | Глазуновский р-н, д. Тагино | 10/0,4 | 0.063 | 0.016 | 0.046539
1045 | КТП-10/0,4кВ НС-4-6 н.Поселок | Глазуновский РЭС | Орловская область | Глазуновский р-н, д. Тагино | 10/0,4 | 0.25 | 0.112 | 0.13966
1046 | КТП-10/0,4кВ НС-4-8 ц.усадьба | Глазуновский РЭС | Орловская область | Глазуновский р-н, д. Тагино | 10/0,4 | 0.16 | 0.078 | 0.08352
1047 | КТП-10/0,4кВ НС-4-9 Пилорама | Глазуновский РЭС | Орловская область | Глазуновский р-н, д. Тагино | 10/0,4 | 0.16 | 0.071 | 0.090016
1048 | КТП-10/0,4кВ НС-4-11 | Глазуновский РЭС | Орловская область | Глазуновский р-н, д. Тагино | 10/0,4 | 0.4 | 0.163 | 0.2385
1049 | КТП-10/0,4кВ НС-4-12 Захаровка-2 | Глазуновский РЭС | Орловская область | Глазуновский р-н, д. Захаровка | 10/0,4 | 0.16 | 0.071 | 0.090016
1050 | КТП-10/0,4кВ НС-6-1 Голенищево | Глазуновский РЭС | Орловская область | Глазуновский р-н, д. Голенищево | 10/0,4 | 0.1 | 0.042 | 0.058464
1051 | КТП-10/0,4кВ НС-6-2 В.Слобода | Глазуновский РЭС | Орловская область | Глазуновский р-н, д. Богородское | 10/0,4 | 0.063 | 0.021 | 0.041899
1052 | КТП-10/0,4кВ НС-6-3 СТФ | Глазуновский РЭС | Орловская область | Глазуновский р-н, д. Богородское | 10/0,4 | 0.063 | 0.025 | 0.038187
1053 | КТП-10/0,4кВ НС-6-4 Н.Слобода | Глазуновский РЭС | Орловская область | Глазуновский р-н, д. Богородское | 10/0,4 | 0.1 | 0.046 | 0.054752
1054 | КТП-10/0,4кВ НС-6-5 Зарека | Глазуновский РЭС | Орловская область | Глазуновский р-н, д. Богородское | 10/0,4 | 0.063 | 0.022 | 0.040971
1055 | КТП-10/0,4кВ НС-6-6 Роговка | Глазуновский РЭС | Орловская область | Глазуновский р-н, д. Богородское | 10/0,4 | 0.063 | 0.023 | 0.040043
1056 | КТП-10/0,4кВ НС-6-7 н.Поселок | Глазуновский РЭС | Орловская область | Глазуновский р-н, д. Богородское | 10/0,4 | 0.03 | 0.012 | 0.018096
1057 | КТП-10/0,4кВ НС-6-8 ПТО | Глазуновский РЭС | Орловская область | Глазуновский р-н, д. Богородское | 10/0,4 | 0.25 | 0.113 | 0.13874
1058 | КТП-10/0,4кВ НС-6-11 школа | Глазуновский РЭС | Орловская область | Глазуновский р-н, д. Богородское | 10/0,4 | 0.25 | 0.119 | 0.13317
1059 | КТП-10/0,4кВ НС-7-1 Кукуевка | Глазуновский РЭС | Орловская область | Глазуновский р-н, д. Кукуевка | 10/0,4 | 0.1 | 0.042 | 0.058464
1060 | КТП-10/0,4кВ НС-7-3 Гнилуша | Глазуновский РЭС | Орловская область | Глазуновский р-н, д. Гнилуша | 10/0,4 | 0.1 | 0.042 | 0.058464
1061 | КТП-10/0,4кВ НС-7-4 ж.дома | Глазуновский РЭС | Орловская область | Глазуновский р-н, д. Гнилуша | 10/0,4 | 0.16 | 0.073 | 0.08816
1062 | КТП-10/0,4кВ НС-7-5 школа | Глазуновский РЭС | Орловская область | Глазуновский р-н, д. Гнилуша | 10/0,4 | 0.25 | 0.103 | 0.14802
1063 | КТП-10/0,4кВ НС-7-6 Мех.ток | Глазуновский РЭС | Орловская область | Глазуновский р-н, д. Гнилуша | 10/0,4 | 0.4 | 0.165 | 0.23664
1064 | КТП-10/0,4кВ НС-7-7 н.Поселок | Глазуновский РЭС | Орловская область | Глазуновский р-н, д. Гнилуша | 10/0,4 | 0.16 | 0.073 | 0.08816
1065 | КТП-10/0,4кВ НС-7-8 ц.Усадьба | Глазуновский РЭС | Орловская область | Глазуновский р-н, д. Гнилуша | 10/0,4 | 0.1 | 0.041 | 0.059392
1066 | КТП-10/0,4кВ С-1-2 СОК | Глазуновский РЭС | Орловская область | Глазуновский р-н, д. Сеньково | 10/0,4 | 0.063 | 0.024 | 0.039115
1067 | КТП-10/0,4кВ С-1-3 н.Поселок | Глазуновский РЭС | Орловская область | Глазуновский р-н, д. Сеньково | 10/0,4 | 0.1 | 0.043 | 0.057536
1068 | КТП-10/0,4кВ С-1-4 Мехток | Глазуновский РЭС | Орловская область | Глазуновский р-н, д. Сеньково | 10/0,4 | 0.25 | 0.116 | 0.13595
1069 | КТП-10/0,4кВ С-1-5 Сеньково-2 | Глазуновский РЭС | Орловская область | Глазуновский р-н, д. Сеньково | 10/0,4 | 0.1 | 0.045 | 0.05568
1070 | КТП-10/0,4кВ С-1-6 ферма | Глазуновский РЭС | Орловская область | Глазуновский р-н, д. Сеньково | 10/0,4 | 0.25 | 0.108 | 0.14338
1071 | КТП-10/0,4кВ С-2-2 ПТО | Глазуновский РЭС | Орловская область | Глазуновский р-н, д. Сеньково | 10/0,4 | 0.16 | 0.065 | 0.095584
1072 | КТП-10/0,4кВ С-2-3 Чермашное | Глазуновский РЭС | Орловская область | Глазуновский р-н, д. Чермашное | 10/0,4 | 0.03 | 0.012 | 0.018096
1073 | КТП-10/0,4кВ С-2-5 Трусово-ферма | Глазуновский РЭС | Орловская область | Глазуновский р-н, д. Трусово | 10/0,4 | 0.25 | 0.113 | 0.13874
1074 | КТП-10/0,4кВ С-2-6 Красногоровка | Глазуновский РЭС | Орловская область | Глазуновский р-н, д. Красногоровка | 10/0,4 | 0.16 | 0.072 | 0.089088
1075 | КТП-10/0,4кВ С-3-2 Архангельское | Глазуновский РЭС | Орловская область | Глазуновский р-н, д. Архангельское | 10/0,4 | 0.1 | 0.036 | 0.064032
1076 | КТП-10/0,4кВ С-3-3 ц.Усадьба | Глазуновский РЭС | Орловская область | Глазуновский р-н, д. Архангельское | 10/0,4 | 0.25 | 0.105 | 0.14616
1077 | КТП-10/0,4кВ С-3-6 мастерские | Глазуновский РЭС | Орловская область | Глазуновский р-н, д. Архангельское | 10/0,4 | 0.06 | 0.021 | 0.038976
1078 | КТП-10/0,4кВ С-3-7 н.Поселок | Глазуновский РЭС | Орловская область | Глазуновский р-н, д. Архангельское | 10/0,4 | 0.1 | 0.036 | 0.064032
1079 | КТП-10/0,4кВ С-3-8 Никольское-1 | Глазуновский РЭС | Орловская область | Глазуновский р-н, д. Никольское | 10/0,4 | 0.1 | 0.042 | 0.058464
1080 | КТП-10/0,4кВ С-3-9 Школа | Глазуновский РЭС | Орловская область | Глазуновский р-н, д. Архангельское | 10/0,4 | 0.1 | 0.035 | 0.06496
1081 | КТП-10/0,4кВ С-3-10 Очки | Глазуновский РЭС | Орловская область | Глазуновский р-н, д. Очки | 10/0,4 | 0.1 | 0.052 | 0.049184
1082 | КТП-10/0,4кВ С-3-11 Никольское-2 | Глазуновский РЭС | Орловская область | Глазуновский р-н, д. Никольское | 10/0,4 | 0.1 | 0.036 | 0.064032
1083 | КТП-10/0,4кВ С-4-1 Озерки | Глазуновский РЭС | Орловская область | Глазуновский р-н, д. Озерки | 10/0,4 | 0.04 | 0.014 | 0.025984
1084 | КТП-10/0,4кВ С-4-2 Подлесная | Глазуновский РЭС | Орловская область | Глазуновский р-н, д. Подлесная | 10/0,4 | 0.063 | 0.024 | 0.039115
1085 | КТП-10/0,4кВ С-4-3 Степная | Глазуновский РЭС | Орловская область | Глазуновский р-н, д. Степная | 10/0,4 | 0.4 | 0.182 | 0.22086
1086 | КТП-10/0,4кВ С-4-5 Дружавец | Глазуновский РЭС | Орловская область | Глазуновский р-н, д. Дружавец | 10/0,4 | 0.03 | 0.013 | 0.017168
1087 | КТП-10/0,4кВ С-4-6 Мехток | Глазуновский РЭС | Орловская область | Глазуновский р-н, д. Степная | 10/0,4 | 0.4 | 0.182 | 0.22086
1088 | КТП-10/0,4кВ С-5-1 Александровка-ферма | Глазуновский РЭС | Орловская область | Глазуновский р-н, д. Александровка | 10/0,4 | 0.4 | 0.174 | 0.22829
1089 | КТП-10/0,4кВ С-5-2 ц.Усадьба | Глазуновский РЭС | Орловская область | Глазуновский р-н, д. Степная | 10/0,4 | 0.16 | 0.072 | 0.089088
1090 | КТП-10/0,4кВ С-5-3 ПТО | Глазуновский РЭС | Орловская область | Глазуновский р-н, д. Степная | 10/0,4 | 0.4 | 0.185 | 0.21808
1091 | КТП-10/0,4кВ С-5-4 Окоп-ферма | Глазуновский РЭС | Орловская область | Глазуновский р-н, д. Степная | 10/0,4 | 0.25 | 0.113 | 0.13874
1092 | КТП-10/0,4кВ С-5-5 Окоп-Степная | Глазуновский РЭС | Орловская область | Глазуновский р-н, д. Степная | 10/0,4 | 0.025 | 0.013 | 0.012296
1093 | КТП-10/0,4кВ С-5-6 Александровка | Глазуновский РЭС | Орловская область | Глазуновский р-н, д. Александровка | 10/0,4 | 0.063 | 0.027 | 0.036331
1094 | КТП-10/0,4кВ С-6-1 Сеньково | Глазуновский РЭС | Орловская область | Глазуновский р-н, д. Сеньково | 10/0,4 | 0.1 | 0.045 | 0.05568
1095 | КТП-10/0,4кВ С-6-2 школа | Глазуновский РЭС | Орловская область | Глазуновский р-н, д. Сеньково | 10/0,4 | 0.25 | 0.118 | 0.1341
1096 | ЗТП-10/0,4кВ С-6-6 Мехток | Глазуновский РЭС | Орловская область | Глазуновский р-н, д. Тагино | 10/0,4 | 0.4 | 0.183 | 0.21994
1097 | КТП-10/0,4кВ С-6-9 ж.Дома | Глазуновский РЭС | Орловская область | Глазуновский р-н, д. Тагино | 10/0,4 | 0.25 | 0.115 | 0.13688
1098 | КТП-10/0,4кВ С-6-10 ц.Усадьба | Глазуновский РЭС | Орловская область | Глазуновский р-н, д. Тагино | 10/0,4 | 0.1 | 0.044 | 0.056608
1099 | КТП-10/0,4кВ С-6-11 Глазуновский сады | Глазуновский РЭС | Орловская область | Глазуновский р-н, п. Тагинский | 10/0,4 | 1 | 0.476 | 0.53267
1100 | ТП-10/0,4кВ 018 п.Глебовский | Глазуновский РЭС | Орловская область | Глазуновский р-н, п. Глебовский | 10/0,4 | 0.063 | 0.025 | 0.038187
1101 | ТП-10/0,4кВ 019 Ловчиково-1 | Глазуновский РЭС | Орловская область | Глазуновский р-н, д. Ловчиково | 10/0,4 | 0.16 | 0.065 | 0.095584
1102 | ТП-10/0,4кВ 020 ц.Усадьба | Глазуновский РЭС | Орловская область | Глазуновский р-н, д. Ловчиково | 10/0,4 | 0.25 | 0.102 | 0.14894
1103 | ТП-10/0,4кВ 023 Соловые | Глазуновский РЭС | Орловская область | Глазуновский р-н, д. Соловые | 10/0,4 | 0.063 | 0.024 | 0.039115
1104 | ТП-10/0,4кВ 025 Собакино | Глазуновский РЭС | Орловская область | Глазуновский р-н, д. Собакино | 10/0,4 | 0.063 | 0.024 | 0.039115
1105 | ТП-10/0,4кВ 017 ПТО | Глазуновский РЭС | Орловская область | Глазуновский р-н, д. Ловчиково | 10/0,4 | 0.16 | 0.078 | 0.08352
1106 | ТП-10/0,4кВ 027 Кор.Глебово | Глазуновский РЭС | Орловская область | Глазуновский р-н, д. Глебово | 10/0,4 | 0.1 | 0.034 | 0.065888
1107 | ТП-10/0,4кВ 028 н.Поселок | Глазуновский РЭС | Орловская область | Глазуновский р-н, д. Гремячево | 10/0,4 | 0.1 | 0.038 | 0.062176
1108 | ТП-10/0,4кВ 001 д.Рождественно | Глазуновский РЭС | Орловская область | Глазуновский р-н, д. Рождественно | 10/0,4 | 0.06 | 0.025 | 0.035264
1109 | ТП-10/0,4кВ 002 Старополево | Глазуновский РЭС | Орловская область | Глазуновский р-н, д. Старополево | 10/0,4 | 0.16 | 0.079 | 0.082592
1110 | ТП-10/0,4кВ 004 ферма | Глазуновский РЭС | Орловская область | Глазуновский р-н, д. Старополево | 10/0,4 | 0.16 | 0.065 | 0.095584
1111 | ТП-10/0,4кВ 006 Зерносклад | Глазуновский РЭС | Орловская область | Глазуновский р-н, д. Старополево | 10/0,4 | 0.16 | 0.076 | 0.085376
1112 | ТП-10/0,4кВ 007 н.Поселок | Глазуновский РЭС | Орловская область | Глазуновский р-н, д. Отрада | 10/0,4 | 0.1 | 0.036 | 0.064032
1113 | ТП-10/0,4кВ 008 н.Поселок | Глазуновский РЭС | Орловская область | Глазуновский р-н, д. Отрада | 10/0,4 | 0.1 | 0.052 | 0.049184
1114 | ТП-10/0,4кВ 009 Кормоцех | Глазуновский РЭС | Орловская область | Глазуновский р-н, д. Отрада | 10/0,4 | 0.06 | 0.036 | 0.025056
1115 | ТП-10/0,4кВ 010 д.Отрада | Глазуновский РЭС | Орловская область | Глазуновский р-н, д. Отрада | 10/0,4 | 0.16 | 0.063 | 0.09744
1116 | ТП-10/0,4кВ 011 д.Отрада-2 | Глазуновский РЭС | Орловская область | Глазуновский р-н, д. Отрада | 10/0,4 | 0.25 | 0.113 | 0.13874
1117 | ТП-10/0,4кВ 012 ж.дома | Глазуновский РЭС | Орловская область | Глазуновский р-н, д. Отрада | 10/0,4 | 0.063 | 0.023 | 0.040043
1118 | ТП-10/0,4кВ 015 ж.дома | Глазуновский РЭС | Орловская область | Глазуновский р-н, пгт. Глазуновка | 10/0,4 | 0.1 | 0.056 | 0.045472
1119 | ТП-10/0,4кВ 021 Ловчиково | Глазуновский РЭС | Орловская область | Глазуновский р-н, д. Ловчиково | 10/0,4 | 0.1 | 0.069 | 0.033408
1120 | ТП-10/0,4кВ 030 Вет.лечебница | Глазуновский РЭС | Орловская область | Глазуновский р-н, пгт. Глазуновка | 10/0,4 | 0.16 | 0.054 | 0.10579
1121 | КТП-10/0,4кВ Гт-3-1 База РЭС | Глазуновский РЭС | Орловская область | Глазуновский р-н, пгт. Глазуновка | 10/0,4 | 0.1 | 0.042 | 0.058464
1122 | КТП-10/0,4кВ Каз-1-10 Кр.Ивановка | Глазуновский РЭС | Орловская область | Глазуновский р-н, д. Красная Ивановка | 10/0,4 | 0.03 | 0.013 | 0.017168
1123 | КТП-10/0,4кВ М- 1-1 Зеленая Роща | Глазуновский РЭС | Орловская область | Малоархангельский район, д. Зеленая Роща | 10/0.4 | 0.03 | 0.012579 | 0.017559
1124 | КТП-10/0,4кВ М- 1-3 Александровка детсад | Глазуновский РЭС | Орловская область | Малоархангельский район, д.Александровка | 10/0.4 | 0.1 | 0.041929 | 0.05853
1125 | КТП-10/0,4кВ М- 1-4 Федучиха | Глазуновский РЭС | Орловская область | Малоархангельский район, д.Федучиха | 10/0.4 | 0.06 | 0.025157 | 0.035118
1126 | КТП-10/0,4кВ М- 1-5 Елизаветино | Глазуновский РЭС | Орловская область | Малоархангельский район, д.Елизаветино | 10/0.4 | 0.063 | 0.023 | 0.040043
1127 | КТП-10/0,4кВ М- 1-6 В.Гнилуша | Глазуновский РЭС | Орловская область | Малоархангельский район, д.Верхняя Гнилуша | 10/0.4 | 0.16 | 0.065 | 0.095584
1128 | КТП-10/0,4кВ М- 1-7 Александровка школа | Глазуновский РЭС | Орловская область | Малоархангельский район, д.Александровка | 10/0.4 | 0.063 | 0.021 | 0.041899
1129 | КТП-10/0,4кВ М- 1-8 Драгуновка | Глазуновский РЭС | Орловская область | Малоархангельский район, д.Александровка | 10/0.4 | 0.25 | 0.108 | 0.14338
1130 | КТП-10/0,4кВ М- 1-9 Н.Гнилуша | Глазуновский РЭС | Орловская область | Малоархангельский район, д.Нижняя Гнилуша | 10/0.4 | 0.16 | 0.052 | 0.10765
1131 | КТП-10/0,4кВ М- 1-10 КЗС | Глазуновский РЭС | Орловская область | Малоархангельский район, д.Александровка | 10/0.4 | 0.16 | 0.042 | 0.11693
1132 | КТП-10/0,4кВ М- 1-11 Онегино | Глазуновский РЭС | Орловская область | Малоархангельский район, д.Онегино | 10/0.4 | 0.06 | 0.0195 | 0.040368
1133 | КТП 10/0,4 кВ М-3-1 Саловка | Глазуновский РЭС | Орловская область | Малоархангельский район, д.Саловка | 10/0.4 | 0.03 | 0.009 | 0.02088
1134 | КТП 10/0,4 кВ М-3-2 Вавилоновка | Глазуновский РЭС | Орловская область | Малоархангельский район, д.Вавилоновка | 10/0.4 | 0.1 | 0.024 | 0.075168
1135 | КТП 10/0,4 кВ М-3-3 Гриневка | Глазуновский РЭС | Орловская область | Малоархангельский район, д.Гриневка | 10/0.4 | 0.1 | 0.035 | 0.06496
1136 | КТП 10/0,4 кВ М-3-4 Сидоровка | Глазуновский РЭС | Орловская область | Малоархангельский район, д.Сидоровка | 10/0.4 | 0.04 | 0.012 | 0.02784
1137 | КТП 10/0,4 кВ М 3-5 Юдинка | Глазуновский РЭС | Орловская область | Малоархангельский район, д.Юдино | 10/0.4 | 0.063 | 0.021 | 0.041899
1138 | КТП 10/0,4 кВ М-3-6 Алисово | Глазуновский РЭС | Орловская область | Малоархангельский район, д.Алисово | 10/0.4 | 0.1 | 0.035 | 0.06496
1139 | ЗТП 10/0,4 кВ М-3-8 Новая Стройка | Глазуновский РЭС | Орловская область | Малоархангельский район,п.Новая Стройка | 10/0.4 | 0.4 | 0.147 | 0.25334
1140 | ТП 10/0,4 кВ 028 (М-3-9)д.Протасово | Глазуновский РЭС | Орловская область | Малоархангельский район, д.Протасово | 10/0.4 | 0.1 | 0.035 | 0.06496
1141 | КТП 10/0,4 кВ М-3-10 Семеновка | Глазуновский РЭС | Орловская область | Малоархангельский район, д.Семеновка | 10/0.4 | 0.1 | 0.032 | 0.067744
1142 | КТП 10/0,4 кВ М-3-11 Бузулук | Глазуновский РЭС | Орловская область | Малоархангельский район, д.Бузулук | 10/0.4 | 0.03 | 0.014 | 0.01624
1143 | КТП 10/0,4 кВ М-3-14 Мастерские | Глазуновский РЭС | Орловская область | Малоархангельский район, п.Новая Стройка | 10/0.4 | 0.16 | 0.052 | 0.10765
1144 | КТП 10/0,4 кВ М-3-15 Мехток | Глазуновский РЭС | Орловская область | Малоархангельский район, п.Новая Стройка | 10/0.4 | 0.25 | 0.101 | 0.14987
1145 | КТП 10/0,4 кВ М-3-17 Алисово мехток | Глазуновский РЭС | Орловская область | Малоархангельский район, д.Алисово | 10/0.4 | 0.25 | 0.087 | 0.16286
1146 | КТП 10/0,4 кВ М-3-22 Протасово ферма | Глазуновский РЭС | Орловская область | Малоархангельский район, с.Протасово | 10/0.4 | 0.16 | 0.069 | 0.091872
1147 | КТП 10/0,4 кВ М-3-23 Пристанционный | Глазуновский РЭС | Орловская область | Малоархангельский район, ст.Малоархангельск | 10/0.4 | 0.1 | 0.045 | 0.05568
1148 | КТП 10/0,4 кВ М-3-24 1-я Подгородняя | Глазуновский РЭС | Орловская область | Малоархангельский район, д.Первая Подгородняя | 10/0.4 | 0.06 | 0.027 | 0.033408
1149 | КТП 10/0,4 кВ М-3-26 Саловка | Глазуновский РЭС | Орловская область | Малоархангельский район, д.Саловка | 10/0.4 | 0.1 | 0.054 | 0.047328
1150 | КТП 10/0,4 кВ М-3-27 Саловка | Глазуновский РЭС | Орловская область | Малоархангельский район, д.Саловка | 10/0.4 | 0.063 | 0.023 | 0.040043
1151 | КТП 10/0,4 кВ М-3-31 Новая Стройка | Глазуновский РЭС | Орловская область | Малоархангельский район, п.Новая Стройка | 10/0.4 | 0.16 | 0.063 | 0.09744
1152 | КТП 10/0,4 кВ М-3-34 Школа | Глазуновский РЭС | Орловская область | Малоархангельский район, п.ст.Малоархангельск | 10/0.4 | 0.25 | 0.085 | 0.16472
1153 | КТП 10/0,4 кВ М-5-1 Хлебозавод | Глазуновский РЭС | Орловская область | г.Малоархангельск | 10/0.4 | 0.1 | 0.035 | 0.06496
1154 | КТП 10/0,4 кВ М-5-3 ОАО " МТС" | Глазуновский РЭС | Орловская область | Малоархангельский район, д.Репьевка | 10/0.4 | 0.03 | 0.014 | 0.01624
1155 | КТП 10/0,4 кВ М-5-4 Репьевка | Глазуновский РЭС | Орловская область | Малоархангельский район, д.Репьевка | 10/0.4 | 0.16 | 0.067 | 0.093728
1156 | КТП 10/0,4 кВ М-5-6 Прогресс | Глазуновский РЭС | Орловская область | Малоархангельский район, п.Прогресс | 10/0.4 | 0.16 | 0.058 | 0.10208
1157 | КТП 10/0,4 кВ М-5-7 Мастерские | Глазуновский РЭС | Орловская область | Малоархангельский район, п.Прогресс | 10/0.4 | 0.25 | 0.095 | 0.15544
1158 | КТП 10/0,4 кВ М-5-8 Ферма | Глазуновский РЭС | Орловская область | Малоархангельский район, п.Прогресс | 10/0.4 | 0.25 | 0.102 | 0.14894
1159 | КТП 10/0,4 кВ М-5-9 д.Орлянка | Глазуновский РЭС | Орловская область | Малоархангельский район, д.Орлянка | 10/0.4 | 0.06 | 0.021 | 0.038976
1160 | КТП 10/0,4 кВ М-5-10 Пересуха ферма | Глазуновский РЭС | Орловская область | Малоархангельский район, д.Пересуха | 10/0.4 | 0.1 | 0.036 | 0.064032
1161 | КТП 10/0,4 кВ М-5-11 Пересуха мехток | Глазуновский РЭС | Орловская область | Малоархангельский район, д.Пересуха | 10/0.4 | 0.16 | 0.054 | 0.10579
1162 | КТП 10/0,4 кВ М-5-12 Удерево | Глазуновский РЭС | Орловская область | Малоархангельский район, д.Удерево | 10/0.4 | 0.06 | 0.021 | 0.038976
1163 | КТП 10/0,4 кВ М-5-13 Бахматские Выселки | Глазуновский РЭС | Орловская область | Малоархангельский район, д.Бахмацкие выселки | 10/0.4 | 0.04 | 0.013 | 0.026912
1164 | КТП 10/0,4 кВ М - 5-14 Малая Плота | Глазуновский РЭС | Орловская область | Малоархангельский район, д.Малая Плота | 10/0.4 | 0.1 | 0.034 | 0.065888
1165 | КТП 10/0,4 кВ М - 5-15 Малая Плота | Глазуновский РЭС | Орловская область | Малоархангельский район, д.Малая Плота | 10/0.4 | 0.063 | 0.029 | 0.034475
1166 | КТП 10/0,4 кВ М - 5-16 Костино | Глазуновский РЭС | Орловская область | Малоархангельский район, д.Костино | 10/0.4 | 0.1 | 0.038 | 0.062176
1167 | КТП 10/0,4 кВ М-5-17 Костино | Глазуновский РЭС | Орловская область | Малоархангельский район, д.Костино | 10/0.4 | 0.063 | 0.023 | 0.040043
1168 | КТП 10/0,4 кВ М - 5-18 Остров | Глазуновский РЭС | Орловская область | Малоархангельский район, д.Остров | 10/0.4 | 0.06 | 0.018 | 0.04176
1169 | КТП 10/0,4 кВ М - 5-19 Новый поселок | Глазуновский РЭС | Орловская область | Малоархангельский район, д.Костино | 10/0.4 | 0.16 | 0.069 | 0.091872
1170 | КТП 10/0,4 кВ М - 5-22 Школа | Глазуновский РЭС | Орловская область | Малоархангельский район, д.Костино | 10/0.4 | 0.1 | 0.037 | 0.063104
1171 | КТП 10/0,4 кВ М - 5-23 Удерево | Глазуновский РЭС | Орловская область | Малоархангельский район, д.Удерево | 10/0.4 | 0.06 | 0.028 | 0.03248
1172 | КТП 10/0,4 кВ М - 5-25 Ветлечебница | Глазуновский РЭС | Орловская область | г.Малоархангельск | 10/0.4 | 0.1 | 0.043 | 0.057536
1173 | КТП 10/0,4 кВ М - 5-26 Костино ферма | Глазуновский РЭС | Орловская область | Малоархангельский район, д.Костино | 10/0.4 | 0.25 | 0.095 | 0.15544
1174 | КТП 10/0,4 кВ М - 5-27 Костино | Глазуновский РЭС | Орловская область | Малоархангельский район, д.Костино | 10/0.4 | 0.063 | 0.0214 | 0.041528
1175 | КТП 10/0,4 кВ М - 5-30 Прогресс | Глазуновский РЭС | Орловская область | Малоархангельский район, п.Прогресс | 10/0.4 | 0.03 | 0.008 | 0.021808
1176 | КТП 10/0,4 кВ М-6-1 Птицеферма | Глазуновский РЭС | Орловская область | Малоархангельский район, п.ст.Малоархангельск | 10/0.4 | 0.63 | 0.251 | 0.38094
1177 | КТП 10/0,4 кВ М - 6-2 Птицеферма | Глазуновский РЭС | Орловская область | Малоархангельский район, п.ст.Малоархангельск | 10/0.4 | 0.63 | 0.261 | 0.37166
1178 | КТП 10/0,4 кВ М-6-3 АВМ | Глазуновский РЭС | Орловская область | Малоархангельский район, п.ст.Малоархангельск | 10/0.4 | 0.25 | 0.098 | 0.15266
1179 | КТП 10/0,4 кВ М-6-4 Птицеферма | Глазуновский РЭС | Орловская область | Малоархангельский район, п.ст.Малоархангельск | 10/0.4 | 0.4 | 0.167 | 0.23478
1180 | ЗТП 10/0,4 кВ М-6-5 Ц.У.Тиняковский | Глазуновский РЭС | Орловская область | Малоархангельский район, п.ст.Малоархангельск | 10/0.4 | 0.4 | 0.155 | 0.24592
1181 | КТП 10/0,4 кВ М - 6-6 | Глазуновский РЭС | Орловская область | Малоархангельский район, п.ст.Малоархангельск | 10/0.4 | 0.25 | 0.108 | 0.14338
1182 | КТП 10/0,4 кВ М - 6-8 | Глазуновский РЭС | Орловская область | Малоархангельский район, п.ст.Малоархангельск | 10/0.4 | 0.25 | 0.086 | 0.16379
1183 | КТП 10/0,4 кВ М - 6-9 Поотасово | Глазуновский РЭС | Орловская область | Малоархангельский район, с.Протасово | 10/0.4 | 0.1 | 0.035 | 0.06496
1184 | КТП 10/0,4 кВ М -12-11 2 Подгородняя | Глазуновский РЭС | Орловская область | Малоархангельский район, д.Вторая Подгородняя | 10/0.4 | 0.1 | 0.036 | 0.064032
1185 | КТП 10/0,4 кВ М -12-12 ОМЗ | Глазуновский РЭС | Орловская область | г.Малоархангельск | 10/0.4 | 0.4 | 0.145 | 0.2552
1186 | КТП 10/0,4 кВ М -12-14 Дом быта | Глазуновский РЭС | Орловская область | г.Малоархангельск | 10/0.4 | 0.16 | 0.064 | 0.096512
1187 | КТП 10/0,4 кВ М -12-21 Хлебозавод | Глазуновский РЭС | Орловская область | г.Малоархангельск | 10/0.4 | 0.16 | 0.061 | 0.099296
1188 | КТП 10/0,4 кВ М -12-22 2-Подгородняя | Глазуновский РЭС | Орловская область | Малоархангельский район, д.Вторая Подгородняя | 10/0.4 | 0.16 | 0.065 | 0.095584
1189 | КТП 10/0,4 кВ М -12-23 База РЭС | Глазуновский РЭС | Орловская область | г.Малоархангельск | 10/0.4 | 0.16 | 0.058 | 0.10208
1190 | КТП 10/0,4 кВ М - 12-24 Дома РТП | Глазуновский РЭС | Орловская область | г.Малоархангельск | 10/0.4 | 0.1 | 0.036 | 0.064032
1191 | КТП 10/0,4 кВ М - 12-25 Дома ул.Калинина | Глазуновский РЭС | Орловская область | г.Малоархангельск | 10/0.4 | 0.1 | 0.038 | 0.062176
1192 | КТП 10/0,4 кВ М-14-1 Семкомплекс | Глазуновский РЭС | Орловская область | Малоархангельский район, с.Дубовик | 10/0.4 | 0.63 | 0.245 | 0.38651
1193 | ЗТП 10/0,4 кВ М-14-2 Дубовик ферма | Глазуновский РЭС | Орловская область | Малоархангельский район, с.Дубовик | 10/0.4 | 0.16 | 0.064 | 0.096512
1194 | КТП 10/0,4 кВ М-14-3 Костюрино | Глазуновский РЭС | Орловская область | Малоархангельский район, д.Костюрино | 10/0.4 | 0.1 | 0.038 | 0.062176
1195 | КТП 10/0,4 кВ М - 14-4 Арнаутово | Глазуновский РЭС | Орловская область | Малоархангельский район | 10/0.4 | 0.1 | 0.044 | 0.056608
1196 | КТП 10/0,4 кВ М-15-2 Серебрянный | Глазуновский РЭС | Орловская область | Малоархангельский район, п.Серебрянный | 10/0.4 | 0.06 | 0.023 | 0.03712
1197 | КТП 10/0,4 кВ М - 15-3 Мамошино | Глазуновский РЭС | Орловская область | Малоархангельский район, д.Мамошино | 10/0.4 | 0.063 | 0.018 | 0.044683
1198 | КТП 10/0,4 кВ М - 15-4 Лески | Глазуновский РЭС | Орловская область | Малоархангельский район, д.Лески | 10/0.4 | 0.04 | 0.015 | 0.025056
1199 | КТП 10/0,4 кВ М - 15-6 Афанасовка | Глазуновский РЭС | Орловская область | Малоархангельский район, д.Афанасовка | 10/0.4 | 0.063 | 0.018 | 0.044683
1200 | КТП 10/0,4 кВ М - 15-7 2-Подгородняя | Глазуновский РЭС | Орловская область | Малоархангельский район, д.Вторая Подгородняя | 10/0.4 | 0.063 | 0.022 | 0.040971
1201 | КТП 10/0,4 кВ М - 15-9 Зерносклад | Глазуновский РЭС | Орловская область | Малоархангельский район, д.Мамошино | 10/0.4 | 0.025 | 0.008 | 0.016936
1202 | КТП 10/0,4 кВ М-15-14 Пенькозавод | Глазуновский РЭС | Орловская область | Малоархангельский район, п.Пенькохавод | 10/0.4 | 0.1 | 0.032 | 0.067744
1203 | КТП 10/0,4 кВ М-15-15 Картофелехранилище | Глазуновский РЭС | Орловская область | Малоархангельский район, п.Пенькохавод | 10/0.4 | 0.063 | 0.023 | 0.040043
1204 | КТП 10/0,4 кВ Г-2-1 Дома комплекса | Глазуновский РЭС | Орловская область | Малоархангельский район, с.Губкино | 10/0.4 | 0.1 | 0.036 | 0.064032
1205 | КТП 10/0,4 кВ Г-6-1 КЗС | Глазуновский РЭС | Орловская область | Малоархангельский район, с.Губкино | 10/0.4 | 0.1 | 0.035 | 0.06496
1206 | КТП 10/0,4 кВ Г-6-3 1- Губкино контора | Глазуновский РЭС | Орловская область | Малоархангельский район, с.Губкино | 10/0.4 | 0.16 | 0.064 | 0.096512
1207 | КТП 10/0,4 кВ КТП Г-6-4 Школа | Глазуновский РЭС | Орловская область | Малоархангельский район, с.Губкино | 10/0.4 | 0.1 | 0.035 | 0.06496
1208 | КТП 10/0,4 кВ Г-6-5 Кошелевка | Глазуновский РЭС | Орловская область | Малоархангельский район, д.Кошелевка | 10/0.4 | 0.063 | 0.022 | 0.040971
1209 | КТП 10/0,4 кВ Г-6-6 Белозерово | Глазуновский РЭС | Орловская область | Малоархангельский район, д.Белозерово | 10/0.4 | 0.06 | 0.019 | 0.040832
1210 | КТП 10/0,4 кВ Г-6-7 Белозерово ферма | Глазуновский РЭС | Орловская область | Малоархангельский район, д.Белозерово | 10/0.4 | 0.06 | 0.021 | 0.038976
1211 | КТП 10/0,4 кВ Г-6-8 Ясная поляна | Глазуновский РЭС | Орловская область | Малоархангельский район, д.Ясная Поляна | 10/0.4 | 0.03 | 0.011 | 0.019024
1212 | КТП 10/0,4 кВ Г-6-10 д.2-Губкино | Глазуновский РЭС | Орловская область | Малоархангельский район, с.Губкино | 10/0.4 | 0.063 | 0.021 | 0.041899
1213 | КТП 10/0,4 кВ Г-6-11 2- Губкино | Глазуновский РЭС | Орловская область | Малоархангельский район, с.Губкино | 10/0.4 | 0.06 | 0.014 | 0.045472
1214 | КТП 10/0,4 кВ Г-7-1 Сепараторный пункт | Глазуновский РЭС | Орловская область | Малоархангельский район, с.Губкино | 10/0.4 | 0.1 | 0.035 | 0.06496
1215 | КТП 10/0,4 кВ Г-7-2 д.Арнаутово | Глазуновский РЭС | Орловская область | Малоархангельский район, д.Арнаутово | 10/0.4 | 0.06 | 0.018 | 0.04176
1216 | КТП 10/0,4 кВ Г-7-3 Прилепы | Глазуновский РЭС | Орловская область | Малоархангельский район, д.Прилепы | 10/0.4 | 0.1 | 0.034 | 0.065888
1217 | КТП 10/0,4 кВ Г-7-7 Медведево | Глазуновский РЭС | Орловская область | Малоархангельский район, д.Медведево | 10/0.4 | 0.06 | 0.019 | 0.040832
1218 | КТП 10/0,4 кВ Г-7-8 Подкопаево | Глазуновский РЭС | Орловская область | Малоархангельский район, д.Подкопаево | 10/0.4 | 0.1 | 0.039 | 0.061248
1219 | КТП 10/0,4 кВ Г-7-10 д.Мокрое | Глазуновский РЭС | Орловская область | Малоархангельский район, д.Мокрое | 10/0.4 | 0.1 | 0.038 | 0.062176
1220 | КТП 10/0,4 кВ 122 (К-1-7) Юдино | Глазуновский РЭС | Орловская область | Малоархангельский район, д.Юдино | 10/0.4 | 0.1 | 0.035 | 0.06496
1221 | КТП 10/0,4 кВ 123 (К-1-2) д. 2-я Ивань | Глазуновский РЭС | Орловская область | Малоархангельский район,д. 2-я Ивань | 10/0.4 | 0.06 | 0.021 | 0.038976
1222 | КТП 10/0,4 кВ 124 (К-1-1) д.2- Ивань | Глазуновский РЭС | Орловская область | Малоархангельский район,д. 2-я Ивань | 10/0.4 | 0.1 | 0.043 | 0.057536
1223 | КТП 10/0,4 кВ 125 (К-1-13) Новый поселок 2-Ивань | Глазуновский РЭС | Орловская область | Малоархангельский район, Новый поселок д. 2-я Ивань | 10/0.4 | 0.1 | 0.048 | 0.052896
1224 | КТП 10/0,4 кВ 127 (К-1-5) ц.у.Хитрово | Глазуновский РЭС | Орловская область | Малоархангельский район, ц.у. Хитрово | 10/0.4 | 0.16 | 0.063 | 0.09744
1225 | КТП 10/0,4 кВ 128 (К-1-6) Мехток | Глазуновский РЭС | Орловская область | Малоархангельский район, д.Хитрово | 10/0.4 | 0.25 | 0.085 | 0.16472
1226 | КТП 10/0,4 кВ 129 (К-1-8) д.Хитрово-Бобровское | Глазуновский РЭС | Орловская область | Малоархангельский район, д.Хитрово-Бобровское | 10/0.4 | 0.1 | 0.044 | 0.056608
1227 | КТП 10/0,4 кВ 131 (К-2-1) д.Дубовик | Глазуновский РЭС | Орловская область | Малоархангельский район, д.Дубовик | 10/0.4 | 0.25 | 0.109 | 0.14245
1228 | КТП 10/0,4 кВ 134 (К-2-4) Мехток | Глазуновский РЭС | Орловская область | Малоархангельский район, д.Дубовик | 10/0.4 | 0.25 | 0.095 | 0.15544
1229 | КТП 10/0,4 кВ 135 (К-2-5) д.1-я Ивань контора | Глазуновский РЭС | Орловская область | Малоархангельский район, д. 1-я Ивань | 10/0.4 | 0.16 | 0.058 | 0.10208
1230 | КТП 10/0,4 кВ 136 (К-2-6) д.1-я Ивань | Глазуновский РЭС | Орловская область | Малоархангельский район, д. 1-я Ивань | 10/0.4 | 0.1 | 0.038 | 0.062176
1231 | КТП 10/0,4 кВ 137 (К-2-7) д. 1-я Ивань ферма | Глазуновский РЭС | Орловская область | Малоархангельский район, д. 1-я Ивань | 10/0.4 | 0.1 | 0.035 | 0.06496
1232 | КТП 10/0,4 кВ 138 (К-2-8) д.Казановка | Глазуновский РЭС | Орловская область | Малоархангельский район, д.Казановка | 10/0.4 | 0.06 | 0.022 | 0.038048
1233 | КТП 10/0,4 кВ 139 (К-2-9) д.Акинтьево | Глазуновский РЭС | Орловская область | Малоархангельский район, д.Акинтьево | 10/0.4 | 0.1 | 0.039 | 0.061248
1234 | КТП 10/0,4 кВ 140 (К-2-10) д.Малыгинка | Глазуновский РЭС | Орловская область | Малоархангельский район, д.Малыгинка | 10/0.4 | 0.03 | 0.011 | 0.019024
1235 | КТП 10/0,4 кВ 141 д.Цуриково ферма | Глазуновский РЭС | Орловская область | Малоархангельский район, д.Цуриково | 10/0.4 | 0.06 | 0.018 | 0.04176
1236 | КТП 10/0,4 кВ 142 (К-2-12) д.Цуриково | Глазуновский РЭС | Орловская область | Малоархангельский район, д.Цуриково | 10/0.4 | 0.063 | 0.023 | 0.040043
1237 | КТП 10/0,4 кВ К -6-1 Покровское | Глазуновский РЭС | Орловская область | Малоархангельский район, д.Покровское | 10/0.4 | 0.1 | 0.044 | 0.056608
1238 | КТП 10/0,4 кВ К-6-2 Тургенево | Глазуновский РЭС | Орловская область | Малоархангельский район, д.Тургенево | 10/0.4 | 0.063 | 0.021 | 0.041899
1239 | КТП 10/0,4 кВ КТП К-6-4 Мишково | Глазуновский РЭС | Орловская область | Малоархангельский район, д.Мишково | 10/0.4 | 0.16 | 0.054 | 0.10579
1240 | КТП 10/0,4 кВ К-6-7 Мехток | Глазуновский РЭС | Орловская область | Малоархангельский район, д.Мишково | 10/0.4 | 0.16 | 0.057 | 0.10301
1241 | КТП 10/0,4 кВ К-6-8 Федоровка | Глазуновский РЭС | Орловская область | Малоархангельский район, д.Федоровка | 10/0.4 | 0.06 | 0.025157 | 0.035118
1242 | КТП 10/0,4 кВ К-6-9 Вороновка | Глазуновский РЭС | Орловская область | Малоархангельский район, д.Вороновка | 10/0.4 | 0.06 | 0.023 | 0.03712
1243 | КТП 10/0,4 кВ К-6-10 НижнееАрхарово | Глазуновский РЭС | Орловская область | Малоархангельский район, д.Нижнее Архарово | 10/0.4 | 0.1 | 0.035 | 0.06496
1244 | КТП 10/0,4 кВ К-6-12 Архарово | Глазуновский РЭС | Орловская область | Малоархангельский район,с.Архарово | 10/0.4 | 0.1 | 0.037 | 0.063104
1245 | КТП 10/0,4 кВ К-6-15 Беловский | Глазуновский РЭС | Орловская область | Малоархангельский район, п.Беловский | 10/0.4 | 0.1 | 0.032 | 0.067744
1246 | КТП 10/0,4 кВ К-6-16 Бобылевка | Глазуновский РЭС | Орловская область | ,Малоархангельский район, с.Бобылевка | 10/0.4 | 0.063 | 0.022 | 0.040971
1247 | КТП 10/0,4 кВ К-6-18 Архарово | Глазуновский РЭС | Орловская область | Малоархангельский район, с.Архарово | 10/0.4 | 0.1 | 0.034 | 0.065888
1248 | КТП 10/0,4 кВ К-7-1 Ферма-3 | Глазуновский РЭС | Орловская область | Малоархангельский район, д.Каменка | 10/0.4 | 0.04 | 0.014 | 0.025984
1249 | КТП 10/0,4 кВ К-7-2 Свиноферма | Глазуновский РЭС | Орловская область | Малоархангельский район, д.Петровка | 10/0.4 | 0.1 | 0.039 | 0.061248
1250 | КТП 10/0,4 кВ К-7-3 Петровка | Глазуновский РЭС | Орловская область | Малоархангельский район, д.Петровка | 10/0.4 | 0.1 | 0.037 | 0.063104
1251 | КТП 10/0,4 кВ К-7-4 Каменка | Глазуновский РЭС | Орловская область | Малоархангельский район, д.Каменка | 10/0.4 | 0.1 | 0.035 | 0.06496
1252 | КТП 10/0,4 кВ К-7-5 Зудов край | Глазуновский РЭС | Орловская область | Малоархангельский район, д.Каменка | 10/0.4 | 0.06 | 0.021 | 0.038976
1253 | КТП 10/0,4 кВ К-7-8 Школа | Глазуновский РЭС | Орловская область | Малоархангельский район, д.Каменка | 10/0.4 | 0.2 | 0.081 | 0.11971
1254 | КТП 10/0,4 кВ К-7-9 Каменка | Глазуновский РЭС | Орловская область | Малоархангельский район, д.Каменка | 10/0.4 | 0.315 | 0.128 | 0.18815
1255 | КТП 10/0,4 кВ К-7-10 Дербень ферма | Глазуновский РЭС | Орловская область | Малоархангельский район, д.Каменка | 10/0.4 | 0.1 | 0.037 | 0.063104
1256 | КТП 10/0,4 кВ К-7-11 Мехток | Глазуновский РЭС | Орловская область | Малоархангельский район, д.Каменка | 10/0.4 | 0.25 | 0.085 | 0.16472
1257 | КТП 10/0,4 кВ К-7-12 КЗС | Глазуновский РЭС | Орловская область | Малоархангельский район, д.Каменка | 10/0.4 | 0.4 | 0.158 | 0.24314
1258 | КТП 10/0,4 кВ К-7-13 Ферма-2 | Глазуновский РЭС | Орловская область | Малоархангельский район, д.Каменка | 10/0.4 | 0.4 | 0.161 | 0.24035
1259 | КТП 10/0,4 кВ Л-1-1 п.Рогатый | Глазуновский РЭС | Орловская область | Малоархангельский район, п.Рогатый | 10/0.4 | 0.1 | 0.039 | 0.061248
1260 | КТП 10/0,4 кВ Л-1-2 п.Жареный | Глазуновский РЭС | Орловская область | Малоархангельский район, п.Жареный | 10/0.4 | 0.1 | 0.037 | 0.063104
1261 | КТП 10/0,4 кВ Л-1-4 Аладьево | Глазуновский РЭС | Орловская область | Малоархангельский район, д.Аладьево | 10/0.4 | 0.04 | 0.014 | 0.025984
1262 | КТП 10/0,4 кВ Л-1-5 Гн. Плота ферма | Глазуновский РЭС | Орловская область | Малоархангельский район, д.Гнилая Плота | 10/0.4 | 0.1 | 0.035 | 0.06496
1263 | КТП 10/0,4 кВ Л-1-6 Гн.Плота база | Глазуновский РЭС | Орловская область | Малоархангельский район, д.Гнилая Плота | 10/0.4 | 0.063 | 0.019 | 0.043755
1264 | КТП 10/0,4 кВ Л-1-7 Гн.Плота | Глазуновский РЭС | Орловская область | Малоархангельский район, д.Гнилая Плота | 10/0.4 | 0.063 | 0.021 | 0.041899
1265 | КТП 10/0,4 кВ Л-1-8 Языково | Глазуновский РЭС | Орловская область | Малоархангельский район, д.Языково | 10/0.4 | 0.063 | 0.024 | 0.039115
1266 | КТП 10/0,4 кВ Л-4-1 Коротеево ферма | Глазуновский РЭС | Орловская область | Малоархангельский район, д.Коротеево | 10/0.4 | 0.16 | 0.064 | 0.096512
1267 | КТП 10/0,4 кВ Л-4-2 Коротеево школа | Глазуновский РЭС | Орловская область | Малоархангельский район, д.Коротеево | 10/0.4 | 0.1 | 0.043 | 0.057536
1268 | КТП 10/0,4 кВ Л-4-3 Коротеево клуб | Глазуновский РЭС | Орловская область | Малоархангельский район, д.Коротеево | 10/0.4 | 0.1 | 0.035 | 0.06496
1269 | КТП 10/0,4 кВ Л-4-4 Каменка | Глазуновский РЭС | Орловская область | Малоархангельский район, д.Каменка | 10/0.4 | 0.025 | 0.012 | 0.013224
1270 | КТП 10/0,4 кВ Л-4-5 Упалое ферма | Глазуновский РЭС | Орловская область | Малоархангельский район, д.Упалое | 10/0.4 | 0.063 | 0.023 | 0.040043
1271 | КТП 10/0,4 кВ Л-4-6 Упалое | Глазуновский РЭС | Орловская область | Малоархангельский район, д.Упалое | 10/0.4 | 0.1 | 0.038 | 0.062176
1272 | КТП 10/0,4 кВ Л-4-7 Прозорово | Глазуновский РЭС | Орловская область | Малоархангельский район, д.Прозорово | 10/0.4 | 0.03 | 0.012579 | 0.017559
1273 | КТП 10/0,4 кВ Л-4-8 Болшевик | Глазуновский РЭС | Орловская область | Малоархангельский район, д.Болшевик | 10/0.4 | 0.03 | 0.011 | 0.019024
1274 | КТП 10/0,4 кВ Л-10-1 Мастерские | Глазуновский РЭС | Орловская область | Малоархангельский район, ц.у. Луковец | 10/0.4 | 0.16 | 0.058 | 0.10208
1275 | КТП 10/0,4 кВ Л-10-2 2-е Легостаево | Глазуновский РЭС | Орловская область | Малоархангельский район, д. Второе Легостаево | 10/0.4 | 0.1 | 0.037 | 0.063104
1276 | КТП 10/0,4 кВ Л-10-3 Зерноток | Глазуновский РЭС | Орловская область | Малоархангельский район, ц.у. Луковец | 10/0.4 | 0.25 | 0.095 | 0.15544
1277 | КТП 10/0,4 кВ Л-10-4 ц.у. Луковец | Глазуновский РЭС | Орловская область | Малоархангельский район, ц.у. Луковец | 10/0.4 | 0.16 | 0.061 | 0.099296
1278 | КТП 10/0,4 кВ Л-10-5 Школа | Глазуновский РЭС | Орловская область | Малоархангельский район, ц.у. Луковец | 10/0.4 | 0.1 | 0.038 | 0.062176
1279 | КТП 10/0,4 кВ Л-10-6 Детсад | Глазуновский РЭС | Орловская область | Малоархангельский район, ц.у. Луковец | 10/0.4 | 0.063 | 0.024 | 0.039115
1280 | КТП 10/0,4 кВ Л-10-7 Больница | Глазуновский РЭС | Орловская область | Малоархангельский район, ц.у. Луковец | 10/0.4 | 0.1 | 0.037 | 0.063104
1281 | КТП 10/0,4 кВ Л-10-8 Клуб | Глазуновский РЭС | Орловская область | Малоархангельский район | 10/0.4 | 0.16 | 0.063 | 0.09744
1282 | КТП 10/0,4 кВ Л-10-9 Плещеево база | Глазуновский РЭС | Орловская область | Малоархангельский район, д.Плещеево | 10/0.4 | 0.063 | 0.022 | 0.040971
1283 | КТП 10/0,4 кВ Л-10-11 Плещеево | Глазуновский РЭС | Орловская область | Малоархангельский район, д.Плещеево | 10/0.4 | 0.1 | 0.04 | 0.06032
1284 | КТП 10/0,4 кВ Л-10-12 Знаменка | Глазуновский РЭС | Орловская область | Малоархангельский район, д. Второе Легостаево | 10/0.4 | 0.04 | 0.013 | 0.026912
1285 | КТП 10/0,4 кВ Л-10-14 2-Легостаево свиноферма | Глазуновский РЭС | Орловская область | Малоархангельский район, д. Второе Легостаево | 10/0.4 | 0.063 | 0.024 | 0.039115
1286 | КТП 10/0,4 кВ Л-10-15 Легостаево ферма | Глазуновский РЭС | Орловская область | Малоархангельский район, д. Второе Легостаево | 10/0.4 | 0.04 | 0.016771 | 0.023412
1287 | КТП 10/0,4 кВ Л-10-16 Легостаево | Глазуновский РЭС | Орловская область | Малоархангельский район, д.Легостаево | 10/0.4 | 0.063 | 0.028 | 0.035403
1288 | КТП 10/0,4 кВ Л-10-18 Водокачка | Глазуновский РЭС | Орловская область | Малоархангельский район, с.Кузнечик | 10/0.4 | 0.03 | 0.012579 | 0.017559
1289 | КТП 10/0,4 кВ Л-10-19 Ладыгино | Глазуновский РЭС | Орловская область | Малоархангельский район, д.Лыдыгино | 10/0.4 | 0.1 | 0.043 | 0.057536
1290 | КТП 10/0,4 кВ Л-14-1-1 ц.у.Рогатый | Глазуновский РЭС | Орловская область | Малоархангельский район ц.у.Рогатый | 10/0.4 | 0.25 | 0.10482 | 0.14633
1291 | КТП 10/0,4 кВ Л-14-2 Мехток | Глазуновский РЭС | Орловская область | Малоархангельский район ц.у.Рогатый | 10/0.4 | 0.25 | 0.12182 | 0.13055
1292 | КТП 10/0,4 кВ Л-14-3 Ферма | Глазуновский РЭС | Орловская область | Малоархангельский район ц.у.Рогатый | 10/0.4 | 0.1 | 0.041929 | 0.05853
1293 | C-1-2 МТС Комбикормовый завод | Глазуновский РЭС | Орловская область | Свердловский район, пгт.Змиёвка | 10/0.4 | 0.03 | 0.013 | 0.017168
1294 | ТП С-1-4 Гостиница | Глазуновский РЭС | Орловская область | Свердловский район, пгт.Змиёвка | 10/0.4 | 0.04 | 0.014 | 0.025984
1295 | ТП С-1-9 Разбегаевка магазин | Глазуновский РЭС | Орловская область | Свердловский район, д.Разбегаевка | 10/0.4 | 0.16 | 0.065 | 0.095584
1296 | ТП С-1-11 п. Матвеевский | Глазуновский РЭС | Орловская область | Свердловский район, д.Разбегаевка | 10/0.4 | 0.1 | 0.041 | 0.059392
1297 | ТП С-1-15 Разбегаевка пилорама | Глазуновский РЭС | Орловская область | Свердловский район, д.Разбегаевка | 10/0.4 | 0.063 | 0.026 | 0.037259
1298 | ТП С-2-1 Разбегаевка | Глазуновский РЭС | Орловская область | Свердловский район, д.Разбегаевка | 10/0.4 | 0.1 | 0.042 | 0.058464
1299 | ТП С-2-2 Дебежево | Глазуновский РЭС | Орловская область | Свердловский район, д.Дебежево | 10/0.4 | 0.04 | 0.016 | 0.024128
1300 | ТП С-2-3 Чибисы | Глазуновский РЭС | Орловская область | Свердловский район, д.Чибисы | 10/0.4 | 0.06 | 0.023 | 0.03712
1301 | ТП С-2-4 Чибисы ферма | Глазуновский РЭС | Орловская область | Свердловский район, д.Чибисы | 10/0.4 | 0.1 | 0.044 | 0.056608
1302 | ТП С-2-6 Гагаринка | Глазуновский РЭС | Орловская область | Свердловский район, д.Гагаринка | 10/0.4 | 0.1 | 0.036 | 0.064032
1303 | ТП С-2-7 Соколаевка | Глазуновский РЭС | Орловская область | Свердловский район, д.Соколаевка | 10/0.4 | 0.06 | 0.023 | 0.03712
1304 | ТП С-2-9 Еропкино склады | Глазуновский РЭС | Орловская область | Свердловский рацон, д.Еропкино-Большак | 10/0.4 | 0.4 | 0.181 | 0.22179
1305 | ТП С-2-10 Давыдово | Глазуновский РЭС | Орловская область | Свердловский район, д.Давыдово | 10/0.4 | 0.1 | 0.045 | 0.05568
1306 | ТП С-2-14 Гостиново Ц.У. | Глазуновский РЭС | Орловская область | Свердловский район, д.Гостиново | 10/0.4 | 0.16 | 0.072 | 0.089088
1307 | ТП С-2-15 Гостиново Жилые дома | Глазуновский РЭС | Орловская область | Свердловский район, д.Гостиново | 10/0.4 | 0.1 | 0.032 | 0.067744
1308 | ТП С-2-16 Давыдово зерноток | Глазуновский РЭС | Орловская область | Свердловский район, д.Гостиново | 10/0.4 | 0.16 | 0.075 | 0.086304
1309 | СТП С-2-25 | Глазуновский РЭС | Орловская область | Свердловский район, д.Гагаринка | 10/0.4 | 0.025 | 0.013 | 0.012296
1310 | ТП С-6-1 Барыковка | Глазуновский РЭС | Орловская область | Свердловский район, д.Барыковка | 10/0.4 | 0.1 | 0.048 | 0.052896
1311 | ТП С-6-2 Яковлево школа | Глазуновский РЭС | Орловская область | Свердловский район, д.Яковлево | 10/0.4 | 0.16 | 0.074 | 0.087232
1312 | ТП С-6-3 Яковлево церковь | Глазуновский РЭС | Орловская область | Свердловский район, д.Яковлево | 10/0.4 | 0.16 | 0.073 | 0.08816
1313 | ТП С-6-4 Надежда | Глазуновский РЭС | Орловская область | Свердловский район, д.Надежда | 10/0.4 | 0.06 | 0.015 | 0.044544
1314 | ТП С-6-5 Яковлево мастерские | Глазуновский РЭС | Орловская область | Свердловский район, д.Яковлево | 10/0.4 | 0.1 | 0.036 | 0.064032
1315 | ТП С-6-6 Яковлево больница | Глазуновский РЭС | Орловская область | Свердловский район, д.Яковлево | 10/0.4 | 0.16 | 0.062 | 0.098368
1316 | ТП С-6-7 Долгое | Глазуновский РЭС | Орловская область | Свердловский район, д.Долгое | 10/0.4 | 0.1 | 0.048 | 0.052896
1317 | ТП С-7-1 Дурное | Глазуновский РЭС | Орловская область | Свердловский район, д.Дурное | 10/0.4 | 0.16 | 0.065 | 0.095584
1318 | ТП С-7-3 Степные хутора | Глазуновский РЭС | Орловская область | Свердловский район, д.Степное | 10/0.4 | 0.16 | 0.056 | 0.10394
1319 | ТП С-7-6 Глебово | Глазуновский РЭС | Орловская область | Свердловский район, д.Глебово | 10/0.4 | 0.063 | 0.027 | 0.036331
1320 | ТП С-7-7 Приятное | Глазуновский РЭС | Орловская область | Свердловский район, д.Приятное | 10/0.4 | 0.063 | 0.023 | 0.040043
1321 | ТП С-7-11 Алёновка | Глазуновский РЭС | Орловская область | Свердловский район, д.Аленовка | 10/0.4 | 0.06 | 0.024 | 0.036192
1322 | ТП С-7-12 Константиновка | Глазуновский РЭС | Орловская область | Свердловский район, д.Константиновка | 10/0.4 | 0.03 | 0.014 | 0.01624
1323 | ТП С-9-2 Разбегаевка СТФ | Глазуновский РЭС | Орловская область | Свердловский район, д.Разбегаевка | 10/0.4 | 0.25 | 0.114 | 0.13781
1324 | ТП С-9-3 Морозовский | Глазуновский РЭС | Орловская область | Свердловский район, п.Морозовский | 10/0.4 | 0.4 | 0.185 | 0.21808
1325 | ТП С-9-4 Морозовский СДК | Глазуновский РЭС | Орловская область | Свердловский район, п.Морозовский | 10/0.4 | 0.16 | 0.076 | 0.085376
1326 | ТП С-9-6 База РЭС | Глазуновский РЭС | Орловская область | Свердловский район, пгт.Змиёвка | 10/0.4 | 0.25 | 0.095 | 0.15544
1327 | ТП С-9-7 Котовка | Глазуновский РЭС | Орловская область | Свердловский район, д.Котовка | 10/0.4 | 0.1 | 0.045 | 0.05568
1328 | ТП С-9-8 Котовка | Глазуновский РЭС | Орловская область | Свердловский район, д.Котовка | 10/0.4 | 0.25 | 0.11364 | 0.13815
1329 | ТП С-9-9 Хлюпино | Глазуновский РЭС | Орловская область | Свердловский район, д.Хлюпино | 10/0.4 | 0.06 | 0.027273 | 0.033155
1330 | ТП С-9-11 Морозовский | Глазуновский РЭС | Орловская область | Свердловский район, п.Морозовский | 10/0.4 | 0.25 | 0.098 | 0.15266
1331 | ТП С-16-2 Еропкино Жилые дома | Глазуновский РЭС | Орловская область | Свердловский рацон, д.Еропкино-Большак | 10/0.4 | 0.16 | 0.056 | 0.10394
1332 | ТП С-16-4 Еропкино КРС | Глазуновский РЭС | Орловская область | Свердловский рацон, д.Еропкино-Большак | 10/0.4 | 0.04 | 0.018 | 0.022272
1333 | ТП С-16-5 Еропкино Большак | Глазуновский РЭС | Орловская область | Свердловский рацон, д.Еропкино-Большак | 10/0.4 | 0.25 | 0.125 | 0.1276
1334 | ТП С-16-6 Хотетово СТФ | Глазуновский РЭС | Орловская область | Свердловский район, д.Хотетово | 10/0.4 | 0.16 | 0.098 | 0.06496
1335 | ТП С-16-7 Хотетово | Глазуновский РЭС | Орловская область | Свердловский район, д.Хотетово | 10/0.4 | 0.16 | 0.078 | 0.08352
1336 | ТП С-16-8 Хотетово школа | Глазуновский РЭС | Орловская область | Свердловский район, д.Хотетово | 10/0.4 | 0.16 | 0.086 | 0.076096
1337 | ТП С-16-9 Хотетово Жилые дома | Глазуновский РЭС | Орловская область | Свердловский район, д.Хотетово | 10/0.4 | 0.1 | 0.045 | 0.05568
1338 | ТП С-16-10 Хотетово | Глазуновский РЭС | Орловская область | Свердловский район, д.Хотетово | 10/0.4 | 0.1 | 0.065 | 0.03712
1339 | ТП С-16-11 Петровский | Глазуновский РЭС | Орловская область | Свердловский район, п.Петровский | 10/0.4 | 0.06 | 0.028 | 0.03248
1340 | ТП С-16-12 Еропкино-боковое | Глазуновский РЭС | Орловская область | Свердловский район, д.Еропкино Боковое | 10/0.4 | 0.063 | 0.035 | 0.028907
1341 | ТП С-16-13 Тагино | Глазуновский РЭС | Орловская область | Свердловский район, д.Тагино | 10/0.4 | 0.03 | 0.012 | 0.018096
1342 | ТП С-17-3 Нахлёстово АВМ | Глазуновский РЭС | Орловская область | Свердловский район, д.Нахлёстово | 10/0.4 | 0.16 | 0.092 | 0.070528
1343 | ТП С-17-4 Нахлёстово ферма | Глазуновский РЭС | Орловская область | Свердловский район, д.Нахлёстово | 10/0.4 | 0.4 | 0.185 | 0.21808
1344 | ТП С-17-5 Нахлёстово Ц.У. | Глазуновский РЭС | Орловская область | Свердловский район, д.Нахлёстово | 10/0.4 | 0.25 | 0.119 | 0.13317
1345 | ТП С-17-6 Марьевка лесок | Глазуновский РЭС | Орловская область | Свердловский район, д.Марьевка | 10/0.4 | 0.1 | 0.056 | 0.045472
1346 | ТП С-17-7 Ленинский | Глазуновский РЭС | Орловская область | Свердловский район, д.Марьевка | 10/0.4 | 0.1 | 0.063 | 0.038976
1347 | ТП С-17-8 Марьевка | Глазуновский РЭС | Орловская область | Свердловский район, д.Марьевка | 10/0.4 | 0.16 | 0.085 | 0.077024
1348 | ТП КУ-1-1 Шамшино | Глазуновский РЭС | Орловская область | Свердловский район, д.Шамшино | 10/0.4 | 0.1 | 0.056 | 0.045472
1349 | ТП КУ-1-2 Борисоглебское склады | Глазуновский РЭС | Орловская область | Свердловский район, с.Борисоглебское | 10/0.4 | 0.16 | 0.085 | 0.077024
1350 | ТП КУ-1-3 Борисоглебское школа | Глазуновский РЭС | Орловская область | Свердловский район, с.Борисоглебское | 10/0.4 | 0.25 | 0.115 | 0.13688
1351 | ТП КУ-1-4 Борисоглебское | Глазуновский РЭС | Орловская область | Свердловский район, с.Борисоглебское | 10/0.4 | 0.1 | 0.049 | 0.051968
1352 | ТП КУ-1-5 Борисоглебское зерноток | Глазуновский РЭС | Орловская область | Свердловский район, с.Борисоглебское | 10/0.4 | 0.16 | 0.082 | 0.079808
1353 | ТП КУ-2-1 1-е Поздеево | Глазуновский РЭС | Орловская область | Свердловский район, д.Поздеево | 10/0.4 | 0.16 | 0.096 | 0.066816
1354 | ТП КУ-2-2 1-е Поздеево ферма | Глазуновский РЭС | Орловская область | Свердловский район, д.Поздеево | 10/0.4 | 0.1 | 0.052 | 0.049184
1355 | ТП КУ-2-3 Поздеево Пектус | Глазуновский РЭС | Орловская область | Свердловский район, д.Поздеево | 10/0.4 | 0.25 | 0.115 | 0.13688
1356 | ТП КУ-2-4 2-е Поздеево | Глазуновский РЭС | Орловская область | Свердловский район, д.Поздеево | 10/0.4 | 0.1 | 0.052 | 0.049184
1357 | ТП КУ-2-5 Некрасовка | Глазуновский РЭС | Орловская область | Свердловский район, д.Некрасовка | 10/0.4 | 0.1 | 0.062 | 0.039904
1358 | ТП КУ-2-6 Голятиха | Глазуновский РЭС | Орловская область | Свердловский район, д.Голятиха | 10/0.4 | 0.1 | 0.045 | 0.05568
1359 | ТП КУ-3-1 Преображенское | Глазуновский РЭС | Орловская область | Свердловский район, с.Преображенское | 10/0.4 | 0.1 | 0.063 | 0.038976
1360 | ТП КУ-3-2 Преображенское КЗС | Глазуновский РЭС | Орловская область | Свердловский район, с.Преображенское | 10/0.4 | 0.4 | 0.223 | 0.18282
1361 | ТП КУ-3-3 Преображенское зерносушилка | Глазуновский РЭС | Орловская область | Свердловский район, с.Преображенское | 10/0.4 | 0.4 | 0.0211 | 0.37018
1362 | ТП КУ-4-1 Хорошевский ж. дома | Глазуновский РЭС | Орловская область | Свердловский район, п.Хорошевский | 10/0.4 | 0.4 | 0.0963 | 0.30039
1363 | ТП КУ-4-3 Берёзовка | Глазуновский РЭС | Орловская область | Свердловский район, д.Берозовка | 10/0.4 | 0.063 | 0.023 | 0.040043
1364 | ТП КУ-4-4 Хорошевский | Глазуновский РЭС | Орловская область | Свердловский район, п.Хорошевский | 10/0.4 | 0.04 | 0.015 | 0.025056
1365 | ТП КУ-5-1 Куракино школа | Глазуновский РЭС | Орловская область | Свердловский район, п.Куракинский | 10/0.4 | 0.4 | 0.156 | 0.24499
1366 | ТП КУ-5-3 Сандровка | Глазуновский РЭС | Орловская область | Свердловский район, д.Сандровка | 10/0.4 | 0.1 | 0.046 | 0.054752
1367 | ТП КУ-5-4 Хорошевский магазин | Глазуновский РЭС | Орловская область | Свердловский район, п.Хорошевский | 10/0.4 | 0.1 | 0.035 | 0.06496
1368 | ТП КУ-5-5 Егорьевка | Глазуновский РЭС | Орловская область | Свердловский район, д.Егорьевка | 10/0.4 | 0.16 | 0.078 | 0.08352
1369 | ТП КУ-5-6 Экономичное | Глазуновский РЭС | Орловская область | Свердловский район, д.Экономично | 10/0.4 | 0.063 | 0.028 | 0.035403
1370 | ТП КУ-5-8 Хорошевский | Глазуновский РЭС | Орловская область | Свердловский район, п.Хорошевский | 10/0.4 | 0.16 | 0.075 | 0.086304
1371 | ТП КУ-5-9 Куракино Ц.У. | Глазуновский РЭС | Орловская область | Свердловский район, п.Куракинский | 10/0.4 | 0.25 | 0.115 | 0.13688
1372 | ТП КУ-5-10 Куракинский Жилые дома | Глазуновский РЭС | Орловская область | Свердловский район, п.Куракинский | 10/0.4 | 0.4 | 0.156 | 0.24499
1373 | ТП КУ-7-1 Богородицкое ферма | Глазуновский РЭС | Орловская область | Свердловский район, д.Богородицкое | 10/0.4 | 0.16 | 0.056 | 0.10394
1374 | ТП КУ-7-2 Богородицкое Жилые дома | Глазуновский РЭС | Орловская область | Свердловский район, д.Богородицкое | 10/0.4 | 0.06 | 0.032 | 0.028768
1375 | ТП КУ-7-4 Степановка | Глазуновский РЭС | Орловская область | Свердловский район, д.Степановка | 10/0.4 | 0.16 | 0.078 | 0.08352
1376 | ТП КУ-7-5 Степановка Жилые дома | Глазуновский РЭС | Орловская область | Свердловский район, д.Степановка | 10/0.4 | 0.063 | 0.024 | 0.039115
1377 | ТП КУ-7-6 Степановка зерноток | Глазуновский РЭС | Орловская область | Свердловский район, д.Степановка | 10/0.4 | 0.16 | 0.085 | 0.077024
1378 | ТП КУ-7-7 Борисовка | Глазуновский РЭС | Орловская область | Свердловский район, д.Борисовка | 10/0.4 | 0.063 | 0.035 | 0.028907
1379 | ТП КУ-7-9 Миловка | Глазуновский РЭС | Орловская область | Свердловский район, д.Миловка | 10/0.4 | 0.063 | 0.028 | 0.035403
1380 | ТП КУ-7-10 Хоружевский | Глазуновский РЭС | Орловская область | Свердловский район, п.Хоружевский | 10/0.4 | 0.05 | 0.024 | 0.026448
1381 | ТП КУ-7-11 Сорочьи кусты | Глазуновский РЭС | Орловская область | Свердловский район, д.Сорочьи Кусты | 10/0.4 | 0.06 | 0.026 | 0.034336
1382 | ТП НП-1-1 Новопетровка ж. дома | Глазуновский РЭС | Орловская область | Свердловский район, д. Новопетровка | 10/0.4 | 0.06 | 0.028 | 0.03248
1383 | ТП НП-1-2 Ракзино школа | Глазуновский РЭС | Орловская область | Свердловский район, д.Домнино | 10/0.4 | 0.4 | 0.165 | 0.23664
1384 | ТП НП-1-5 Домнино Жилой посёлок | Глазуновский РЭС | Орловская область | Свердловский район, д.Домнино | 10/0.4 | 0.25 | 0.112 | 0.13966
1385 | ТП НП-1-6 Домнино магазин | Глазуновский РЭС | Орловская область | Свердловский район, д.Домнино | 10/0.4 | 0.06 | 0.032 | 0.028768
1386 | ТП НП-1-7 Домнино мастерские | Глазуновский РЭС | Орловская область | Свердловский район, д.Домнино | 10/0.4 | 0.063 | 0.019 | 0.043755
1387 | ТП НП-1-8 Богородицкое | Глазуновский РЭС | Орловская область | Свердловский район, д.Богородицкое | 10/0.4 | 0.1 | 0.052 | 0.049184
1388 | ТП НП-3-1 Новая жизнь | Глазуновский РЭС | Орловская область | Свердловский район, д.Городище | 10/0.4 | 0.04 | 0.032 | 0.00928
1389 | ТП НП-3-2 Городище Ц.У. | Глазуновский РЭС | Орловская область | Свердловский район, д.Городище | 10/0.4 | 0.16 | 0.085 | 0.077024
1390 | ТП НП-3-3 Городище зерноток | Глазуновский РЭС | Орловская область | Свердловский район, д.Городище | 10/0.4 | 0.16 | 0.096 | 0.066816
1391 | ТП НП-3-4 Заря | Глазуновский РЭС | Орловская область | Свердловский район, д.Заря | 10/0.4 | 0.03 | 0.012 | 0.018096
1392 | ТП НП-3-5 Городище | Глазуновский РЭС | Орловская область | Свердловский район, д.Городище | 10/0.4 | 0.1 | 0.046 | 0.054752
1393 | ТП НП-3-6 2-е Городище | Глазуновский РЭС | Орловская область | Свердловский район, д.Городище | 10/0.4 | 0.063 | 0.023 | 0.040043
1394 | ТП НП-3-7 Спасское | Глазуновский РЭС | Орловская область | Свердловский район, д.Спасское | 10/0.4 | 0.063 | 0.028 | 0.035403
1395 | ТП НП-3-9 Лукино | Глазуновский РЭС | Орловская область | Свердловский район, д.Лукино | 10/0.4 | 0.06 | 0.029 | 0.031552
1396 | ТП НП-3-10 Фроловка | Глазуновский РЭС | Орловская область | Свердловский район, д.Фроловка | 10/0.4 | 0.1 | 0.046 | 0.054752
1397 | ТП НП-3-11 Афанасьевка | Глазуновский РЭС | Орловская область | Свердловский район, д.Афанасьевка | 10/0.4 | 0.02 | 0.008 | 0.012064
1398 | ТП НП-4-2 Плоты | Глазуновский РЭС | Орловская область | Свердловский район, д.Плоты | 10/0.4 | 0.04 | 0.019 | 0.021344
1399 | ТП НП-4-3 Никуличи | Глазуновский РЭС | Орловская область | Свердловский район, д.Никуличи | 10/0.4 | 0.1 | 0.0469 | 0.053917
1400 | ТП НП-4-4 Никуличи зерноток | Глазуновский РЭС | Орловская область | Свердловский район, д.Никуличи | 10/0.4 | 0.1 | 0.052 | 0.049184
1401 | ТП НП-4-5 Никуличи ферма | Глазуновский РЭС | Орловская область | Свердловский район, д.Никуличи | 10/0.4 | 0.063 | 0.028 | 0.035403
1402 | ТП НП-4-6 Петрово Ц.У. | Глазуновский РЭС | Орловская область | Свердловский район, д.Петрово | 10/0.4 | 0.25 | 0.113 | 0.13874
1403 | ТП НП-4-7 Никуличи детский сад | Глазуновский РЭС | Орловская область | Свердловский район, д.Никуличи | 10/0.4 | 0.1 | 0.049 | 0.051968
1404 | ТП НП-4-8 Масаловка | Глазуновский РЭС | Орловская область | Свердловский район, д.Масаловка | 10/0.4 | 0.1 | 0.043 | 0.057536
1405 | ТП НП-4-9 Масаловка КРС | Глазуновский РЭС | Орловская область | Свердловский район, д.Масаловка | 10/0.4 | 0.1 | 0.047 | 0.053824
1406 | ТП НП-4-10 Зеленцы | Глазуновский РЭС | Орловская область | Свердловский район, д.Зеленцы | 10/0.4 | 0.063 | 0.023 | 0.040043
1407 | ТП НП-5-1 Богодухово жилые дома | Глазуновский РЭС | Орловская область | Свердловский район, д.Богодухово | 10/0.4 | 0.25 | 0.112 | 0.13966
1408 | ТП НП-5-2 Богодухово столовая | Глазуновский РЭС | Орловская область | Свердловский район, д.Богодухово | 10/0.4 | 0.16 | 0.078 | 0.08352
1409 | ТП НП-5-3 Воробьёвка | Глазуновский РЭС | Орловская область | Свердловский район, д.Богодухово | 10/0.4 | 0.16 | 0.072 | 0.089088
1410 | ТП НП-5-4 Богодухово зерноток | Глазуновский РЭС | Орловская область | Свердловский район, д.Богодухово | 10/0.4 | 0.4 | 0.189 | 0.21437
1411 | ТП НП-5-5 Богодухово зерноток | Глазуновский РЭС | Орловская область | Свердловский район, д.Богодухово | 10/0.4 | 0.25 | 0.113 | 0.13874
1412 | ТП НП-5-6 Пятиугольник | Глазуновский РЭС | Орловская область | Свердловский район, д.Богодухово | 10/0.4 | 0.1 | 0.042 | 0.058464
1413 | ТП НП-5-7 Михайловка | Глазуновский РЭС | Орловская область | Свердловский район, д.Михайловка | 10/0.4 | 0.1 | 0.023 | 0.076096
1414 | ТП НП-5-8 Богодухово 2 | Глазуновский РЭС | Орловская область | Свердловский район, д.Богодухово | 10/0.4 | 0.06 | 0.028 | 0.03248
1415 | ТП НП-5-9 Богодухово ферма | Глазуновский РЭС | Орловская область | Свердловский район, д.Богодухово | 10/0.4 | 0.16 | 0.071 | 0.090016
1416 | ТП НП-5-10 Богодухово Ц.У. | Глазуновский РЭС | Орловская область | Свердловский район, д.Богодухово | 10/0.4 | 0.1 | 0.052 | 0.049184
1417 | ТП НП-5-11 Богодухово мастерские | Глазуновский РЭС | Орловская область | Свердловский район, д.Богодухово | 10/0.4 | 0.1 | 0.063 | 0.038976
1418 | ТП НП-5-12 Богодухово | Глазуновский РЭС | Орловская область | Свердловский район, д.Богодухово | 10/0.4 | 0.06 | 0.024 | 0.036192
1419 | ТП НП-5-14 Васильевка церковь | Глазуновский РЭС | Орловская область | Свердловский район, д.Васильевка | 10/0.4 | 0.1 | 0.042 | 0.058464
1420 | ТП НП-5-15 Васильевка | Глазуновский РЭС | Орловская область | Свердловский район, д.Васильевка | 10/0.4 | 0.1 | 0.039 | 0.061248
1421 | ТП НП-5-16 Алисово | Глазуновский РЭС | Орловская область | Свердловский район, д.Алисово | 10/0.4 | 0.1 | 0.032 | 0.067744
1422 | ТП НП-5-17 Богодухово школа | Глазуновский РЭС | Орловская область | Свердловский район, д.Богодухово | 10/0.4 | 0.25 | 0.116 | 0.13595
1423 | ТП НП-6-2 Новопетровка КЗС | Глазуновский РЭС | Орловская область | Свердловский район, д.Новопетровка | 10/0.4 | 0.063 | 0.0225 | 0.040507
1424 | ТП НП-6-3 Новопетровка ж.дома | Глазуновский РЭС | Орловская область | Свердловский район, д.Новопетровка | 10/0.4 | 0.25 | 0.124 | 0.12853
1425 | ТП НП-6-4 Новопетровка | Глазуновский РЭС | Орловская область | Свердловский район, д.Новопетровка | 10/0.4 | 0.1 | 0.052 | 0.049184
1426 | ТП НП-6-5 Бонки | Глазуновский РЭС | Орловская область | Свердловский район, д.Бонки | 10/0.4 | 0.06 | 0.032 | 0.028768
1427 | ТП 002 Репка | Глазуновский РЭС | Орловская область | Свердловский район, д.Репка | 10/0.4 | 0.06 | 0.024 | 0.036192
1428 | ТП 003 Знаменское школа | Глазуновский РЭС | Орловская область | Свердловский район, с.Знаменское | 10/0.4 | 0.25 | 0.116 | 0.13595
1429 | ТП 004 Знаменское ж. дома | Глазуновский РЭС | Орловская область | Свердловский район, с.Знаменское | 10/0.4 | 0.1 | 0.036 | 0.064032
1430 | ТП 005 Знаменское мехток | Глазуновский РЭС | Орловская область | Свердловский район, с.Знаменское | 10/0.4 | 0.16 | 0.071 | 0.090016
1431 | ТП 006 Знаменское | Глазуновский РЭС | Орловская область | Свердловский район, с.Знаменское | 10/0.4 | 0.1 | 0.041 | 0.059392
1432 | ТП 007 Анненский Лазавец | Глазуновский РЭС | Орловская область | Свердловский район, Анненский Лазавец | 10/0.4 | 0.1 | 0.053 | 0.048256
1433 | ТП 010 Никольское АЗС | Глазуновский РЭС | Орловская область | Свердловский район, с.Никольское | 10/0.4 | 0.16 | 0.082 | 0.079808
1434 | ТП 011 Никольское бригада №3 | Глазуновский РЭС | Орловская область | Свердловский район, с.Никольское | 10/0.4 | 0.1 | 0.042 | 0.058464
1435 | ТП 012 Никольское бригада №2 | Глазуновский РЭС | Орловская область | Свердловский район, с.Никольское | 10/0.4 | 0.1 | 0.036 | 0.064032
1436 | ТП 013 Калинник | Глазуновский РЭС | Орловская область | Свердловский район, д.Калинник | 10/0.4 | 0.06 | 0.024 | 0.036192
1437 | ТП 016 Никольское школа | Глазуновский РЭС | Орловская область | Свердловский район, с.Никольское | 10/0.4 | 0.16 | 0.065 | 0.095584
1438 | ТП 017 Никольское | Глазуновский РЭС | Орловская область | Свердловский район, с.Никольское | 10/0.4 | 0.06 | 0.024 | 0.036192
1439 | ТП 018 Никольское зерноток | Глазуновский РЭС | Орловская область | Свердловский район, с.Никольское | 10/0.4 | 0.25 | 0.112 | 0.13966
1440 | ТП 019 Слободка | Глазуновский РЭС | Орловская область | Свердловский район, с.Никольское | 10/0.4 | 0.16 | 0.064 | 0.096512
1441 | ТП 020 Философово сепаратор | Глазуновский РЭС | Орловская область | Свердловский район, с.Философово | 10/0.4 | 0.1 | 0.042 | 0.058464
1442 | ТП 021 Философово ж. посёлок | Глазуновский РЭС | Орловская область | Свердловский район, с.Философово | 10/0.4 | 0.1 | 0.036 | 0.064032
1443 | ТП 023 Философово магазин | Глазуновский РЭС | Орловская область | Свердловский район, с.Философово | 10/0.4 | 0.16 | 0.065 | 0.095584
1444 | ТП 024 Никольское столовая | Глазуновский РЭС | Орловская область | Свердловский район, с.Никольское | 10/0.4 | 0.25 | 0.123 | 0.12946
1445 | ТП 025 Никольское больница | Глазуновский РЭС | Орловская область | Свердловский район, с.Никольское | 10/0.4 | 0.16 | 0.075 | 0.086304
1446 | ТП 026 Никольское мастерские | Глазуновский РЭС | Орловская область | Свердловский район, с.Никольское | 10/0.4 | 0.16 | 0.063 | 0.09744
1447 | ТП 028 Никольское мастерские | Глазуновский РЭС | Орловская область | Свердловский район, с.Философово | 10/0.4 | 0.063 | 0.032 | 0.031691
1448 | ТП 029 Посёлок №14 | Глазуновский РЭС | Орловская область | Свердловский район, с.Философово | 10/0.4 | 0.1 | 0.042 | 0.058464
1449 | ТП 030 Плоское зерноток | Глазуновский РЭС | Орловская область | Свердловский район, д.Плоское | 10/0.4 | 0.03 | 0.015 | 0.015312
1450 | ТП 031 Плоское | Глазуновский РЭС | Орловская область | Свердловский район, д.Плоское | 10/0.4 | 0.16 | 0.086 | 0.076096
1451 | ТП 032 Плоское мастерские | Глазуновский РЭС | Орловская область | Свердловский район, д.Плоское | 10/0.4 | 0.16 | 0.096 | 0.066816
1452 | ТП 033 Плоское ж. дома | Глазуновский РЭС | Орловская область | Свердловский район, д.Плоское | 10/0.4 | 0.16 | 0.098 | 0.06496
1453 | ТП 034 Мурашки | Глазуновский РЭС | Орловская область | Свердловский район, д.Мурашки | 10/0.4 | 0.25 | 0.135 | 0.11832
1454 | ТП 035 Плоты | Глазуновский РЭС | Орловская область | Свердловский район, д.Плоты | 10/0.4 | 0.1 | 0.043 | 0.057536
1455 | СТП 038 с.Никольское | Глазуновский РЭС | Орловская область | Свердловский район, с.Никольское | 10/0.4 | 0.063 | 0.029 | 0.034475
1456 | ТП КЗ-1-1 Рыбница интернат | Глазуновский РЭС | Орловская область | Свердловский район, д.Красная Рыбница | 10/0.4 | 0.1 | 0.041 | 0.059392
1457 | ТП КЗ-1-2 Рыбница магазин | Глазуновский РЭС | Орловская область | Свердловский район, д.Красная Рыбница | 10/0.4 | 0.16 | 0.073 | 0.08816
1458 | ТП КЗ-1-3 Рыбница СДК | Глазуновский РЭС | Орловская область | Свердловский район, д.Красная Рыбница | 10/0.4 | 0.16 | 0.101 | 0.062176
1459 | ТП КЗ -1-4 КР. Рыбница ж. посёлок | Глазуновский РЭС | Орловская область | Свердловский район, д.Красная Рыбница | 10/0.4 | 0.16 | 0.095 | 0.067744
1460 | ТП КЗ-1-5 Кр. Рыбница ферма | Глазуновский РЭС | Орловская область | Свердловский район, д.Красная Рыбница | 10/0.4 | 0.25 | 0.116 | 0.13595
1461 | ТП КЗ-1-8 Ольгино | Глазуновский РЭС | Орловская область | Свердловский район, д.Ольгино | 10/0.4 | 0.06 | 0.026 | 0.034336
1462 | ТП КЗ-1-9 Старогорохово | Глазуновский РЭС | Орловская область | Свердловский район, д.Старогорохово | 10/0.4 | 0.063 | 0.024 | 0.039115
1463 | ТП КЗ-2-2 Кошелёво школа | Глазуновский РЭС | Орловская область | Свердловский район, д.Кошелево | 10/0.4 | 0.1 | 0.046 | 0.054752
1464 | ТП КЗ-2-3 Кошелёво зерноток | Глазуновский РЭС | Орловская область | Свердловский район, д.Кошелево | 10/0.4 | 0.25 | 0.12 | 0.13224
1465 | ТП КЗ-2-4 Кошелёво | Глазуновский РЭС | Орловская область | Свердловский район, д.Кошелево | 10/0.4 | 0.063 | 0.032 | 0.031691
1466 | ТП КЗ-2-5 Барановка кузница | Глазуновский РЭС | Орловская область | Свердловский район, д.Барановка | 10/0.4 | 0.1 | 0.056 | 0.045472
1467 | ТП КЗ-2-6 Барановка ферма | Глазуновский РЭС | Орловская область | Свердловский район, д.Барановка | 10/0.4 | 0.1 | 0.063 | 0.038976
1468 | ТП КЗ-2-7 Барановка магазин | Глазуновский РЭС | Орловская область | Свердловский район, д.Барановка | 10/0.4 | 0.16 | 0.085 | 0.077024
1469 | ТП КЗ-3-1 Козьминское мастерские | Глазуновский РЭС | Орловская область | Свердловский район, д.Козьминское | 10/0.4 | 0.25 | 0.112 | 0.13966
1470 | ТП КЗ-3-2 Козьминское Н. посёлок | Глазуновский РЭС | Орловская область | Свердловский район, д.Козьминское | 10/0.4 | 0.16 | 0.096 | 0.066816
1471 | ТП КЗ-3-3 Козьминское дет. сад | Глазуновский РЭС | Орловская область | Свердловский район, д.Козьминское | 10/0.4 | 0.25 | 0.136 | 0.11739
1472 | ТП КЗ-3-4 Козьминское магазин | Глазуновский РЭС | Орловская область | Свердловский район, д.Козьминское | 10/0.4 | 0.1 | 0.056 | 0.045472
1473 | ТП КЗ-3-5 Козьминское | Глазуновский РЭС | Орловская область | Свердловский район, д.Козьминское | 10/0.4 | 0.1 | 0.063 | 0.038976
1474 | ТП КЗ-3-6 Козьминское ферма | Глазуновский РЭС | Орловская область | Свердловский район, д.Козьминское | 10/0.4 | 0.63 | 0.259 | 0.37352
1475 | ТП КЗ-3-7 Троицкое | Глазуновский РЭС | Орловская область | Свердловский район, д.Троицкое | 10/0.4 | 0.063 | 0.032 | 0.031691
1476 | ТП КЗ-4-1 Беклемищево | Глазуновский РЭС | Орловская область | Свердловский район, д.Беклемищево | 10/0.4 | 0.05 | 0.024 | 0.026448
1477 | ТП КЗ-4-2 Апухтино | Глазуновский РЭС | Орловская область | Свердловский район, д.Апухтино | 10/0.4 | 0.063 | 0.035 | 0.028907
1478 | ТП КЗ-4-3 Хомутово | Глазуновский РЭС | Орловская область | Свердловский район, д.Хомутово | 10/0.4 | 0.05 | 0.024 | 0.026448
1479 | ТП КЗ-4-5 Реутово | Глазуновский РЭС | Орловская область | Свердловский район, д.Реутово | 10/0.4 | 0.06 | 0.036 | 0.025056
1480 | ТП КЗ-4-7 Змиёво ферма | Глазуновский РЭС | Орловская область | Свердловский район, д.Змиёво | 10/0.4 | 0.1 | 0.052 | 0.049184
1481 | ТП КЗ-4-8 Змиёво | Глазуновский РЭС | Орловская область | Свердловский район, д.Змиёво | 10/0.4 | 0.1 | 0.034 | 0.065888
1482 | ТП КЗ-4-9 Змиёво | Глазуновский РЭС | Орловская область | Свердловский район, д.Змиёво | 10/0.4 | 0.1 | 0.042 | 0.058464
1483 | ТП КЗ-4-10 Лыково | Глазуновский РЭС | Орловская область | Свердловский район, д.Лыково | 10/0.4 | 0.025 | 0.013 | 0.012296
1484 | ТП 001 | Кромской РЭС | Орловская область | пгт. Кромы | 10/0,4 | 0.16 | 0.089702 | 0.072661
1485 | ТП 002 | Кромской РЭС | Орловская область | пгт. Кромы | 10/0,4 | 0.16 | 0.078864 | 0.082719
1486 | ТП 023 | Кромской РЭС | Орловская область | Кромской район | 10/0,4 | 0.1 | 0.032657 | 0.067134
1487 | ТП 024 | Кромской РЭС | Орловская область | Кромской район | 10/0,4 | 0.16 | 0.030586 | 0.12752
1488 | ТП 025 | Кромской РЭС | Орловская область | Кромской район | 10/0,4 | 0.1 | 0.0045259 | 0.09324
1489 | ТП 026 | Кромской РЭС | Орловская область | Кромской район | 10/0,4 | 0.1 | 0.016367 | 0.082251
1490 | ТП 027 | Кромской РЭС | Орловская область | Кромской район | 10/0,4 | 0.16 | 0.044478 | 0.11463
1491 | ТП 028 | Кромской РЭС | Орловская область | Кромской район | 10/0,4 | 0.16 | 0.043598 | 0.11545
1492 | ТП 029 | Кромской РЭС | Орловская область | Кромской район | 10/0,4 | 0.06 | 0.0087298 | 0.050363
1493 | ТП 030 | Кромской РЭС | Орловская область | Кромской район | 10/0,4 | 0.1 | 0.022983 | 0.076112
1494 | ТП 031 | Кромской РЭС | Орловская область | Кромской район | 10/0,4 | 0.06 | 0.033731 | 0.027161
1495 | ТП 032 | Кромской РЭС | Орловская область | Кромской район | 10/0,4 | 0.1 | 0.055225 | 0.046191
1496 | ТП 033 | Кромской РЭС | Орловская область | Кромской район | 10/0,4 | 0.06 | 0.027005 | 0.033404
1497 | ТП 034 | Кромской РЭС | Орловская область | Кромской район | 10/0,4 | 0.25 | 0.054824 | 0.19272
1498 | ТП 035 | Кромской РЭС | Орловская область | Кромской район | 10/0,4 | 0.25 | 0.052272 | 0.19509
1499 | ТП 036 | Кромской РЭС | Орловская область | Кромской район | 10/0,4 | 0.25 | 0.049083 | 0.19805
1500 | ТП 037 | Кромской РЭС | Орловская область | Кромской район | 10/0,4 | 0.063 | 0.0263 | 0.036981
1501 | ТП 038 | Кромской РЭС | Орловская область | Кромской район | 10/0,4 | 0.063 | 0.031559 | 0.0321
1502 | ТП 039 | Кромской РЭС | Орловская область | Кромской район | 10/0,4 | 0.03 | 0.0024371 | 0.02697
1503 | ТП 040 | Кромской РЭС | Орловская область | Кромской район | 10/0,4 | 0.03 | 0.016705 | 0.013729
1504 | ТП 041 | Кромской РЭС | Орловская область | Кромской район | 10/0,4 | 0.03 | 0.010111 | 0.019849
1505 | ТП 042 | Кромской РЭС | Орловская область | Кромской район | 10/0,4 | 0.1 | 0.052109 | 0.049083
1506 | ТП 045 | Кромской РЭС | Орловская область | Кромской район | 10/0,4 | 0.1 | 0.045598 | 0.055125
1507 | ТП 046 | Кромской РЭС | Орловская область | Кромской район | 10/0,4 | 0.16 | 0.042564 | 0.1164
1508 | ТП 047 | Кромской РЭС | Орловская область | Кромской район | 10/0,4 | 0.1 | 0.0095236 | 0.088602
1509 | ТП 048 | Кромской РЭС | Орловская область | Кромской район | 10/0,4 | 0.1 | 0.074195 | 0.028587
1510 | ТП 049 | Кромской РЭС | Орловская область | Кромской район | 10/0,4 | 0.16 | 0.037169 | 0.12141
1511 | ТП 050 | Кромской РЭС | Орловская область | Кромской район | 10/0,4 | 0.1 | 0.074094 | 0.028681
1512 | ТП 051 | Кромской РЭС | Орловская область | Кромской район | 10/0,4 | 0.1 | 0.013028 | 0.08535
1513 | ТП 052 | Кромской РЭС | Орловская область | Кромской район | 10/0,4 | 0.03 | 0.012008 | 0.018089
1514 | ТП 053 | Кромской РЭС | Орловская область | Кромской район | 10/0,4 | 0.063 | 0.026364 | 0.036921
1515 | ТП 054 | Кромской РЭС | Орловская область | Кромской район | 10/0,4 | 0.063 | 0.019305 | 0.043472
1516 | ТП 055 | Кромской РЭС | Орловская область | Кромской район | 10/0,4 | 0.25 | 0.11306 | 0.13868
1517 | ТП 056 | Кромской РЭС | Орловская область | Кромской район | 10/0,4 | 0.16 | 0.044576 | 0.11454
1518 | ТП 057 | Кромской РЭС | Орловская область | Кромской район | 10/0,4 | 0.04 | 0.010004 | 0.029692
1519 | ТП 058 | Кромской РЭС | Орловская область | Кромской район | 10/0,4 | 0.06 | 0.043414 | 0.018176
1520 | ТП 059 | Кромской РЭС | Орловская область | Кромской район | 10/0,4 | 0.03 | 0.011311 | 0.018735
1521 | ТП 060 | Кромской РЭС | Орловская область | Кромской район | 10/0,4 | 0.04 | 0.01174 | 0.028081
1522 | ТП 061 | Кромской РЭС | Орловская область | Кромской район | 10/0,4 | 0.063 | 0.033338 | 0.030449
1523 | ТП 062 | Кромской РЭС | Орловская область | Кромской район | 10/0,4 | 0.063 | 0.034184 | 0.029665
1524 | ТП 063 | Кромской РЭС | Орловская область | Кромской район | 10/0,4 | 0.063 | 0.033382 | 0.030408
1525 | ТП 064 | Кромской РЭС | Орловская область | Кромской район | 10/0,4 | 0.06 | 0.033204 | 0.027651
1526 | ТП 065 | Кромской РЭС | Орловская область | Кромской район | 10/0,4 | 0.04 | 0.017711 | 0.02254
1527 | ТП 067 | Кромской РЭС | Орловская область | Кромской район | 10/0,4 | 0.25 | 0.11552 | 0.1364
1528 | ТП 068 | Кромской РЭС | Орловская область | Кромской район | 10/0,4 | 0.063 | 0.036764 | 0.02727
1529 | ТП 069 | Кромской РЭС | Орловская область | Кромской район | 10/0,4 | 0.16 | 0.075081 | 0.086229
1530 | ТП 070 | Кромской РЭС | Орловская область | Кромской район | 10/0,4 | 0.16 | 0.1241 | 0.040744
1531 | ТП 071 | Кромской РЭС | Орловская область | Кромской район | 10/0,4 | 0.1 | 0.02261 | 0.076458
1532 | ТП 072 | Кромской РЭС | Орловская область | Кромской район | 10/0,4 | 0.16 | 0.10079 | 0.062374
1533 | ТП 003 | Кромской РЭС | Орловская область | пгт. Кромы | 10/0,4 | 0.03 | 0.012439 | 0.017689
1534 | ТП 009 | Кромской РЭС | Орловская область | Кромской район | 10/0,4 | 0.063 | 0.020231 | 0.042612
1535 | ТП 011 | Кромской РЭС | Орловская область | Кромской район | 10/0,4 | 0.16 | 0.025852 | 0.13191
1536 | ТП 016 | Кромской РЭС | Орловская область | Кромской район | 10/0,4 | 0.1 | 0.0061667 | 0.091717
1537 | ТП 017 | Кромской РЭС | Орловская область | Кромской район | 10/0,4 | 0.25 | 0.031753 | 0.21413
1538 | ТП 018 | Кромской РЭС | Орловская область | Кромской район | 10/0,4 | 0.063 | 0.029722 | 0.033805
1539 | ТП 019 | Кромской РЭС | Орловская область | Кромской район | 10/0,4 | 0.18 | 0.005452 | 0.17033
1540 | ТП 020 | Кромской РЭС | Орловская область | Кромской район | 10/0,4 | 0.25 | 0.033867 | 0.21217
1541 | ТП 021 | Кромской РЭС | Орловская область | Кромской район | 10/0,4 | 0.25 | 0.010112 | 0.23422
1542 | ТП 022 | Кромской РЭС | Орловская область | Кромской район | 10/0,4 | 0.16 | 0.0077014 | 0.14876
1543 | ТП 073 | Кромской РЭС | Орловская область | Кромской район | 10/0,4 | 0.16 | 0.030605 | 0.1275
1544 | ТП 087 | Кромской РЭС | Орловская область | Кромской район | 10/0,4 | 0.063 | 0.007 | 0.054891
1545 | ТП 074 | Кромской РЭС | Орловская область | Кромской район | 10/0,4 | 0.16 | 0.012514 | 0.14429
1546 | ТП 075 | Кромской РЭС | Орловская область | Кромской район | 10/0,4 | 0.06 | 0.0038007 | 0.054937
1547 | ТП 076 | Кромской РЭС | Орловская область | Кромской район | 10/0,4 | 0.4 | 0.1678 | 0.23404
1548 | КТП-10кВ Ш-1-1 | Кромской РЭС | Орловская область | Кромской район | 10/0,4 | 0.06 | 0.0060167 | 0.05288
1549 | КТП-10кВ Ш-1-10 | Кромской РЭС | Орловская область | Кромской район | 10/0,4 | 0.18 | 0.10887 | 0.074365
1550 | КТП-10кВ Ш-1-11 | Кромской РЭС | Орловская область | Кромской район | 10/0,4 | 0.25 | 0.18464 | 0.072254
1551 | КТП-10кВ Ш-1-12 | Кромской РЭС | Орловская область | Кромской район | 10/0,4 | 0.16 | 0.012796 | 0.14403
1552 | КТП-10кВ Ш-1-13 | Кромской РЭС | Орловская область | Кромской район | 10/0,4 | 0.16 | 0.035603 | 0.12286
1553 | КТП-10кВ Ш-1-14 | Кромской РЭС | Орловская область | Кромской район | 10/0,4 | 0.25 | 0.055178 | 0.19239
1554 | КТП-10кВ Ш-1-16 | Кромской РЭС | Орловская область | Кромской район | 10/0,4 | 0.16 | 0.016259 | 0.14082
1555 | КТП-10кВ Ш-1-2 | Кромской РЭС | Орловская область | Кромской район | 10/0,4 | 0.16 | 0.073406 | 0.087783
1556 | КТП-10кВ Ш-1-24 | Кромской РЭС | Орловская область | Кромской район | 10/0,4 | 0.4 | 0.16255 | 0.23891
1557 | КТП-10кВ Ш-1-28 | Кромской РЭС | Орловская область | Кромской район | 10/0,4 | 0.16 | 0.10668 | 0.056902
1558 | КТП-10кВ Ш-1-3 | Кромской РЭС | Орловская область | Кромской район | 10/0,4 | 0.4 | 0.11102 | 0.28674
1559 | КТП-10кВ Ш-1-4 | Кромской РЭС | Орловская область | Кромской район | 10/0,4 | 0.16 | 0.017857 | 0.13933
1560 | КТП-10кВ Ш-1-5 | Кромской РЭС | Орловская область | Кромской район | 10/0,4 | 0.25 | 0.0063277 | 0.23773
1561 | КТП-10кВ Ш-1-6 | Кромской РЭС | Орловская область | Кромской район | 10/0,4 | 0.1 | 0.037278 | 0.062846
1562 | КТП-10кВ Ш-1-7 | Кромской РЭС | Орловская область | Кромской район | 10/0,4 | 0.1 | 0.0035046 | 0.094188
1563 | КТП-10кВ Ш-1-8 | Кромской РЭС | Орловская область | Кромской район | 10/0,4 | 0.25 | 0.0124 | 0.23209
1564 | КТП-10кВ Ш-1-9 | Кромской РЭС | Орловская область | Кромской район | 10/0,4 | 0.16 | 0.038365 | 0.1203
1565 | СТП-10кВ Ш-1-32 | Кромской РЭС | Орловская область | Кромской район | 10/0,4 | 0.025 | 0.00485 | 0.019859
1566 | КТП-10кВ Ш-2-1 | Кромской РЭС | Орловская область | Кромской район | 10/0,4 | 0.16 | 0.10855 | 0.055171
1567 | КТП-10кВ Ш-2-12 | Кромской РЭС | Орловская область | Кромской район | 10/0,4 | 0.16 | 0.090505 | 0.071916
1568 | КТП-10кВ Ш-2-13 | Кромской РЭС | Орловская область | Кромской район | 10/0,4 | 0.02 | 0.0076382 | 0.0124
1569 | КТП-10кВ Ш-2-15 | Кромской РЭС | Орловская область | Кромской район | 10/0,4 | 0.25 | 0.21002 | 0.0487
1570 | КТП-10кВ Ш-2-2 | Кромской РЭС | Орловская область | Кромской район | 10/0,4 | 0.02 | 0.0085676 | 0.011537
1571 | КТП-10кВ Ш-2-3 | Кромской РЭС | Орловская область | Кромской район | 10/0,4 | 0.02 | 0.001808 | 0.01781
1572 | КТП-10кВ Ш-2-4 | Кромской РЭС | Орловская область | Кромской район | 10/0,4 | 0.06 | 0.011621 | 0.04768
1573 | КТП-10кВ Ш-2-5 | Кромской РЭС | Орловская область | Кромской район | 10/0,4 | 0.06 | 0.033788 | 0.027109
1574 | КТП-10кВ Ш-2-6 | Кромской РЭС | Орловская область | Кромской район | 10/0,4 | 0.025 | 0.02108 | 0.0047975
1575 | КТП-10кВ Ш-2-9 | Кромской РЭС | Орловская область | Кромской район | 10/0,4 | 0.063 | 0.034788 | 0.029104
1576 | КТП-10кВ Ш-8-2 | Кромской РЭС | Орловская область | Кромской район | 10/0,4 | 0.063 | 0.0052109 | 0.056552
1577 | КТП-10кВ Ш-8-3 | Кромской РЭС | Орловская область | Кромской район | 10/0,4 | 0.04 | 0.026572 | 0.014317
1578 | КТП-10кВ Ш-8-4 | Кромской РЭС | Орловская область | Кромской район | 10/0,4 | 0.16 | 0.14737 | 0.019147
1579 | КТП-10кВ Ш-8-5 | Кромской РЭС | Орловская область | Кромской район | 10/0,4 | 0.06 | 0.013442 | 0.045989
1580 | КТП-10кВ Ш-8-6 | Кромской РЭС | Орловская область | Кромской район | 10/0,4 | 0.04 | 0.0023105 | 0.036832
1581 | КТП-10кВ Ш-8-7 | Кромской РЭС | Орловская область | Кромской район | 10/0,4 | 0.16 | 0.045836 | 0.11337
1582 | КТП-10кВ Ш-8-8 | Кромской РЭС | Орловская область | Кромской район | 10/0,4 | 0.16 | 0.045729 | 0.11347
1583 | КТП-10кВ Ш-9-19 | Кромской РЭС | Орловская область | Кромской район | 10/0,4 | 0.063 | 0.010749 | 0.051412
1584 | КТП-10кВ Ш-9-2 | Кромской РЭС | Орловская область | Кромской район | 10/0,4 | 0.16 | 0.023842 | 0.13378
1585 | КТП-10кВ Ш-9-20 | Кромской РЭС | Орловская область | Кромской район | 10/0,4 | 0.1 | 0.011468 | 0.086798
1586 | КТП-10кВ Ш-9-3 | Кромской РЭС | Орловская область | Кромской район | 10/0,4 | 0.1 | 0.016045 | 0.08255
1587 | КТП-10кВ Ш-9-4 | Кромской РЭС | Орловская область | Кромской район | 10/0,4 | 0.25 | 0.16005 | 0.095072
1588 | КТП-10кВ Ш-9-5 | Кромской РЭС | Орловская область | Кромской район | 10/0,4 | 0.06 | 0.018219 | 0.041557
1589 | КТП-10кВ Ш-9-7 | Кромской РЭС | Орловская область | Кромской район | 10/0,4 | 0.03 | 0.012267 | 0.017848
1590 | КТП-10кВ Ш-18-1 | Кромской РЭС | Орловская область | Кромской район | 10/0,4 | 0.16 | 0.011806 | 0.14495
1591 | КТП-10кВ Ш-18-2 | Кромской РЭС | Орловская область | Кромской район | 10/0,4 | 0.04 | 0.032427 | 0.0088838
1592 | КТП-10кВ Ш-18-3 | Кромской РЭС | Орловская область | Кромской район | 10/0,4 | 0.1 | 0.01928 | 0.079548
1593 | КТП-10кВ Ку-1-12 | Кромской РЭС | Орловская область | Кромской район | 10/0,4 | 0.16 | 0.10519 | 0.058287
1594 | КТП-10кВ Ку-1-18 | Кромской РЭС | Орловская область | Кромской район | 10/0,4 | 0.04 | 0.021664 | 0.018872
1595 | КТП-10кВ Ку-1-2 | Кромской РЭС | Орловская область | Кромской район | 10/0,4 | 0.1 | 0.034074 | 0.065819
1596 | КТП-10кВ Ку-1-3 | Кромской РЭС | Орловская область | Кромской район | 10/0,4 | 0.1 | 0.038136 | 0.06205
1597 | КТП-10кВ Ку-1-4 | Кромской РЭС | Орловская область | Кромской район | 10/0,4 | 0.25 | 0.014615 | 0.23004
1598 | КТП-10кВ Ку-6-1 | Кромской РЭС | Орловская область | Кромской район | 10/0,4 | 0.4 | 0.22577 | 0.18025
1599 | КТП-10кВ Ку-6-2 | Кромской РЭС | Орловская область | Кромской район | 10/0,4 | 0.025 | 0.021258 | 0.0046329
1600 | КТП-10кВ Ку-6-3 | Кромской РЭС | Орловская область | Кромской район | 10/0,4 | 0.1 | 0.027248 | 0.072154
1601 | КТП-10кВ Ку-6-32 | Кромской РЭС | Орловская область | Кромской район | 10/0,4 | 0.16 | 0.047514 | 0.11181
1602 | КТП-10кВ Ку-6-4 | Кромской РЭС | Орловская область | Кромской район | 10/0,4 | 0.1 | 0.022657 | 0.076415
1603 | КТП-10кВ Ку-6-42 | Кромской РЭС | Орловская область | Кромской район | 10/0,4 | 0.06 | 0.048069 | 0.013856
1604 | КТП-10кВ Ку-6-44 | Кромской РЭС | Орловская область | Кромской район | 10/0,4 | 0.1 | 0.03825 | 0.061944
1605 | КТП-10кВ Ку-6-45 | Кромской РЭС | Орловская область | Кромской район | 10/0,4 | 0.25 | 0.12746 | 0.12532
1606 | КТП-10кВ Ку-6-48 | Кромской РЭС | Орловская область | Кромской район | 10/0,4 | 0.1 | 0.053391 | 0.047893
1607 | КТП-10кВ Ку-6-5 | Кромской РЭС | Орловская область | Кромской район | 10/0,4 | 0.1 | 0.056263 | 0.045228
1608 | КТП-10кВ Ку-6-54 | Кромской РЭС | Орловская область | Кромской район | 10/0,4 | 0.25 | 0.042361 | 0.20429
1609 | КТП-10кВ Ку-6-8 | Кромской РЭС | Орловская область | Кромской район | 10/0,4 | 0.1 | 0.021006 | 0.077947
1610 | КТП-10кВ Ку-6-9 | Кромской РЭС | Орловская область | Кромской район | 10/0,4 | 0.1 | 0.036057 | 0.063979
1611 | ЗТП-10кВ Ку-6-7 | Кромской РЭС | Орловская область | Кромской район | 10/0,4 | 0.32 | 0.038702 | 0.27589
1612 | КТП-10кВ Ку-7-10 | Кромской РЭС | Орловская область | Кромской район | 10/0,4 | 0.03 | 0.021834 | 0.0089697
1613 | КТП-10кВ Ку-7-11 | Кромской РЭС | Орловская область | Кромской район | 10/0,4 | 0.1 | 0.044583 | 0.056067
1614 | КТП-10кВ Ку-7-35 | Кромской РЭС | Орловская область | Кромской район | 10/0,4 | 0.16 | 0.065593 | 0.095034
1615 | КТП-10кВ Ку-7-36 | Кромской РЭС | Орловская область | Кромской район | 10/0,4 | 0.1 | 0.043878 | 0.056721
1616 | КТП-10кВ Ку-7-9 | Кромской РЭС | Орловская область | Кромской район | 10/0,4 | 0.16 | 0.024038 | 0.1336
1617 | КТП-10кВ Ку-8-1 | Кромской РЭС | Орловская область | Кромской район | 10/0,4 | 0.25 | 0.11114 | 0.14047
1618 | КТП-10кВ Ку-8-2 | Кромской РЭС | Орловская область | Кромской район | 10/0,4 | 0.063 | 0.018526 | 0.044195
1619 | КТП-10кВ Ку-8-3 | Кромской РЭС | Орловская область | Кромской район | 10/0,4 | 0.05 | 0.023486 | 0.026925
1620 | КТП-10кВ Ку-8-4 | Кромской РЭС | Орловская область | Кромской район | 10/0,4 | 0.1 | 0.081404 | 0.021897
1621 | КТП-10кВ Ку-8-6 | Кромской РЭС | Орловская область | Кромской район | 10/0,4 | 0.1 | 0.046668 | 0.054132
1622 | КТП-10кВ Х-12-1 | Кромской РЭС | Орловская область | Кромской район | 10/0,4 | 3.2 | 0.31159 | 2.8289
1623 | ЗТП-10кВ Х-15-2 | Кромской РЭС | Орловская область | Кромской район | 10/0,4 | 0.25 | 0.017242 | 0.2276
1624 | КТП-10кВ Х-15-1 | Кромской РЭС | Орловская область | Кромской район | 10/0,4 | 0.16 | 0.023467 | 0.13413
1625 | КТП-10кВ А-8-2 | Кромской РЭС | Орловская область | Кромской район | 10/0,4 | 0.1 | 0.041954 | 0.058507
1626 | КТП-10кВ А-8-5 | Кромской РЭС | Орловская область | Кромской район | 10/0,4 | 0.16 | 0.019191 | 0.1381
1627 | КТП-10кВ А-8-6 | Кромской РЭС | Орловская область | Кромской район | 10/0,4 | 0.1 | 0.030761 | 0.068893
1628 | КТП-10кВ А-8-7 | Кромской РЭС | Орловская область | Кромской район | 10/0,4 | 0.04 | 0.016416 | 0.023742
1629 | КТП-10кВ А-8-8 | Кромской РЭС | Орловская область | Кромской район | 10/0,4 | 0.25 | 0.058865 | 0.18897
1630 | КТП-10кВ А-8-9 | Кромской РЭС | Орловская область | Кромской район | 10/0,4 | 0.25 | 0.029878 | 0.21587
1631 | КТП-10кВ А-4-11 | Кромской РЭС | Орловская область | Кромской район | 10/0,4 | 0.16 | 0.071911 | 0.089171
1632 | КТП-10кВ А-4-12 | Кромской РЭС | Орловская область | Кромской район | 10/0,4 | 0.06 | 0.018181 | 0.041592
1633 | КТП-10кВ А-4-13 | Кромской РЭС | Орловская область | Кромской район | 10/0,4 | 0.03 | 0.016204 | 0.014195
1634 | КТП-10кВ А-4-17 | Кромской РЭС | Орловская область | Кромской район | 10/0,4 | 0.1 | 0.028609 | 0.070891
1635 | КТП-10кВ А-4-18 | Кромской РЭС | Орловская область | Кромской район | 10/0,4 | 0.25 | 0.14387 | 0.11009
1636 | КТП-10кВ А-4-19 | Кромской РЭС | Орловская область | Кромской район | 10/0,4 | 0.18 | 0.049192 | 0.12974
1637 | КТП-10кВ А-4-21 | Кромской РЭС | Орловская область | Кромской район | 10/0,4 | 0.25 | 0.24824 | 0.013235
1638 | МТП-10кВ А-4-22 | Кромской РЭС | Орловская область | Кромской район | 10/0,4 | 0.03 | 0.012353 | 0.017768
1639 | КТП-10кВ А-4-23 | Кромской РЭС | Орловская область | Кромской район | 10/0,4 | 0.03 | 0.011963 | 0.018131
1640 | МТП-10кВ А-4-24 | Кромской РЭС | Орловская область | Кромской район | 10/0,4 | 0.06 | 0.024444 | 0.03578
1641 | КТП-10кВ А-4-25 | Кромской РЭС | Орловская область | Кромской район | 10/0,4 | 0.16 | 0.014533 | 0.14242
1642 | КТП-10кВ А-4-26 | Кромской РЭС | Орловская область | Кромской район | 10/0,4 | 0.25 | 0.12952 | 0.12341
1643 | КТП-10кВ А-4-28 | Кромской РЭС | Орловская область | Кромской район | 10/0,4 | 0.1 | 0.010508 | 0.087689
1644 | КТП-10кВ А-4-29 | Кромской РЭС | Орловская область | Кромской район | 10/0,4 | 0.25 | 0.069438 | 0.17916
1645 | КТП-10кВ А-4-3 | Кромской РЭС | Орловская область | Кромской район | 10/0,4 | 0.1 | 0.04728 | 0.053565
1646 | КТП-10кВ А-4-5 | Кромской РЭС | Орловская область | Кромской район | 10/0,4 | 0.1 | 0.046315 | 0.05446
1647 | КТП-10кВ А-4-6 | Кромской РЭС | Орловская область | Кромской район | 10/0,4 | 0.025 | 0.0068621 | 0.017992
1648 | КТП-10кВ А-4-7 | Кромской РЭС | Орловская область | Кромской район | 10/0,4 | 0.06 | 0.022304 | 0.037766
1649 | КТП-10кВ А-4-8 | Кромской РЭС | Орловская область | Кромской район | 10/0,4 | 0.03 | 0.011242 | 0.018799
1650 | КТП-10кВ А-4-9 | Кромской РЭС | Орловская область | Кромской район | 10/0,4 | 0.25 | 0.054181 | 0.19332
1651 | КТП-10кВ А-15-1 | Кромской РЭС | Орловская область | Кромской район | 10/0,4 | 0.4 | 0.23698 | 0.16984
1652 | КТП-10кВ А-15-2 | Кромской РЭС | Орловская область | Кромской район | 10/0,4 | 0.25 | 0.12654 | 0.12617
1653 | КТП-10кВ А-15-3 | Кромской РЭС | Орловская область | Кромской район | 10/0,4 | 0.1 | 0.022175 | 0.076861
1654 | КТП-10кВ А-15-4 | Кромской РЭС | Орловская область | Кромской район | 10/0,4 | 0.18 | 0.070855 | 0.10964
1655 | КТП-10кВ А-15-5 | Кромской РЭС | Орловская область | Кромской район | 10/0,4 | 0.03 | 0.01628 | 0.014124
1656 | КТП-10кВ А-15-6 | Кромской РЭС | Орловская область | Кромской район | 10/0,4 | 0.4 | 0.14382 | 0.25629
1657 | КТП-10кВ Г-2-1 | Кромской РЭС | Орловская область | Кромской район | 10/0,4 | 0.1 | 0.0057316 | 0.092121
1658 | ЗТП-10кВ Г-3-11 | Кромской РЭС | Орловская область | Кромской район | 10/0,4 | 1.6 | 0.89301 | 0.73033
1659 | КТП-10кВ Г-3-1 | Кромской РЭС | Орловская область | Кромской район | 10/0,4 | 0.1 | 0.043926 | 0.056677
1660 | КТП-10кВ Г-3-10 | Кромской РЭС | Орловская область | Кромской район | 10/0,4 | 0.03 | 0.016492 | 0.013928
1661 | КТП-10кВ Г-3-13 | Кромской РЭС | Орловская область | Кромской район | 10/0,4 | 0.16 | 0.03502 | 0.12341
1662 | КТП-10кВ Г-3-14 | Кромской РЭС | Орловская область | Кромской район | 10/0,4 | 0.16 | 0.091493 | 0.070998
1663 | КТП-10кВ Г-3-15 | Кромской РЭС | Орловская область | Кромской район | 10/0,4 | 0.16 | 0.063304 | 0.097158
1664 | МТП-10кВ Г-3-16 | Кромской РЭС | Орловская область | Кромской район | 10/0,4 | 0.1 | 0.025019 | 0.074223
1665 | КТП-10кВ Г-3-17 | Кромской РЭС | Орловская область | Кромской район | 10/0,4 | 0.063 | 0.012704 | 0.049598
1666 | МТП-10кВ Г-3-3 | Кромской РЭС | Орловская область | Кромской район | 10/0,4 | 0.03 | 0.011162 | 0.018874
1667 | КТП-10кВ Г-3-4 | Кромской РЭС | Орловская область | Кромской район | 10/0,4 | 0.1 | 0.022886 | 0.076202
1668 | КТП-10кВ Г-3-5 | Кромской РЭС | Орловская область | Кромской район | 10/0,4 | 0.1 | 0.065293 | 0.036848
1669 | КТП-10кВ Г-3-6 | Кромской РЭС | Орловская область | Кромской район | 10/0,4 | 0.16 | 0.081882 | 0.079917
1670 | КТП-10кВ Г-3-7 | Кромской РЭС | Орловская область | Кромской район | 10/0,4 | 0.063 | 0.023118 | 0.039933
1671 | КТП-10кВ Г-3-8 | Кромской РЭС | Орловская область | Кромской район | 10/0,4 | 0.063 | 0.032917 | 0.03084
1672 | КТП-10кВ Г-3-9 | Кромской РЭС | Орловская область | Кромской район | 10/0,4 | 0.25 | 0.034467 | 0.21161
1673 | КТП-10кВ Г-4-1 | Кромской РЭС | Орловская область | Кромской район | 10/0,4 | 0.05 | 0.022218 | 0.028101
1674 | КТП-10кВ Г-4-10 | Кромской РЭС | Орловская область | Кромской район | 10/0,4 | 0.06 | 0.024963 | 0.035299
1675 | КТП-10кВ Г-4-17 | Кромской РЭС | Орловская область | Кромской район | 10/0,4 | 0.16 | 0.025038 | 0.13267
1676 | КТП-10кВ Г-4-2 | Кромской РЭС | Орловская область | Кромской район | 10/0,4 | 0.4 | 0.1756 | 0.22681
1677 | КТП-10кВ Г-4-3 | Кромской РЭС | Орловская область | Кромской район | 10/0,4 | 0.4 | 0.106 | 0.29139
1678 | КТП-10кВ Г-4-9 | Кромской РЭС | Орловская область | Кромской район | 10/0,4 | 0.063 | 0.02186 | 0.041101
1679 | ЗТП-10кВ Г-5-21 | Кромской РЭС | Орловская область | Кромской район | 10/0,4 | 0.25 | 0.11705 | 0.13498
1680 | КТП-10кВ Г-5-1 | Кромской РЭС | Орловская область | Кромской район | 10/0,4 | 0.063 | 0.033577 | 0.030228
1681 | КТП-10кВ Г-5-11 | Кромской РЭС | Орловская область | Кромской район | 10/0,4 | 0.1 | 0.055498 | 0.045938
1682 | КТП-10кВ Г-5-13 | Кромской РЭС | Орловская область | Кромской район | 10/0,4 | 0.063 | 0.034728 | 0.029159
1683 | КТП-10кВ Г-5-15 | Кромской РЭС | Орловская область | Кромской район | 10/0,4 | 0.1 | 0.075927 | 0.02698
1684 | КТП-10кВ Г-5-17 | Кромской РЭС | Орловская область | Кромской район | 10/0,4 | 0.25 | 0.21474 | 0.044319
1685 | КТП-10кВ Г-5-19 | Кромской РЭС | Орловская область | Кромской район | 10/0,4 | 0.1 | 0.066498 | 0.035729
1686 | КТП-10кВ Г-5-20 | Кромской РЭС | Орловская область | Кромской район | 10/0,4 | 0.06 | 0.034465 | 0.026481
1687 | КТП-10кВ Г-5-7 | Кромской РЭС | Орловская область | Кромской район | 10/0,4 | 0.16 | 0.12851 | 0.03665
1688 | КТП-10кВ Г-5-8 | Кромской РЭС | Орловская область | Кромской район | 10/0,4 | 0.063 | 0.043675 | 0.020857
1689 | КТП-10кВ Г-6-1 | Кромской РЭС | Орловская область | Кромской район | 10/0,4 | 0.25 | 0.11593 | 0.13602
1690 | КТП-10кВ Г-6-10 | Кромской РЭС | Орловская область | Кромской район | 10/0,4 | 0.06 | 0.021118 | 0.038867
1691 | КТП-10кВ Г-6-11 | Кромской РЭС | Орловская область | Кромской район | 10/0,4 | 0.1 | 0.063137 | 0.038849
1692 | КТП-10кВ Г-6-12 | Кромской РЭС | Орловская область | Кромской район | 10/0,4 | 0.1 | 0.022131 | 0.076903
1693 | КТП-10кВ Г-6-13 | Кромской РЭС | Орловская область | Кромской район | 10/0,4 | 0.06 | 0.039019 | 0.022254
1694 | КТП-10кВ Г-6-14 | Кромской РЭС | Орловская область | Кромской район | 10/0,4 | 0.04 | 0.031641 | 0.0096131
1695 | КТП-10кВ Г-6-15 | Кромской РЭС | Орловская область | Кромской район | 10/0,4 | 0.1 | 0.020376 | 0.078531
1696 | КТП-10кВ Г-6-16 | Кромской РЭС | Орловская область | Кромской район | 10/0,4 | 0.063 | 0.0096513 | 0.052431
1697 | КТП-10кВ Г-6-24 | Кромской РЭС | Орловская область | Кромской район | 10/0,4 | 0.1 | 0.043998 | 0.05661
1698 | КТП-10кВ Г-6-25 | Кромской РЭС | Орловская область | Кромской район | 10/0,4 | 0.16 | 0.097243 | 0.065662
1699 | КТП-10кВ Г-6-26 | Кромской РЭС | Орловская область | Кромской район | 10/0,4 | 0.06 | 0.02368 | 0.036489
1700 | КТП-10кВ Г-6-28 | Кромской РЭС | Орловская область | Кромской район | 10/0,4 | 0.1 | 0.036757 | 0.063329
1701 | КТП-10кВ Г-6-29 | Кромской РЭС | Орловская область | Кромской район | 10/0,4 | 0.25 | 0.071091 | 0.17763
1702 | КТП-10кВ Г-6-3 | Кромской РЭС | Орловская область | Кромской район | 10/0,4 | 0.06 | 0.032438 | 0.028361
1703 | КТП-10кВ Г-6-4 | Кромской РЭС | Орловская область | Кромской район | 10/0,4 | 0.03 | 0.012118 | 0.017987
1704 | КТП-10кВ Г-6-5 | Кромской РЭС | Орловская область | Кромской район | 10/0,4 | 0.063 | 0.039025 | 0.025172
1705 | КТП-10кВ Г-6-6 | Кромской РЭС | Орловская область | Кромской район | 10/0,4 | 0.1 | 0.056447 | 0.045057
1706 | КТП-10кВ Г-6-7 | Кромской РЭС | Орловская область | Кромской район | 10/0,4 | 0.06 | 0.021899 | 0.038142
1707 | КТП-10кВ Г-6-8 | Кромской РЭС | Орловская область | Кромской район | 10/0,4 | 0.16 | 0.091628 | 0.070873
1708 | КТП-10кВ Г-6-9 | Кромской РЭС | Орловская область | Кромской район | 10/0,4 | 0.04 | 0.032105 | 0.0091822
1709 | КТП-10кВ Т-9-10 | Кромской РЭС | Орловская область | Кромской район | 10/0,4 | 0.16 | 0.067157 | 0.093582
1710 | КТП-10кВ Т-9-11 | Кромской РЭС | Орловская область | Кромской район | 10/0,4 | 0.03 | 0.012486 | 0.017645
1711 | КТП-10кВ Т-9-19 | Кромской РЭС | Орловская область | Кромской район | 10/0,4 | 0.16 | 0.046685 | 0.11258
1712 | КТП-10кВ Т-9-20 | Кромской РЭС | Орловская область | Кромской район | 10/0,4 | 0.16 | 0.10065 | 0.062505
1713 | КТП-10кВ Т-9-6 | Кромской РЭС | Орловская область | Кромской район | 10/0,4 | 0.063 | 0.022541 | 0.040469
1714 | КТП-10кВ Т-9-7 | Кромской РЭС | Орловская область | Кромской район | 10/0,4 | 0.16 | 0.06853 | 0.092308
1715 | КТП-10кВ Т-9-8 | Кромской РЭС | Орловская область | Кромской район | 10/0,4 | 0.25 | 0.11334 | 0.13842
1716 | КТП-10кВ Т-9-9 | Кромской РЭС | Орловская область | Кромской район | 10/0,4 | 0.063 | 0.046853 | 0.017908
1717 | КТП-10кВ 025 | Кромской РЭС | Орловская область | Кромской район | 10/0,4 | 0.1 | 0.037191 | 0.062927
1718 | 10/04 кВ КТП Д-1-1 | Кромской РЭС | Орловская область | г. Дмитровск | 10/0,4 | 0.16 | 0.085339 | 0.07671
1719 | 10/04 кВ КТП Д-1-2 | Кромской РЭС | Орловская область | Дмитровский район | 10/0,4 | 0.16 | 0.043524 | 0.11551
1720 | 10/04 кВ КТП Д-1-3 | Кромской РЭС | Орловская область | Дмитровский район | 10/0,4 | 0.03 | 0.0076994 | 0.022087
1721 | 10/04 кВ КТП Д-1-4 | Кромской РЭС | Орловская область | Дмитровский район | 10/0,4 | 0.025 | 0.007004 | 0.01786
1722 | 10/04 кВ КТП Д-1-5 | Кромской РЭС | Орловская область | Дмитровский район | 10/0,4 | 0.025 | 0.0067039 | 0.018139
1723 | 10/04 кВ КТП Д-1-6 | Кромской РЭС | Орловская область | Дмитровский район | 10/0,4 | 0.16 | 0.024322 | 0.13333
1724 | 10/04 кВ КТП Д-1-8 | Кромской РЭС | Орловская область | Дмитровский район | 10/0,4 | 0.1 | 0.027045 | 0.072342
1725 | 10/04 кВ КТП Д-1-9 | Кромской РЭС | Орловская область | Дмитровский район | 10/0,4 | 0.06 | 0.010593 | 0.048633
1726 | 10/04 кВ КТП Д-1-11 | Кромской РЭС | Орловская область | Дмитровский район | 10/0,4 | 0.1 | 0.033359 | 0.066483
1727 | 10/04 кВ КТП Д-1-14 | Кромской РЭС | Орловская область | г. Дмитровск | 10/0,4 | 0.25 | 0.051142 | 0.19614
1728 | 10/04 кВ КТП Д-1-16 | Кромской РЭС | Орловская область | Дмитровский район | 10/0,4 | 0.04 | 0.021302 | 0.019208
1729 | 10/04 кВ КТП Д-1-17 | Кромской РЭС | Орловская область | Дмитровский район | 10/0,4 | 0.063 | 0.011533 | 0.050685
1730 | 10/04 кВ КТП Д-1-20 | Кромской РЭС | Орловская область | Дмитровский район | 10/0,4 | 0.063 | 0.015957 | 0.046579
1731 | 10/04 кВ КТП Д-1-23 | Кромской РЭС | Орловская область | Дмитровский район | 10/0,4 | 0.1 | 0.018902 | 0.079899
1732 | 10/04 кВ КТП Д-3-1 | Кромской РЭС | Орловская область | Дмитровский район | 10/0,4 | 0.063 | 0.027752 | 0.035633
1733 | 10/04 кВ КТП Д-3-2 | Кромской РЭС | Орловская область | Дмитровский район | 10/0,4 | 0.1 | 0.021199 | 0.077767
1734 | 10/04 кВ КТП Д-3-3 | Кромской РЭС | Орловская область | Дмитровский район | 10/0,4 | 0.1 | 0.01323 | 0.085162
1735 | 10/04 кВ КТП Д-3-4 | Кромской РЭС | Орловская область | Дмитровский район | 10/0,4 | 0.25 | 0.062864 | 0.18526
1736 | 10/04 кВ КТП Д-3-5 | Кромской РЭС | Орловская область | Дмитровский район | 10/0,4 | 0.1 | 0.074438 | 0.028362
1737 | 10/04 кВ КТП Д-3-7 | Кромской РЭС | Орловская область | Дмитровский район | 10/0,4 | 0.16 | 0.032231 | 0.12599
1738 | 10/04 кВ КТП Д-3-9 | Кромской РЭС | Орловская область | Дмитровский район | 10/0,4 | 0.06 | 0.028957 | 0.031592
1739 | 10/04 кВ КТП Д-3-10 | Кромской РЭС | Орловская область | Дмитровский район | 10/0,4 | 0.16 | 0.050796 | 0.10876
1740 | 10/04 кВ КТП Д-3-11 | Кромской РЭС | Орловская область | Дмитровский район | 10/0,4 | 0.25 | 0.085856 | 0.16393
1741 | 10/04 кВ КТП Д-3-12 | Кромской РЭС | Орловская область | Дмитровский район | 10/0,4 | 0.03 | 0.011332 | 0.018716
1742 | 10/04 кВ КТП Д-3-15 | Кромской РЭС | Орловская область | Дмитровский район | 10/0,4 | 0.06 | 0.048001 | 0.013919
1743 | 10/04 кВ КТП Д-3-16 | Кромской РЭС | Орловская область | Дмитровский район | 10/0,4 | 0.06 | 0.048583 | 0.013379
1744 | 10/04 кВ КТП Д-3-17 | Кромской РЭС | Орловская область | Дмитровский район | 10/0,4 | 0.03 | 0.021981 | 0.0088337
1745 | 10/04 кВ КТП Д-3-19 | Кромской РЭС | Орловская область | Дмитровский район | 10/0,4 | 0.063 | 0.0096759 | 0.052408
1746 | 10/04 кВ КТП Д-3-20 | Кромской РЭС | Орловская область | Дмитровский район | 10/0,4 | 0.06 | 0.037992 | 0.023207
1747 | 10/04 кВ КТП Д-3-22 | Кромской РЭС | Орловская область | Дмитровский район | 10/0,4 | 0.04 | 0.015921 | 0.024201
1748 | 10/04 кВ КТП Д-3-23 | Кромской РЭС | Орловская область | Дмитровский район | 10/0,4 | 0.25 | 0.035692 | 0.21048
1749 | 10/04 кВ КТП Д-3-24 | Кромской РЭС | Орловская область | Дмитровский район | 10/0,4 | 0.06 | 0.037713 | 0.023466
1750 | 10/04 кВ КТП Д-3-27 | Кромской РЭС | Орловская область | Дмитровский район | 10/0,4 | 0.025 | 0.0058904 | 0.018894
1751 | 10/04 кВ КТП Д-3-28 | Кромской РЭС | Орловская область | Дмитровский район | 10/0,4 | 0.1 | 0.0616 | 0.040275
1752 | 10/04 кВ КТП Д-3-29 | Кромской РЭС | Орловская область | г. Дмитровск | 10/0,4 | 0.16 | 0.063972 | 0.096538
1753 | 10/04 кВ КТП Д-3-30 | Кромской РЭС | Орловская область | Дмитровский район | 10/0,4 | 0.1 | 0.052736 | 0.048501
1754 | 10/04 кВ КТП Д-3-31 | Кромской РЭС | Орловская область | Дмитровский район | 10/0,4 | 0.06 | 0.021603 | 0.038416
1755 | 10/04 кВ КТП Д-3-32 | Кромской РЭС | Орловская область | Дмитровский район | 10/0,4 | 0.1 | 0.024315 | 0.074875
1756 | 10/04 кВ КТП Д-3-34 | Кромской РЭС | Орловская область | Дмитровский район | 10/0,4 | 0.1 | 0.021472 | 0.077514
1757 | 10/04 кВ КТП Д-3-35 | Кромской РЭС | Орловская область | Дмитровский район | 10/0,4 | 0.1 | 0.06684 | 0.035412
1758 | 10/04 кВ КТП Д-3-36 | Кромской РЭС | Орловская область | Дмитровский район | 10/0,4 | 0.1 | 0.042743 | 0.057774
1759 | 10/04 кВ КТП Д-4-1 | Кромской РЭС | Орловская область | Дмитровский район | 10/0,4 | 0.1 | 0.04794 | 0.052952
1760 | 10/04 кВ КТП Д-4-4 | Кромской РЭС | Орловская область | Дмитровский район | 10/0,4 | 0.1 | 0.046442 | 0.054342
1761 | 10/04 кВ КТП Д-4-5 | Кромской РЭС | Орловская область | Дмитровский район | 10/0,4 | 0.1 | 0.063511 | 0.038502
1762 | 10/04 кВ КТП Д-4-6 | Кромской РЭС | Орловская область | Дмитровский район | 10/0,4 | 0.16 | 0.051962 | 0.10768
1763 | 10/04 кВ КТП Д-4-7 | Кромской РЭС | Орловская область | Дмитровский район | 10/0,4 | 0.1 | 0.063201 | 0.03879
1764 | 10/04 кВ КТП Д-4-8 | Кромской РЭС | Орловская область | Дмитровский район | 10/0,4 | 0.063 | 0.024774 | 0.038397
1765 | 10/04 кВ КТП Д-4-9 | Кромской РЭС | Орловская область | Дмитровский район | 10/0,4 | 0.16 | 0.043552 | 0.11549
1766 | 10/04 кВ КТП Д-4-11 | Кромской РЭС | Орловская область | Дмитровский район | 10/0,4 | 0.04 | 0.012368 | 0.027499
1767 | 10/04 кВ КТП Д-4-12 | Кромской РЭС | Орловская область | Дмитровский район | 10/0,4 | 0.02 | 0.010598 | 0.0096527
1768 | 10/04 кВ КТП Д-4-13 | Кромской РЭС | Орловская область | Дмитровский район | 10/0,4 | 0.06 | 0.021225 | 0.038768
1769 | 10/04 кВ КТП Д-4-14 | Кромской РЭС | Орловская область | Дмитровский район | 10/0,4 | 0.02 | 0.016246 | 0.0044116
1770 | 10/04 кВ КТП Д-4-15 | Кромской РЭС | Орловская область | Дмитровский район | 10/0,4 | 0.06 | 0.023502 | 0.036654
1771 | 10/04 кВ КТП Д-4-16 | Кромской РЭС | Орловская область | Дмитровский район | 10/0,4 | 0.063 | 0.030313 | 0.033256
1772 | 10/04 кВ КТП Д-4-17 | Кромской РЭС | Орловская область | Дмитровский район | 10/0,4 | 0.1 | 0.038075 | 0.062106
1773 | 10/04 кВ КТП Д-4-21 | Кромской РЭС | Орловская область | Дмитровский район | 10/0,4 | 0.1 | 0.037658 | 0.062493
1774 | 10/04 кВ КТП Д-4-23 | Кромской РЭС | Орловская область | Дмитровский район | 10/0,4 | 0.16 | 0.067728 | 0.093053
1775 | 10/04 кВ КТП Д-4-24 | Кромской РЭС | Орловская область | Дмитровский район | 10/0,4 | 0.06 | 0.021376 | 0.038627
1776 | 10/04 кВ КТП Д-4-26 | Кромской РЭС | Орловская область | Дмитровский район | 10/0,4 | 0.04 | 0.021784 | 0.01876
1777 | 10/04 кВ КТП Д-4-28 | Кромской РЭС | Орловская область | Дмитровский район | 10/0,4 | 0.1 | 0.036577 | 0.063497
1778 | 10/04 кВ КТП Д-4-29 | Кромской РЭС | Орловская область | Дмитровский район | 10/0,4 | 0.06 | 0.038585 | 0.022657
1779 | 10/04 кВ КТП Д-5-2 | Кромской РЭС | Орловская область | Дмитровский район | 10/0,4 | 0.1 | 0.024604 | 0.074608
1780 | 10/04 кВ КТП Д-5-3 | Кромской РЭС | Орловская область | Дмитровский район | 10/0,4 | 0.063 | 0.024417 | 0.038728
1781 | 10/04 кВ КТП Д-5-4 | Кромской РЭС | Орловская область | Дмитровский район | 10/0,4 | 0.1 | 0.037857 | 0.062309
1782 | 10/04 кВ КТП Д-5-5 | Кромской РЭС | Орловская область | Дмитровский район | 10/0,4 | 0.03 | 0.021258 | 0.0095046
1783 | 10/04 кВ КТП Д-5-6 | Кромской РЭС | Орловская область | Дмитровский район | 10/0,4 | 0.06 | 0.022377 | 0.037698
1784 | 10/04 кВ КТП Д-5-8 | Кромской РЭС | Орловская область | Дмитровский район | 10/0,4 | 0.06 | 0.021078 | 0.038904
1785 | 10/04 кВ КТП Д-5-9 | Кромской РЭС | Орловская область | Дмитровский район | 10/0,4 | 0.1 | 0.035528 | 0.06447
1786 | 10/04 кВ КТП Д-5-10 | Кромской РЭС | Орловская область | Дмитровский район | 10/0,4 | 0.03 | 0.021842 | 0.0089623
1787 | 10/04 кВ КТП Д-5-13 | Кромской РЭС | Орловская область | Дмитровский район | 10/0,4 | 0.063 | 0.050979 | 0.014079
1788 | 10/04 кВ КТП Д-5-14 | Кромской РЭС | Орловская область | Дмитровский район | 10/0,4 | 0.1 | 0.074665 | 0.028151
1789 | 10/04 кВ КТП Д-5-15 | Кромской РЭС | Орловская область | Дмитровский район | 10/0,4 | 0.06 | 0.043014 | 0.018547
1790 | 10/04 кВ КТП Д-5-16 | Кромской РЭС | Орловская область | Дмитровский район | 10/0,4 | 0.04 | 0.032477 | 0.0088376
1791 | 10/04 кВ КТП Д-5-17 | Кромской РЭС | Орловская область | Дмитровский район | 10/0,4 | 0.06 | 0.033036 | 0.027807
1792 | 10/04 кВ КТП Д-5-19 | Кромской РЭС | Орловская область | Дмитровский район | 10/0,4 | 0.1 | 0.045762 | 0.054973
1793 | 10/04 кВ КТП Д-5-20 | Кромской РЭС | Орловская область | Дмитровский район | 10/0,4 | 0.06 | 0.021908 | 0.038134
1794 | 10/04 кВ КТП Д-5-22 | Кромской РЭС | Орловская область | Дмитровский район | 10/0,4 | 0.25 | 0.11673 | 0.13528
1795 | 10/04 кВ КТП Д-5-26 | Кромской РЭС | Орловская область | Дмитровский район | 10/0,4 | 0.063 | 0.027769 | 0.035618
1796 | 10/04 кВ КТП Д-5-28 | Кромской РЭС | Орловская область | Дмитровский район | 10/0,4 | 0.16 | 0.12662 | 0.038398
1797 | 10/04 кВ КТП Д-5-30 | Кромской РЭС | Орловская область | Дмитровский район | 10/0,4 | 0.063 | 0.054697 | 0.010628
1798 | 10/04 кВ КТП Д-5-31 | Кромской РЭС | Орловская область | Дмитровский район | 10/0,4 | 0.063 | 0.055079 | 0.010274
1799 | 10/04 кВ КТП Д-5-32 | Кромской РЭС | Орловская область | Дмитровский район | 10/0,4 | 0.03 | 0.02165 | 0.0091408
1800 | 10/04 кВ КТП Д-5-33 | Кромской РЭС | Орловская область | Дмитровский район | 10/0,4 | 0.063 | 0.014013 | 0.048383
1801 | 10/04 кВ КТП Д-5-34 | Кромской РЭС | Орловская область | Дмитровский район | 10/0,4 | 0.06 | 0.023263 | 0.036876
1802 | 10/04 кВ КТП Д-5-35 | Кромской РЭС | Орловская область | Дмитровский район | 10/0,4 | 0.25 | 0.054881 | 0.19267
1803 | 10/04 кВ КТП Д-5-36 | Кромской РЭС | Орловская область | Дмитровский район | 10/0,4 | 0.03 | 0.021378 | 0.0093935
1804 | 10/04 кВ КТП Д-5-37 | Кромской РЭС | Орловская область | Дмитровский район | 10/0,4 | 0.1 | 0.045464 | 0.05525
1805 | 10/04 кВ КТП Д-5-39 | Кромской РЭС | Орловская область | Дмитровский район | 10/0,4 | 0.1 | 0.047278 | 0.053566
1806 | 10/04 кВ КТП Д-5-41 | Кромской РЭС | Орловская область | Дмитровский район | 10/0,4 | 0.25 | 0.072804 | 0.17604
1807 | 10/04 кВ КТП Д-5-42 | Кромской РЭС | Орловская область | Дмитровский район | 10/0,4 | 0.25 | 0.16415 | 0.091267
1808 | 10/04 кВ КТП Д-5-43 | Кромской РЭС | Орловская область | Дмитровский район | 10/0,4 | 0.02 | 0.010861 | 0.0094092
1809 | 10/04 кВ КТП Д-5-44 | Кромской РЭС | Орловская область | Дмитровский район | 10/0,4 | 0.1 | 0.057991 | 0.043624
1810 | 10/04 кВ КТП Д-5-45 | Кромской РЭС | Орловская область | Дмитровский район | 10/0,4 | 0.1 | 0.099758 | 0.0048645
1811 | 10/04 кВ КТП Д-7-4 | Кромской РЭС | Орловская область | Дмитровский район | 10/0,4 | 0.25 | 0.1339 | 0.11934
1812 | 10/04 кВ КТП Д-7-5 | Кромской РЭС | Орловская область | Дмитровский район | 10/0,4 | 0.06 | 0.027134 | 0.033284
1813 | 10/04 кВ КТП Д-7-6 | Кромской РЭС | Орловская область | Дмитровский район | 10/0,4 | 0.1 | 0.064375 | 0.0377
1814 | 10/04 кВ КТП Д-7-10 | Кромской РЭС | Орловская область | Дмитровский район | 10/0,4 | 0.25 | 0.078952 | 0.17033
1815 | 10/04 кВ КТП Д-7-11 | Кромской РЭС | Орловская область | Дмитровский район | 10/0,4 | 0.06 | 0.012437 | 0.046922
1816 | 10/04 кВ КТП Д-7-15 | Кромской РЭС | Орловская область | Дмитровский район | 10/0,4 | 0.1 | 0.033341 | 0.0665
1817 | 10/04 кВ КТП Д-7-17 | Кромской РЭС | Орловская область | Дмитровский район | 10/0,4 | 0.25 | 0.089956 | 0.16012
1818 | 10/04 кВ КТП Д-7-24 | Кромской РЭС | Орловская область | Дмитровский район | 10/0,4 | 0.063 | 0.046339 | 0.018385
1819 | 10/04 кВ КТП Д-7-26 | Кромской РЭС | Орловская область | Дмитровский район | 10/0,4 | 0.06 | 0.043849 | 0.017772
1820 | 10/04 кВ КТП Д-7-27 | Кромской РЭС | Орловская область | Дмитровский район | 10/0,4 | 0.063 | 0.030861 | 0.032748
1821 | 10/04 кВ КТП Д-7-28 | Кромской РЭС | Орловская область | Дмитровский район | 10/0,4 | 0.25 | 0.049184 | 0.19796
1822 | 10/04 кВ КТП Д-7-29 | Кромской РЭС | Орловская область | Дмитровский район | 10/0,4 | 0.063 | 0.025359 | 0.037854
1823 | 10/04 кВ КТП Д-7-30 | Кромской РЭС | Орловская область | Дмитровский район | 10/0,4 | 0.06 | 0.023509 | 0.036648
1824 | 10/04 кВ КТП Д-7-31 | Кромской РЭС | Орловская область | Дмитровский район | 10/0,4 | 0.16 | 0.14605 | 0.020371
1825 | 10/04 кВ КТП Д-7-32 | Кромской РЭС | Орловская область | Дмитровский район | 10/0,4 | 0.03 | 0.0219 | 0.0089088
1826 | 10/04 кВ КТП Д-7-33 | Кромской РЭС | Орловская область | Дмитровский район | 10/0,4 | 0.1 | 0.022078 | 0.076952
1827 | 10/04 кВ КТП Д-7-35 | Кромской РЭС | Орловская область | Дмитровский район | 10/0,4 | 0.1 | 0.091094 | 0.012904
1828 | 10/04 кВ КТП Д-7-36 | Кромской РЭС | Орловская область | Дмитровский район | 10/0,4 | 0.16 | 0.065077 | 0.095512
1829 | 10/04 кВ КТП Д-7-37 | Кромской РЭС | Орловская область | Дмитровский район | 10/0,4 | 0.16 | 0.10754 | 0.05611
1830 | 10/04 кВ КТП Д-7-47 | Кромской РЭС | Орловская область | Дмитровский район | 10/0,4 | 0.1 | 0.036051 | 0.063985
1831 | 10/04 кВ КТП Д-7-48 | Кромской РЭС | Орловская область | Дмитровский район | 10/0,4 | 0.1 | 0.075121 | 0.027728
1832 | 10/04 кВ КТП Д-7-49 | Кромской РЭС | Орловская область | Дмитровский район | 10/0,4 | 0.25 | 0.11604 | 0.13591
1833 | 10/04 кВ КТП Д-7-52 | Кромской РЭС | Орловская область | Дмитровский район | 10/0,4 | 0.025 | 0.020533 | 0.0053057
1834 | 10/04 кВ КТП Д-7-55 | Кромской РЭС | Орловская область | Дмитровский район | 10/0,4 | 0.1 | 0.029 | 0.070528
1835 | 10/04 кВ СТП Д-7-57 | Кромской РЭС | Орловская область | Дмитровский район | 10/0,4 | 0.025 | 0.004 | 0.020648
1836 | 10/04 кВ КТП Д-11-1 | Кромской РЭС | Орловская область | Дмитровский район | 10/0,4 | 0.06 | 0.028525 | 0.031993
1837 | 10/04 кВ КТП Д-11-3 | Кромской РЭС | Орловская область | Дмитровский район | 10/0,4 | 0.1 | 0.04654 | 0.054251
1838 | 10/04 кВ КТП Д-11-5 | Кромской РЭС | Орловская область | Дмитровский район | 10/0,4 | 0.06 | 0.032165 | 0.028615
1839 | 10/04 кВ КТП Д-11-6 | Кромской РЭС | Орловская область | Дмитровский район | 10/0,4 | 0.063 | 0.03551 | 0.028434
1840 | 10/04 кВ КТП Д-11-7 | Кромской РЭС | Орловская область | Дмитровский район | 10/0,4 | 0.03 | 0.011694 | 0.01838
1841 | 10/04 кВ КТП Д-11-8 | Кромской РЭС | Орловская область | Дмитровский район | 10/0,4 | 0.06 | 0.017368 | 0.042346
1842 | 10/04 кВ КТП Д-11-9 | Кромской РЭС | Орловская область | Дмитровский район | 10/0,4 | 0.16 | 0.065814 | 0.094828
1843 | 10/04 кВ КТП Д-11-10 | Кромской РЭС | Орловская область | Дмитровский район | 10/0,4 | 0.1 | 0.04545 | 0.055263
1844 | 10/04 кВ КТП Д-11-12 | Кромской РЭС | Орловская область | Дмитровский район | 10/0,4 | 0.025 | 0.018324 | 0.0073557
1845 | 10/04 кВ КТП Д-11-13 | Кромской РЭС | Орловская область | Дмитровский район | 10/0,4 | 0.04 | 0.036837 | 0.0047912
1846 | 10/04 кВ КТП Д-11-15 | Кромской РЭС | Орловская область | Дмитровский район | 10/0,4 | 0.1 | 0.094804 | 0.0094618
1847 | 10/04 кВ КТП Д-11-16 | Кромской РЭС | Орловская область | Дмитровский район | 10/0,4 | 0.063 | 0.032944 | 0.030815
1848 | 10/04 кВ КТП Д-11-18 | Кромской РЭС | Орловская область | Дмитровский район | 10/0,4 | 0.16 | 0.12413 | 0.040708
1849 | 10/04 кВ КТП Д-11-19 | Кромской РЭС | Орловская область | Дмитровский район | 10/0,4 | 0.1 | 0.085417 | 0.018173
1850 | 10/04 кВ КТП Д-11-20 | Кромской РЭС | Орловская область | Дмитровский район | 10/0,4 | 0.03 | 0.02436 | 0.0066262
1851 | 10/04 кВ КТП Д-11-21 | Кромской РЭС | Орловская область | Дмитровский район | 10/0,4 | 0.025 | 0.017883 | 0.0077646
1852 | 10/04 кВ КТП Д-11-22 | Кромской РЭС | Орловская область | Дмитровский район | 10/0,4 | 0.02 | 0.01526 | 0.0053269
1853 | 10/04 кВ КТП Д-11-23 | Кромской РЭС | Орловская область | Дмитровский район | 10/0,4 | 0.1 | 0.085456 | 0.018137
1854 | 10/04 кВ КТП Д-11-24 | Кромской РЭС | Орловская область | Дмитровский район | 10/0,4 | 0.4 | 0.31633 | 0.096205
1855 | 10/04 кВ КТП Д-11-26 | Кромской РЭС | Орловская область | Дмитровский район | 10/0,4 | 0.1 | 0.094973 | 0.0093049
1856 | 10/04 кВ КТП Д-11-27 | Кромской РЭС | Орловская область | Дмитровский район | 10/0,4 | 0.1 | 0.094819 | 0.0094484
1857 | 10/04 кВ КТП Д-11-28 | Кромской РЭС | Орловская область | Дмитровский район | 10/0,4 | 0.16 | 0.10734 | 0.056294
1858 | 10/04 кВ КТП Д-11-30 | Кромской РЭС | Орловская область | Дмитровский район | 10/0,4 | 0.063 | 0.018617 | 0.044111
1859 | 10/04 кВ КТП Д-11-31 | Кромской РЭС | Орловская область | Дмитровский район | 10/0,4 | 0.1 | 0.047213 | 0.053627
1860 | 10/04 кВ КТП Д-11-32 | Кромской РЭС | Орловская область | Дмитровский район | 10/0,4 | 0.063 | 0.045295 | 0.019354
1861 | 10/04 кВ КТП Д-11-33 | Кромской РЭС | Орловская область | Дмитровский район | 10/0,4 | 0.063 | 0.038778 | 0.025401
1862 | 10/04 кВ КТП Д-11-37 | Кромской РЭС | Орловская область | Дмитровский район | 10/0,4 | 0.1 | 0.027 | 0.072384
1863 | 10/04 кВ КТП Д-11-38 | Кромской РЭС | Орловская область | Дмитровский район | 10/0,4 | 0.063 | 0.015 | 0.047467
1864 | 10/04 кВ КТП Д-11-39 | Кромской РЭС | Орловская область | Дмитровский район | 10/0,4 | 0.063 | 0.029 | 0.034475
1865 | 10/04 кВ КТП Д-11-40 | Кромской РЭС | Орловская область | Дмитровский район | 10/0,4 | 0.063 | 0.019 | 0.043755
1866 | 10/04 кВ КТП Д-11-42 | Кромской РЭС | Орловская область | Дмитровский район | 10/0,4 | 0.063 | 0.016 | 0.046539
1867 | 10/04 кВ СТП Д-11-43 | Кромской РЭС | Орловская область | Дмитровский район | 10/0,4 | 0.025 | 0.005 | 0.01972
1868 | 10/04 кВ СТП Д-11-44 | Кромской РЭС | Орловская область | Дмитровский район | 10/0,4 | 0.063 | 0.007 | 0.054891
1869 | 10/04 кВ КТП Д-12-2 | Кромской РЭС | Орловская область | г. Дмитровск | 10/0,4 | 0.063 | 0.043525 | 0.020996
1870 | 10/04 кВ КТП Д-12-3 | Кромской РЭС | Орловская область | Дмитровский район | 10/0,4 | 0.03 | 0.021539 | 0.0092436
1871 | 10/04 кВ КТП Д-12-5 | Кромской РЭС | Орловская область | Дмитровский район | 10/0,4 | 0.18 | 0.065969 | 0.11417
1872 | 10/04 кВ КТП Д-12-7 | Кромской РЭС | Орловская область | Дмитровский район | 10/0,4 | 0.04 | 0.021482 | 0.019041
1873 | 10/04 кВ КТП 015 | Кромской РЭС | Орловская область | Дмитровский район | 10/0,4 | 0.06 | 0.053274 | 0.0090253
1874 | 10/04 кВ КТП 016 | Кромской РЭС | Орловская область | Дмитровский район | 10/0,4 | 0.1 | 0.043202 | 0.057349
1875 | 10/04 кВ КТП 017 | Кромской РЭС | Орловская область | Дмитровский район | 10/0,4 | 0.03 | 0.011355 | 0.018694
1876 | 10/04 кВ КТП 006 | Кромской РЭС | Орловская область | Дмитровский район | 10/0,4 | 0.16 | 0.12713 | 0.037928
1877 | 10/04 кВ КТП 007 | Кромской РЭС | Орловская область | Дмитровский район | 10/0,4 | 0.16 | 0.12678 | 0.038251
1878 | 10/04 кВ КТП 008 | Кромской РЭС | Орловская область | Дмитровский район | 10/0,4 | 0.1 | 0.021541 | 0.07745
1879 | 10/04 кВ КТП 009 | Кромской РЭС | Орловская область | Дмитровский район | 10/0,4 | 0.16 | 0.044254 | 0.11484
1880 | 10/04 кВ КТП 010 | Кромской РЭС | Орловская область | Дмитровский район | 10/0,4 | 0.1 | 0.025888 | 0.073416
1881 | 10/04 кВ КТП 011 | Кромской РЭС | Орловская область | Дмитровский район | 10/0,4 | 0.1 | 0.056926 | 0.044613
1882 | 10/04 кВ КТП 012 | Кромской РЭС | Орловская область | Дмитровский район | 10/0,4 | 0.04 | 0.031665 | 0.0095909
1883 | 10/04 кВ КТП 001 | Кромской РЭС | Орловская область | Дмитровский район | 10/0,4 | 0.02 | 0.010995 | 0.0092847
1884 | 10/04 кВ КТП 002 | Кромской РЭС | Орловская область | Дмитровский район | 10/0,4 | 0.06 | 0.019846 | 0.040047
1885 | 10/04 кВ КТП 004 | Кромской РЭС | Орловская область | Дмитровский район | 10/0,4 | 0.03 | 0.011535 | 0.018528
1886 | 10/04 кВ КТП 005 | Кромской РЭС | Орловская область | Дмитровский район | 10/0,4 | 0.04 | 0.032229 | 0.0090672
1887 | 10/04 кВ КТП Л-2-1 | Кромской РЭС | Орловская область | Дмитровский район | 10/0,4 | 0.025 | 0.021312 | 0.0045825
1888 | 10/04 кВ КТП Л-2-2 | Кромской РЭС | Орловская область | Дмитровский район | 10/0,4 | 0.16 | 0.06585 | 0.094795
1889 | 10/04 кВ КТП Л-2-3 | Кромской РЭС | Орловская область | Дмитровский район | 10/0,4 | 0.16 | 0.0674 | 0.093357
1890 | 10/04 кВ КТП Л-2-4 | Кромской РЭС | Орловская область | Дмитровский район | 10/0,4 | 0.16 | 0.067661 | 0.093115
1891 | 10/04 кВ КТП Л-2-6 | Кромской РЭС | Орловская область | Дмитровский район | 10/0,4 | 0.1 | 0.064009 | 0.038039
1892 | 10/04 кВ КТП Л-2-7 | Кромской РЭС | Орловская область | Дмитровский район | 10/0,4 | 0.16 | 0.10978 | 0.054025
1893 | 10/04 кВ КТП Л-2-8 | Кромской РЭС | Орловская область | Дмитровский район | 10/0,4 | 0.06 | 0.053128 | 0.0091608
1894 | 10/04 кВ КТП Л-2-9 | Кромской РЭС | Орловская область | Дмитровский район | 10/0,4 | 0.063 | 0.025455 | 0.037765
1895 | 10/04 кВ КТП Л-2-10 | Кромской РЭС | Орловская область | Дмитровский район | 10/0,4 | 0.063 | 0.04706 | 0.017715
1896 | 10/04 кВ КТП Л-3-2 | Кромской РЭС | Орловская область | Дмитровский район | 10/0,4 | 0.16 | 0.04808 | 0.11129
1897 | 10/04 кВ КТП Л-3-4 | Кромской РЭС | Орловская область | Дмитровский район | 10/0,4 | 0.25 | 0.18618 | 0.070828
1898 | 10/04 кВ КТП Л-3-5 | Кромской РЭС | Орловская область | Дмитровский район | 10/0,4 | 0.1 | 0.037622 | 0.062527
1899 | 10/04 кВ КТП Л-3-6 | Кромской РЭС | Орловская область | Дмитровский район | 10/0,4 | 0.1 | 0.070745 | 0.031789
1900 | 10/04 кВ КТП Л-3-7 | Кромской РЭС | Орловская область | Дмитровский район | 10/0,4 | 0.063 | 0.028069 | 0.035339
1901 | 10/04 кВ КТП Л-3-8 | Кромской РЭС | Орловская область | Дмитровский район | 10/0,4 | 0.25 | 0.15942 | 0.09566
1902 | 10/04 кВ КТП Л-3-9 | Кромской РЭС | Орловская область | Дмитровский район | 10/0,4 | 0.1 | 0.066555 | 0.035677
1903 | 10/04 кВ КТП Л-3-10 | Кромской РЭС | Орловская область | Дмитровский район | 10/0,4 | 0.1 | 0.085697 | 0.017914
1904 | 10/04 кВ КТП Л-4-1 | Кромской РЭС | Орловская область | Дмитровский район | 10/0,4 | 0.06 | 0.053186 | 0.0091072
1905 | 10/04 кВ КТП Л-4-2 | Кромской РЭС | Орловская область | Дмитровский район | 10/0,4 | 0.063 | 0.036071 | 0.027913
1906 | 10/04 кВ КТП Л-4-3 | Кромской РЭС | Орловская область | Дмитровский район | 10/0,4 | 0.16 | 0.066422 | 0.094265
1907 | 10/04 кВ КТП Л-4-4 | Кромской РЭС | Орловская область | Дмитровский район | 10/0,4 | 0.06 | 0.023488 | 0.036667
1908 | 10/04 кВ КТП Л-4-5 | Кромской РЭС | Орловская область | Дмитровский район | 10/0,4 | 0.06 | 0.022472 | 0.03761
1909 | 10/04 кВ КТП Л-4-6 | Кромской РЭС | Орловская область | Дмитровский район | 10/0,4 | 0.063 | 0.024406 | 0.038738
1910 | 10/04 кВ КТП Л-4-8 | Кромской РЭС | Орловская область | Дмитровский район | 10/0,4 | 0.1 | 0.025421 | 0.073849
1911 | 10/04 кВ КТП Л-4-10 | Кромской РЭС | Орловская область | Дмитровский район | 10/0,4 | 0.063 | 0.027665 | 0.035714
1912 | 10/04 кВ КТП Л-4-11 | Кромской РЭС | Орловская область | Дмитровский район | 10/0,4 | 0.025 | 0.016148 | 0.0093747
1913 | 10/04 кВ КТП Л-4-12 | Кромской РЭС | Орловская область | Дмитровский район | 10/0,4 | 0.025 | 0.016334 | 0.0092022
1914 | 10/04 кВ КТП Л-5-1 | Кромской РЭС | Орловская область | Дмитровский район | 10/0,4 | 0.1 | 0.037791 | 0.06237
1915 | 10/04 кВ КТП Л-5-2 | Кромской РЭС | Орловская область | Дмитровский район | 10/0,4 | 0.06 | 0.042877 | 0.018674
1916 | 10/04 кВ КТП Л-5-3 | Кромской РЭС | Орловская область | Дмитровский район | 10/0,4 | 0.25 | 0.10815 | 0.14323
1917 | 10/04 кВ КТП Л-5-5 | Кромской РЭС | Орловская область | Дмитровский район | 10/0,4 | 0.1 | 0.033352 | 0.066489
1918 | 10/04 кВ КТП Л-5-6 | Кромской РЭС | Орловская область | Дмитровский район | 10/0,4 | 0.06 | 0.024967 | 0.035295
1919 | 10/04 кВ КТП Л-5-7 | Кромской РЭС | Орловская область | Дмитровский район | 10/0,4 | 0.06 | 0.021689 | 0.038337
1920 | КТП 10 кВ Т-1-1 | Кромской РЭС | Орловская область | Троснянский район | 10/0,4 | 0.063 | 0.02586 | 0.03739
1921 | КТП 10 кВ Т-1-2 | Кромской РЭС | Орловская область | Троснянский район | 10/0,4 | 0.063 | 0.020416 | 0.042442
1922 | КТП 10 кВ Т-1-5 | Кромской РЭС | Орловская область | Троснянский район | 10/0,4 | 0.25 | 0.049592 | 0.19758
1923 | КТП 10 кВ Т-1-11 | Кромской РЭС | Орловская область | Троснянский район | 10/0,4 | 0.16 | 0.049257 | 0.11019
1924 | КТП 10 кВ Т-1-12 | Кромской РЭС | Орловская область | Троснянский район | 10/0,4 | 0.063 | 0.020897 | 0.041994
1925 | КТП 10 кВ Т-1-13 | Кромской РЭС | Орловская область | Троснянский район | 10/0,4 | 0.06 | 0.021439 | 0.038568
1926 | КТП 10 кВ Т-1-14 | Кромской РЭС | Орловская область | Троснянский район | 10/0,4 | 0.1 | 0.016894 | 0.081763
1927 | КТП 10 кВ Т-1-16 | Кромской РЭС | Орловская область | Троснянский район | 10/0,4 | 0.063 | 0.01418 | 0.048228
1928 | КТП 10 кВ Т-1-17 | Кромской РЭС | Орловская область | Троснянский район | 10/0,4 | 0.1 | 0.033207 | 0.066623
1929 | КТП 10 кВ Т-1-18 | Кромской РЭС | Орловская область | Троснянский район | 10/0,4 | 0.1 | 0.071288 | 0.031285
1930 | КТП 10 кВ Т-1-20 | Кромской РЭС | Орловская область | Троснянский район | 10/0,4 | 0.1 | 0.027404 | 0.072009
1931 | КТП 10 кВ Т-1-23 | Кромской РЭС | Орловская область | Троснянский район | 10/0,4 | 0.25 | 0.078714 | 0.17055
1932 | КТП 10 кВ Т-1-28 | Кромской РЭС | Орловская область | Троснянский район | 10/0,4 | 0.1 | 0.02317 | 0.075938
1933 | КТП 10 кВ Т-1-29 | Кромской РЭС | Орловская область | Троснянский район | 10/0,4 | 0.063 | 0.017658 | 0.045001
1934 | КТП 10 кВ Т-1-32 | Кромской РЭС | Орловская область | Троснянский район | 10/0,4 | 0.16 | 0.066815 | 0.0939
1935 | КТП 10 кВ Т-1-33 | Кромской РЭС | Орловская область | Троснянский район | 10/0,4 | 0.03 | 0.016103 | 0.014289
1936 | КТП 10 кВ Т-1-34 | Кромской РЭС | Орловская область | Троснянский район | 10/0,4 | 0.16 | 0.011756 | 0.14499
1937 | КТП 10 кВ Т-1-39 | Кромской РЭС | Орловская область | Троснянский район | 10/0,4 | 0.06 | 0.023928 | 0.036259
1938 | КТП 10 кВ Т-1-40 | Кромской РЭС | Орловская область | Троснянский район | 10/0,4 | 0.16 | 0.031798 | 0.1264
1939 | КТП 10 кВ Т-3-1 | Кромской РЭС | Орловская область | Троснянский район | 10/0,4 | 0.16 | 0.063422 | 0.097049
1940 | КТП 10 кВ Т-3-2 | Кромской РЭС | Орловская область | Троснянский район | 10/0,4 | 0.16 | 0.035217 | 0.12322
1941 | КТП 10 кВ Т-3-3 | Кромской РЭС | Орловская область | Троснянский район | 10/0,4 | 0.06 | 0.038624 | 0.022621
1942 | КТП 10 кВ Т-3-7 | Кромской РЭС | Орловская область | Троснянский район | 10/0,4 | 0.1 | 0.012075 | 0.086235
1943 | КТП 10 кВ Т-6-1 | Кромской РЭС | Орловская область | Троснянский район | 10/0,4 | 0.06 | 0.031126 | 0.029579
1944 | КТП 10 кВ Т-6-2 | Кромской РЭС | Орловская область | Троснянский район | 10/0,4 | 0.18 | 0.035286 | 0.14265
1945 | КТП 10 кВ Т-6-3 | Кромской РЭС | Орловская область | Троснянский район | 10/0,4 | 0.1 | 0.025248 | 0.07401
1946 | КТП 10 кВ Т-6-4 | Кромской РЭС | Орловская область | Троснянский район | 10/0,4 | 0.16 | 0.044 | 0.11507
1947 | КТП 10 кВ Т-6-5 | Кромской РЭС | Орловская область | Троснянский район | 10/0,4 | 0.1 | 0.030902 | 0.068763
1948 | КТП 10 кВ Т-6-6 | Кромской РЭС | Орловская область | Троснянский район | 10/0,4 | 0.25 | 0.05402 | 0.19347
1949 | КТП 10 кВ Т-6-12 | Кромской РЭС | Орловская область | Троснянский район | 10/0,4 | 0.16 | 0.043575 | 0.11547
1950 | КТП 10 кВ Т-6-15 | Кромской РЭС | Орловская область | Троснянский район | 10/0,4 | 0.16 | 0.071563 | 0.089494
1951 | КТП 10 кВ Т-6-16 | Кромской РЭС | Орловская область | Троснянский район | 10/0,4 | 0.16 | 0.026002 | 0.13177
1952 | КТП 10 кВ Т-6-17 | Кромской РЭС | Орловская область | Троснянский район | 10/0,4 | 0.1 | 0.021298 | 0.077675
1953 | КТП 10 кВ Т-8-1 | Кромской РЭС | Орловская область | Троснянский район | 10/0,4 | 0.16 | 0.077354 | 0.084119
1954 | КТП 10 кВ Т-8-2 | Кромской РЭС | Орловская область | Троснянский район | 10/0,4 | 0.25 | 0.032817 | 0.21315
1955 | КТП 10 кВ Т-8-3 | Кромской РЭС | Орловская область | Троснянский район | 10/0,4 | 0.16 | 0.046604 | 0.11266
1956 | КТП 10 кВ Т-8-4 | Кромской РЭС | Орловская область | Троснянский район | 10/0,4 | 0.25 | 0.042445 | 0.20421
1957 | КТП 10 кВ Т-8-5 | Кромской РЭС | Орловская область | Троснянский район | 10/0,4 | 0.25 | 0.070316 | 0.17835
1958 | КТП 10 кВ Т-8-6 | Кромской РЭС | Орловская область | Троснянский район | 10/0,4 | 0.16 | 0.040374 | 0.11844
1959 | КТП 10 кВ Т-8-7 | Кромской РЭС | Орловская область | Троснянский район | 10/0,4 | 0.06 | 0.03338 | 0.027488
1960 | КТП 10 кВ Т-8-9 | Кромской РЭС | Орловская область | Троснянский район | 10/0,4 | 0.16 | 0.046848 | 0.11243
1961 | КТП 10 кВ Т-8-8 | Кромской РЭС | Орловская область | Троснянский район | 10/0,4 | 0.4 | 0.066079 | 0.32844
1962 | КТП 10 кВ Т-8-10 | Кромской РЭС | Орловская область | Троснянский район | 10/0,4 | 0.06 | 0.018415 | 0.041375
1963 | КТП 10 кВ Т-8-11 | Кромской РЭС | Орловская область | Троснянский район | 10/0,4 | 0.06 | 0.019285 | 0.040567
1964 | КТП 10 кВ Т-8-13 | Кромской РЭС | Орловская область | Троснянский район | 10/0,4 | 0.063 | 0.017314 | 0.04532
1965 | КТП 10 кВ Т-2-1 | Кромской РЭС | Орловская область | Троснянский район | 10/0,4 | 0.16 | 0.028939 | 0.12905
1966 | КТП 10 кВ Т-2-2 | Кромской РЭС | Орловская область | Троснянский район | 10/0,4 | 0.03 | 0.018347 | 0.012206
1967 | КТП 10 кВ Т-2-3 | Кромской РЭС | Орловская область | Троснянский район | 10/0,4 | 0.16 | 0.058861 | 0.10128
1968 | КТП 10 кВ Т-2-4 | Кромской РЭС | Орловская область | Троснянский район | 10/0,4 | 0.04 | 0.032471 | 0.0088426
1969 | КТП 10 кВ Т-2-5 | Кромской РЭС | Орловская область | Троснянский район | 10/0,4 | 0.16 | 0.023425 | 0.13417
1970 | КТП 10 кВ Т-2-6 | Кромской РЭС | Орловская область | Троснянский район | 10/0,4 | 0.06 | 0.024522 | 0.035707
1971 | КТП 10 кВ Т-2-7 | Кромской РЭС | Орловская область | Троснянский район | 10/0,4 | 0.06 | 0.017393 | 0.042323
1972 | КТП 10 кВ Т-2-8 | Кромской РЭС | Орловская область | Троснянский район | 10/0,4 | 0.16 | 0.041754 | 0.11716
1973 | КТП 10 кВ Т-2-9 | Кромской РЭС | Орловская область | Троснянский район | 10/0,4 | 0.063 | 0.0077257 | 0.054218
1974 | КТП 10 кВ Т-2-10 | Кромской РЭС | Орловская область | Троснянский район | 10/0,4 | 0.32 | 0.037018 | 0.27746
1975 | КТП 10 кВ Т-2-11 | Кромской РЭС | Орловская область | Троснянский район | 10/0,4 | 0.1 | 0.024729 | 0.074491
1976 | КТП 10 кВ Т-2-12 | Кромской РЭС | Орловская область | Троснянский район | 10/0,4 | 0.4 | 0.069434 | 0.32533
1977 | КТП 10 кВ Т-2-13 | Кромской РЭС | Орловская область | Троснянский район | 10/0,4 | 0.16 | 0.11022 | 0.053622
1978 | КТП 10 кВ Т-2-14 | Кромской РЭС | Орловская область | Троснянский район | 10/0,4 | 0.16 | 0.058217 | 0.10188
1979 | КТП 10 кВ Т-2-15 | Кромской РЭС | Орловская область | Троснянский район | 10/0,4 | 0.16 | 0.064343 | 0.096193
1980 | КТП 10 кВ Т-2-31 | Кромской РЭС | Орловская область | Троснянский район | 10/0,4 | 0.16 | 0.048687 | 0.11072
1981 | КТП 10 кВ Т-2-32 | Кромской РЭС | Орловская область | Троснянский район | 10/0,4 | 0.16 | 0.036162 | 0.12235
1982 | КТП 10 кВ Т-5-7 | Кромской РЭС | Орловская область | Троснянский район | 10/0,4 | 0.1 | 0.022894 | 0.076194
1983 | КТП 10 кВ Т-5-3 | Кромской РЭС | Орловская область | Троснянский район | 10/0,4 | 0.25 | 0.10471 | 0.14643
1984 | КТП 10 кВ Т-5-13 | Кромской РЭС | Орловская область | Троснянский район | 10/0,4 | 0.1 | 0.020458 | 0.078455
1985 | КТП 10 кВ Т-5-16 | Кромской РЭС | Орловская область | Троснянский район | 10/0,4 | 0.06 | 0.020906 | 0.039063
1986 | КТП 10 кВ Т-5-17 | Кромской РЭС | Орловская область | Троснянский район | 10/0,4 | 0.063 | 0.014929 | 0.047533
1987 | КТП 10 кВ Т-5-18 | Кромской РЭС | Орловская область | Троснянский район | 10/0,4 | 0.06 | 0.016704 | 0.042963
1988 | КТП 10 кВ Т-5-19 | Кромской РЭС | Орловская область | Троснянский район | 10/0,4 | 0.1 | 0.03313 | 0.066696
1989 | КТП 10 кВ Т-7-1 | Кромской РЭС | Орловская область | Троснянский район | 10/0,4 | 0.06 | 0.016612 | 0.043048
1990 | КТП 10 кВ Т-7-2 | Кромской РЭС | Орловская область | Троснянский район | 10/0,4 | 0.1 | 0.021401 | 0.07758
1991 | КТП 10 кВ Т-7-4 | Кромской РЭС | Орловская область | Троснянский район | 10/0,4 | 0.4 | 0.066709 | 0.32785
1992 | КТП 10 кВ Т-7-7 | Кромской РЭС | Орловская область | Троснянский район | 10/0,4 | 0.4 | 0.32199 | 0.090953
1993 | КТП 10 кВ Т-7-9 | Кромской РЭС | Орловская область | Троснянский район | 10/0,4 | 0.1 | 0.037382 | 0.062749
1994 | КТП 10 кВ Т-7-10 | Кромской РЭС | Орловская область | Троснянский район | 10/0,4 | 0.1 | 0.034034 | 0.065856
1995 | КТП 10 кВ Т-7-11 | Кромской РЭС | Орловская область | Троснянский район | 10/0,4 | 0.16 | 0.074009 | 0.087224
1996 | КТП 10 кВ Т-7-12 | Кромской РЭС | Орловская область | Троснянский район | 10/0,4 | 0.1 | 0.015426 | 0.083125
1997 | КТП 10 кВ Т-7-13 | Кромской РЭС | Орловская область | Троснянский район | 10/0,4 | 0.16 | 0.034633 | 0.12376
1998 | КТП 10 кВ Т-7-16 | Кромской РЭС | Орловская область | Троснянский район | 10/0,4 | 0.16 | 0.021898 | 0.13558
1999 | КТП 10 кВ Т-7-40 | Кромской РЭС | Орловская область | Троснянский район | 10/0,4 | 0.03 | 0.021087 | 0.0096634
2000 | КТП 10 кВ Т-7-41 | Кромской РЭС | Орловская область | Троснянский район | 10/0,4 | 0.1 | 0.021889 | 0.077127
2001 | КТП 10 кВ Т-7-42 | Кромской РЭС | Орловская область | Троснянский район | 10/0,4 | 0.03 | 0.016885 | 0.013563
2002 | КТП 10 кВ Т-9-4 | Кромской РЭС | Орловская область | Троснянский район | 10/0,4 | 0.1 | 0.047137 | 0.053697
2003 | КТП 10 кВ Т-9-21 | Кромской РЭС | Орловская область | Троснянский район | 10/0,4 | 0.25 | 0.038981 | 0.20743
2004 | КТП 10 кВ Т-9-23 | Кромской РЭС | Орловская область | Троснянский район | 10/0,4 | 0.063 | 0.022621 | 0.040395
2005 | КТП 10 кВ Т-9-25 | Кромской РЭС | Орловская область | Троснянский район | 10/0,4 | 0.16 | 0.021717 | 0.13575
2006 | КТП 10 кВ Т-9-29 | Кромской РЭС | Орловская область | Троснянский район | 10/0,4 | 0.1 | 0.053695 | 0.047611
2007 | КТП 10 кВ Т-9-38 | Кромской РЭС | Орловская область | Троснянский район | 10/0,4 | 0.1 | 0.020967 | 0.077982
2008 | КТП 10 кВ Т-9-39 | Кромской РЭС | Орловская область | Троснянский район | 10/0,4 | 0.25 | 0.065926 | 0.18242
2009 | КТП 10 кВ Т-9-43 | Кромской РЭС | Орловская область | Троснянский район | 10/0,4 | 0.1 | 0.021391 | 0.077589
2010 | КТП 10 кВ К-1-4 | Кромской РЭС | Орловская область | Троснянский район | 10/0,4 | 0.03 | 0.0057242 | 0.02392
2011 | КТП 10 кВ К-1-6 | Кромской РЭС | Орловская область | Троснянский район | 10/0,4 | 0.06 | 0.008968 | 0.050142
2012 | КТП 10 кВ К-1-5 | Кромской РЭС | Орловская область | Троснянский район | 10/0,4 | 0.063 | 0.023937 | 0.039174
2013 | КТП 10 кВ К-1-3 | Кромской РЭС | Орловская область | Троснянский район | 10/0,4 | 0.16 | 0.027362 | 0.13051
2014 | КТП 10 кВ К-1-21 | Кромской РЭС | Орловская область | Троснянский район | 10/0,4 | 0.06 | 0.012688 | 0.046689
2015 | КТП 10 кВ К-1-18 | Кромской РЭС | Орловская область | Троснянский район | 10/0,4 | 0.06 | 0.020485 | 0.039454
2016 | КТП 10 кВ К-1-26 | Кромской РЭС | Орловская область | Троснянский район | 10/0,4 | 0.1 | 0.021671 | 0.07733
2017 | КТП 10 кВ К-1-19 | Кромской РЭС | Орловская область | Троснянский район | 10/0,4 | 0.06 | 0.020907 | 0.039062
2018 | КТП 10 кВ К-1-24 | Кромской РЭС | Орловская область | Троснянский район | 10/0,4 | 0.06 | 0.031364 | 0.029358
2019 | КТП 10 кВ К-1-12 | Кромской РЭС | Орловская область | Троснянский район | 10/0,4 | 0.06 | 0.010478 | 0.04874
2020 | КТП 10 кВ К-1-22 | Кромской РЭС | Орловская область | Троснянский район | 10/0,4 | 0.1 | 0.0097532 | 0.088389
2021 | КТП 10 кВ К-1-8 | Кромской РЭС | Орловская область | Троснянский район | 10/0,4 | 0.1 | 0.015505 | 0.083051
2022 | КТП 10 кВ К-1-9 | Кромской РЭС | Орловская область | Троснянский район | 10/0,4 | 0.16 | 0.054801 | 0.10505
2023 | КТП 10 кВ К-1-13 | Кромской РЭС | Орловская область | Троснянский район | 10/0,4 | 0.04 | 0.021424 | 0.019095
2024 | КТП 10 кВ К-1-15 | Кромской РЭС | Орловская область | Троснянский район | 10/0,4 | 0.06 | 0.01745 | 0.042271
2025 | КТП 10 кВ К-1-23 | Кромской РЭС | Орловская область | Троснянский район | 10/0,4 | 0.06 | 0.0079722 | 0.051066
2026 | КТП 10 кВ К-1-25 | Кромской РЭС | Орловская область | Троснянский район | 10/0,4 | 0.06 | 0.0166 | 0.043059
2027 | КТП 10 кВ К-2-3 | Кромской РЭС | Орловская область | Троснянский район | 10/0,4 | 0.04 | 0.011581 | 0.028229
2028 | КТП 10 кВ К-2-4 | Кромской РЭС | Орловская область | Троснянский район | 10/0,4 | 0.16 | 0.028294 | 0.12965
2029 | КТП 10 кВ К-2-6 | Кромской РЭС | Орловская область | Троснянский район | 10/0,4 | 0.16 | 0.022164 | 0.13534
2030 | КТП 10 кВ К-2-26 | Кромской РЭС | Орловская область | Троснянский район | 10/0,4 | 0.1 | 0.016475 | 0.082152
2031 | КТП 10 кВ К-2-16 | Кромской РЭС | Орловская область | Троснянский район | 10/0,4 | 0.06 | 0.022858 | 0.037252
2032 | КТП 10 кВ К-2-19 | Кромской РЭС | Орловская область | Троснянский район | 10/0,4 | 0.03 | 0.026498 | 0.0046414
2033 | КТП 10 кВ К-2-7 | Кромской РЭС | Орловская область | Троснянский район | 10/0,4 | 0.06 | 0.02264 | 0.037454
2034 | КТП 10 кВ К-2-18 | Кромской РЭС | Орловская область | Троснянский район | 10/0,4 | 0.06 | 0.01589 | 0.043718
2035 | КТП 10 кВ К-2-8 | Кромской РЭС | Орловская область | Троснянский район | 10/0,4 | 0.06 | 0.0078493 | 0.05118
2036 | КТП 10 кВ К-2-11 | Кромской РЭС | Орловская область | Троснянский район | 10/0,4 | 0.16 | 0.030307 | 0.12778
2037 | КТП 10 кВ К-2-13 | Кромской РЭС | Орловская область | Троснянский район | 10/0,4 | 0.04 | 0.0092894 | 0.030355
2038 | КТП 10 кВ К-2-14 | Кромской РЭС | Орловская область | Троснянский район | 10/0,4 | 0.06 | 0.018556 | 0.041244
2039 | КТП 10 кВ К-2-15 | Кромской РЭС | Орловская область | Троснянский район | 10/0,4 | 0.1 | 0.019512 | 0.079333
2040 | КТП 10 кВ К-2-20 | Кромской РЭС | Орловская область | Троснянский район | 10/0,4 | 0.1 | 0.035204 | 0.064771
2041 | КТП 10 кВ К-2-21 | Кромской РЭС | Орловская область | Троснянский район | 10/0,4 | 0.03 | 0.0085382 | 0.021309
2042 | КТП 10 кВ К-2-25 | Кромской РЭС | Орловская область | Троснянский район | 10/0,4 | 0.06 | 0.0084741 | 0.0506
2043 | КТП 10 кВ К-2-28 | Кромской РЭС | Орловская область | Троснянский район | 10/0,4 | 0.1 | 0.018229 | 0.080524
2044 | КТП 10 кВ К-2-29 | Кромской РЭС | Орловская область | Троснянский район | 10/0,4 | 0.063 | 0.02591 | 0.037343
2045 | КТП 10 кВ К-5-2 | Кромской РЭС | Орловская область | Троснянский район | 10/0,4 | 0.1 | 0.048367 | 0.052555
2046 | КТП 10 кВ К-5-3 | Кромской РЭС | Орловская область | Троснянский район | 10/0,4 | 0.16 | 0.071664 | 0.0894
2047 | КТП 10 кВ К-5-12 | Кромской РЭС | Орловская область | Троснянский район | 10/0,4 | 0.16 | 0.0064914 | 0.14988
2048 | КТП 10 кВ К-5-4 | Кромской РЭС | Орловская область | Троснянский район | 10/0,4 | 0.63 | 0.52919 | 0.12278
2049 | КТП 10 кВ К-5-6 | Кромской РЭС | Орловская область | Троснянский район | 10/0,4 | 0.25 | 0.086724 | 0.16312
2050 | КТП 10 кВ К-5-7 | Кромской РЭС | Орловская область | Троснянский район | 10/0,4 | 0.63 | 0.04026 | 0.57651
2051 | КТП 10 кВ К-5-9 | Кромской РЭС | Орловская область | Троснянский район | 10/0,4 | 0.04 | 0.0081518 | 0.031411
2052 | КТП 10 кВ К-5-11 | Кромской РЭС | Орловская область | Троснянский район | 10/0,4 | 0.063 | 0.016814 | 0.045784
2053 | КТП 10 кВ К-7-2 | Кромской РЭС | Орловская область | Троснянский район | 10/0,4 | 0.063 | 0.023895 | 0.039213
2054 | КТП 10 кВ К-7-3 | Кромской РЭС | Орловская область | Троснянский район | 10/0,4 | 0.1 | 0.012853 | 0.085512
2055 | КТП 10 кВ К-7-5 | Кромской РЭС | Орловская область | Троснянский район | 10/0,4 | 0.03 | 0.02198 | 0.0088343
2056 | КТП 10 кВ К-7-7 | Кромской РЭС | Орловская область | Троснянский район | 10/0,4 | 0.4 | 0.070896 | 0.32397
2057 | КТП 10 кВ К-7-4 | Кромской РЭС | Орловская область | Троснянский район | 10/0,4 | 0.06 | 0.020695 | 0.039259
2058 | КТП 10 кВ К-7-1 | Кромской РЭС | Орловская область | Троснянский район | 10/0,4 | 0.1 | 0.054655 | 0.04672
2059 | КТП 10 кВ К-7-41 | Кромской РЭС | Орловская область | Троснянский район | 10/0,4 | 0.16 | 0.10266 | 0.060637
2060 | КТП 10 кВ К-7-17 | Кромской РЭС | Орловская область | Троснянский район | 10/0,4 | 0.06 | 0.013984 | 0.045487
2061 | КТП 10 кВ К-7-8 | Кромской РЭС | Орловская область | Троснянский район | 10/0,4 | 0.1 | 0.075319 | 0.027544
2062 | КТП 10 кВ К-7-10 | Кромской РЭС | Орловская область | Троснянский район | 10/0,4 | 0.1 | 0.02131 | 0.077664
2063 | КТП 10 кВ К-7-11 | Кромской РЭС | Орловская область | Троснянский район | 10/0,4 | 0.1 | 0.048479 | 0.052452
2064 | КТП 10 кВ К-7-9 | Кромской РЭС | Орловская область | Троснянский район | 10/0,4 | 0.25 | 0.067414 | 0.18104
2065 | КТП 10 кВ К-7-13 | Кромской РЭС | Орловская область | Троснянский район | 10/0,4 | 0.16 | 0.035526 | 0.12294
2066 | КТП 10 кВ К-7-15 | Кромской РЭС | Орловская область | Троснянский район | 10/0,4 | 0.04 | 0.0033622 | 0.035856
2067 | КТП 10 кВ К-7-16 | Кромской РЭС | Орловская область | Троснянский район | 10/0,4 | 0.1 | 0.047973 | 0.052921
2068 | КТП 10 кВ К-7-18 | Кромской РЭС | Орловская область | Троснянский район | 10/0,4 | 0.04 | 0.012966 | 0.026943
2069 | КТП 10 кВ К-7-20 | Кромской РЭС | Орловская область | Троснянский район | 10/0,4 | 0.4 | 0.07687 | 0.31843
2070 | КТП 10 кВ К-7-21 | Кромской РЭС | Орловская область | Троснянский район | 10/0,4 | 0.25 | 0.076888 | 0.17225
2071 | КТП 10 кВ К-7-22 | Кромской РЭС | Орловская область | Троснянский район | 10/0,4 | 0.063 | 0.031181 | 0.032451
2072 | КТП 10 кВ К-7-23 | Кромской РЭС | Орловская область | Троснянский район | 10/0,4 | 0.1 | 0.02386 | 0.075298
2073 | КТП 10 кВ К-7-26 | Кромской РЭС | Орловская область | Троснянский район | 10/0,4 | 0.4 | 0.1343 | 0.26513
2074 | КТП 10 кВ ТП 025 | Кромской РЭС | Орловская область | Троснянский район | 10/0,4 | 0.25 | 0.051224 | 0.19606
2075 | КТП 10 кВ ТП 022 | Кромской РЭС | Орловская область | Троснянский район | 10/0,4 | 0.06 | 0.031638 | 0.029104
2076 | КТП 10 кВ ТП 023 | Кромской РЭС | Орловская область | Троснянский район | 10/0,4 | 0.16 | 0.029744 | 0.1283
2077 | КТП 10 кВ ТП 021 | Кромской РЭС | Орловская область | Троснянский район | 10/0,4 | 0.25 | 0.043624 | 0.20312
2078 | КТП 10 кВ ТП 027 | Кромской РЭС | Орловская область | Троснянский район | 10/0,4 | 0.063 | 0.0092631 | 0.052791
2079 | КТП 10 кВ ТП 026 | Кромской РЭС | Орловская область | Троснянский район | 10/0,4 | 0.1 | 0.052806 | 0.048436
2080 | КТП 10 кВ ТП 020 | Кромской РЭС | Орловская область | Троснянский район | 10/0,4 | 0.16 | 0.022608 | 0.13492
2081 | КТП 10 кВ ТП 029 | Кромской РЭС | Орловская область | Троснянский район | 10/0,4 | 0.16 | 0.020976 | 0.13644
2082 | КТП 10 кВ ТП 028 | Кромской РЭС | Орловская область | Троснянский район | 10/0,4 | 0.16 | 0.018931 | 0.13834
2083 | КТП 10 кВ ТП 024 | Кромской РЭС | Орловская область | Троснянский район | 10/0,4 | 0.06 | 0.041426 | 0.020021
2084 | КТП 10 кВ ТП 015 | Кромской РЭС | Орловская область | Троснянский район | 10/0,4 | 0.063 | 0.011015 | 0.051166
2085 | КТП 10 кВ ТП 014 | Кромской РЭС | Орловская область | Троснянский район | 10/0,4 | 0.1 | 0.029885 | 0.069707
2086 | КТП 10 кВ ТП 016 | Кромской РЭС | Орловская область | Троснянский район | 10/0,4 | 0.16 | 0.016991 | 0.14014
2087 | КТП 10 кВ ТП 017 | Кромской РЭС | Орловская область | Троснянский район | 10/0,4 | 0.06 | 0.018023 | 0.041738
2088 | КТП 10 кВ ТП 018 | Кромской РЭС | Орловская область | Троснянский район | 10/0,4 | 0.06 | 0.015632 | 0.043958
2089 | КТП 10 кВ ТП 008 | Кромской РЭС | Орловская область | Троснянский район | 10/0,4 | 0.1 | 0.020002 | 0.078878
2090 | КТП 10 кВ ТП 009 | Кромской РЭС | Орловская область | Троснянский район | 10/0,4 | 0.1 | 0.024616 | 0.074597
2091 | КТП 10 кВ ТП 011 | Кромской РЭС | Орловская область | Троснянский район | 10/0,4 | 0.16 | 0.016755 | 0.14036
2092 | КТП 10 кВ ТП 012 | Кромской РЭС | Орловская область | Троснянский район | 10/0,4 | 0.1 | 0.025451 | 0.073822
2093 | КТП 10 кВ ТП 010 | Кромской РЭС | Орловская область | Троснянский район | 10/0,4 | 0.16 | 0.056669 | 0.10332
2094 | КТП 10 кВ ТП 006 | Кромской РЭС | Орловская область | Троснянский район | 10/0,4 | 0.1 | 0.054362 | 0.046992
2095 | КТП 10 кВ ТП 004 | Кромской РЭС | Орловская область | Троснянский район | 10/0,4 | 0.25 | 0.1374 | 0.11609
2096 | КТП 10 кВ ТП 003 | Кромской РЭС | Орловская область | Троснянский район | 10/0,4 | 0.16 | 0.034483 | 0.1239
2097 | КТП 10 кВ Г-5-5 | Кромской РЭС | Орловская область | Троснянский район | 10/0,4 | 0.06 | 0.027577 | 0.032873
2098 | КТП 10 кВ Г-5-10 | Кромской РЭС | Орловская область | Троснянский район | 10/0,4 | 0.4 | 0.061153 | 0.33301
2099 | 180 | Новосильский РЭС | Орловская область | Новосильский район | 10/0,4 | 0.03 | 0.010719 | 0.019285
2100 | 152 | Новосильский РЭС | Орловская область | Новосильский район | 10/0,4 | 0.03 | 0.017068 | 0.013393
2101 | 148 | Новосильский РЭС | Орловская область | Новосильский район | 10/0,4 | 0.03 | 0.015962 | 0.01442
2102 | 223 | Новосильский РЭС | Орловская область | Новосильский район | 10/0,4 | 0.03 | 0.011227 | 0.018814
2103 | 260 | Новосильский РЭС | Орловская область | Новосильский район | 10/0,4 | 0.03 | 0.016452 | 0.013964
2104 | 227 | Новосильский РЭС | Орловская область | Новосильский район | 10/0,4 | 0.03 | 0.016003 | 0.014381
2105 | 25 | Новосильский РЭС | Орловская область | Новосильский район | 10/0,4 | 0.03 | 0.026466 | 0.0046716
2106 | 27 | Новосильский РЭС | Орловская область | Новосильский район | 10/0,4 | 0.03 | 0.02661 | 0.0045378
2107 | 203 | Новосильский РЭС | Орловская область | Новосильский район | 10/0,4 | 0.03 | 0.016486 | 0.013933
2108 | ТП 005 | Новосильский РЭС | Орловская область | Новосильский район | 10/0,4 | 0.16 | 0.015 | 0.14198
2109 | 143 | Новосильский РЭС | Орловская область | Новосильский район | 10/0,4 | 0.04 | 0.021751 | 0.018791
2110 | 199 | Новосильский РЭС | Орловская область | Новосильский район | 10/0,4 | 0.04 | 0.022662 | 0.017945
2111 | 210 | Новосильский РЭС | Орловская область | Новосильский район | 10/0,4 | 0.04 | 0.026995 | 0.013925
2112 | 124 | Новосильский РЭС | Орловская область | Новосильский район | 10/0,4 | 0.06 | 0.043597 | 0.018006
2113 | 127 | Новосильский РЭС | Орловская область | Новосильский район | 10/0,4 | 0.06 | 0.039058 | 0.022219
2114 | 314 | Новосильский РЭС | Орловская область | Новосильский район | 10/0,4 | 0.06 | 0.047777 | 0.014127
2115 | 257 | Новосильский РЭС | Орловская область | Новосильский район | 10/0,4 | 0.06 | 0.052839 | 0.0094298
2116 | 121 | Новосильский РЭС | Орловская область | Новосильский район | 10/0,4 | 0.06 | 0.048215 | 0.013721
2117 | 131 | Новосильский РЭС | Орловская область | Новосильский район | 10/0,4 | 0.06 | 0.050536 | 0.011566
2118 | 276 | Новосильский РЭС | Орловская область | Новосильский район | 10/0,4 | 0.06 | 0.031931 | 0.028832
2119 | 12 | Новосильский РЭС | Орловская область | Новосильский район | 10/0,4 | 0.06 | 0.039183 | 0.022102
2120 | 65 | Новосильский РЭС | Орловская область | Новосильский район | 10/0,4 | 0.06 | 0.039102 | 0.022177
2121 | 81 | Новосильский РЭС | Орловская область | Новосильский район | 10/0,4 | 0.06 | 0.0179 | 0.041853
2122 | 133 | Новосильский РЭС | Орловская область | Новосильский район | 10/0,4 | 0.063 | 0.025688 | 0.037549
2123 | 153 | Новосильский РЭС | Орловская область | Новосильский район | 10/0,4 | 0.063 | 0.021247 | 0.04167
2124 | 41 | Новосильский РЭС | Орловская область | Новосильский район | 10/0,4 | 0.063 | 0.031328 | 0.032315
2125 | 42 | Новосильский РЭС | Орловская область | Новосильский район | 10/0,4 | 0.063 | 0.012477 | 0.049809
2126 | 216 | Новосильский РЭС | Орловская область | Новосильский район | 10/0,4 | 0.063 | 0.047121 | 0.017659
2127 | 274 | Новосильский РЭС | Орловская область | Новосильский район | 10/0,4 | 0.063 | 0.050783 | 0.014261
2128 | 64 | Новосильский РЭС | Орловская область | Новосильский район | 10/0,4 | 0.063 | 0.040355 | 0.023937
2129 | 280 | Новосильский РЭС | Орловская область | Новосильский район | 10/0,4 | 0.063 | 0.041594 | 0.022788
2130 | 284 | Новосильский РЭС | Орловская область | Новосильский район | 10/0,4 | 0.063 | 0.052091 | 0.013047
2131 | 43 | Новосильский РЭС | Орловская область | Новосильский район | 10/0,4 | 0.063 | 0.051566 | 0.013534
2132 | 138 | Новосильский РЭС | Орловская область | Новосильский район | 10/0,4 | 0.1 | 0.0399 | 0.060413
2133 | 118 | Новосильский РЭС | Орловская область | Новосильский район | 10/0,4 | 0.03 | 0.016403 | 0.01401
2134 | 125 | Новосильский РЭС | Орловская область | Новосильский район | 10/0,4 | 0.1 | 0.071167 | 0.031397
2135 | 128 | Новосильский РЭС | Орловская область | Новосильский район | 10/0,4 | 0.1 | 0.065116 | 0.037012
2136 | 224 | Новосильский РЭС | Орловская область | Новосильский район | 10/0,4 | 0.06 | 0.036264 | 0.024811
2137 | 261 | Новосильский РЭС | Орловская область | Новосильский район | 10/0,4 | 0.1 | 0.036851 | 0.063242
2138 | 325 | Новосильский РЭС | Орловская область | Новосильский район | 10/0,4 | 0.1 | 0.051061 | 0.050055
2139 | 57 | Новосильский РЭС | Орловская область | Новосильский район | 10/0,4 | 0.1 | 0.042171 | 0.058305
2140 | 63 | Новосильский РЭС | Орловская область | Новосильский район | 10/0,4 | 0.1 | 0.0099443 | 0.088212
2141 | 243 | Новосильский РЭС | Орловская область | Новосильский район | 10/0,4 | 0.1 | 0.052602 | 0.048625
2142 | 53 | Новосильский РЭС | Орловская область | Новосильский район | 10/0,4 | 0.1 | 0.037024 | 0.063082
2143 | 58 | Новосильский РЭС | Орловская область | Новосильский район | 10/0,4 | 0.1 | 0.058284 | 0.043353
2144 | 59 | Новосильский РЭС | Орловская область | Новосильский район | 10/0,4 | 0.1 | 0.066697 | 0.035545
2145 | 60 | Новосильский РЭС | Орловская область | Новосильский район | 10/0,4 | 0.1 | 0.058377 | 0.043266
2146 | 204 | Новосильский РЭС | Орловская область | Новосильский район | 10/0,4 | 0.1 | 0.074295 | 0.028494
2147 | 344 | Новосильский РЭС | Орловская область | Новосильский район | 10/0,4 | 0.1 | 0.068426 | 0.033941
2148 | СТП 004 | Новосильский РЭС | Орловская область | Новосильский район | 10/0,4 | 0.025 | 0.003 | 0.021576
2149 | 49 | Новосильский РЭС | Орловская область | Новосильский район | 10/0,4 | 0.1 | 0.08485 | 0.018699
2150 | 52 | Новосильский РЭС | Орловская область | Новосильский район | 10/0,4 | 0.1 | 0.057948 | 0.043664
2151 | 193 | Новосильский РЭС | Орловская область | Новосильский район | 10/0,4 | 0.1 | 0.044385 | 0.056251
2152 | 205 | Новосильский РЭС | Орловская область | Новосильский район | 10/0,4 | 0.1 | 0.025536 | 0.073742
2153 | 230 | Новосильский РЭС | Орловская область | Новосильский район | 10/0,4 | 0.1 | 0.085202 | 0.018373
2154 | 298 | Новосильский РЭС | Орловская область | Новосильский район | 10/0,4 | 0.1 | 0.051674 | 0.049487
2155 | 8 | Новосильский РЭС | Орловская область | Новосильский район | 10/0,4 | 0.1 | 0.069608 | 0.032844
2156 | 9 | Новосильский РЭС | Орловская область | Новосильский район | 10/0,4 | 0.1 | 0.044978 | 0.055701
2157 | 11 | Новосильский РЭС | Орловская область | Новосильский район | 10/0,4 | 0.1 | 0.076361 | 0.026577
2158 | 144 | Новосильский РЭС | Орловская область | Новосильский район | 10/0,4 | 0.1 | 0.054675 | 0.046701
2159 | 28 | Новосильский РЭС | Орловская область | Новосильский район | 10/0,4 | 0.1 | 0.063198 | 0.038792
2160 | 37 | Новосильский РЭС | Орловская область | Новосильский район | 10/0,4 | 0.1 | 0.079828 | 0.02336
2161 | 38 | Новосильский РЭС | Орловская область | Новосильский район | 10/0,4 | 0.1 | 0.064176 | 0.037884
2162 | 40 | Новосильский РЭС | Орловская область | Новосильский район | 10/0,4 | 0.1 | 0.052829 | 0.048415
2163 | 21 | Новосильский РЭС | Орловская область | Новосильский район | 10/0,4 | 0.1 | 0.075894 | 0.02701
2164 | 272 | Новосильский РЭС | Орловская область | Новосильский район | 10/0,4 | 0.1 | 0.079062 | 0.02407
2165 | 273 | Новосильский РЭС | Орловская область | Новосильский район | 10/0,4 | 0.1 | 0.084833 | 0.018715
2166 | 275 | Новосильский РЭС | Орловская область | Новосильский район | 10/0,4 | 0.1 | 0.056495 | 0.045012
2167 | 29 | Новосильский РЭС | Орловская область | Новосильский район | 10/0,4 | 0.1 | 0.076355 | 0.026583
2168 | 120 | Новосильский РЭС | Орловская область | Новосильский район | 10/0,4 | 0.1 | 0.057473 | 0.044105
2169 | 16 | Новосильский РЭС | Орловская область | Новосильский район | 10/0,4 | 0.1 | 0.019285 | 0.079544
2170 | 22 | Новосильский РЭС | Орловская область | Новосильский район | 10/0,4 | 0.1 | 0.027147 | 0.072247
2171 | 129 | Новосильский РЭС | Орловская область | Новосильский район | 10/0,4 | 0.1 | 0.079065 | 0.024068
2172 | 226 | Новосильский РЭС | Орловская область | Новосильский район | 10/0,4 | 0.1 | 0.074369 | 0.028425
2173 | 35 | Новосильский РЭС | Орловская область | Новосильский район | 10/0,4 | 0.1 | 0.062032 | 0.039874
2174 | 154 | Новосильский РЭС | Орловская область | Новосильский район | 10/0,4 | 0.1 | 0.06348 | 0.03853
2175 | 225 | Новосильский РЭС | Орловская область | Новосильский район | 10/0,4 | 0.1 | 0.071301 | 0.031273
2176 | 340 | Новосильский РЭС | Орловская область | Новосильский район | 10/0,4 | 0.1 | 0.069711 | 0.032748
2177 | 70 | Новосильский РЭС | Орловская область | Новосильский район | 10/0,4 | 0.1 | 0.068973 | 0.033433
2178 | 282 | Новосильский РЭС | Орловская область | Новосильский район | 10/0,4 | 0.1 | 0.080883 | 0.02238
2179 | 200 | Новосильский РЭС | Орловская область | Новосильский район | 10/0,4 | 0.1 | 0.079415 | 0.023743
2180 | 46 | Новосильский РЭС | Орловская область | Новосильский район | 10/0,4 | 0.1 | 0.080917 | 0.022349
2181 | 132 | Новосильский РЭС | Орловская область | Новосильский район | 10/0,4 | 0.1 | 0.044598 | 0.056053
2182 | 219 | Новосильский РЭС | Орловская область | Новосильский район | 10/0,4 | 0.1 | 0.062234 | 0.039687
2183 | 19 | Новосильский РЭС | Орловская область | Новосильский район | 10/0,4 | 0.16 | 0.12261 | 0.042123
2184 | 126 | Новосильский РЭС | Орловская область | Новосильский район | 10/0,4 | 0.16 | 0.11301 | 0.051032
2185 | 130 | Новосильский РЭС | Орловская область | Новосильский район | 10/0,4 | 0.16 | 0.13441 | 0.031169
2186 | 221 | Новосильский РЭС | Орловская область | Новосильский район | 10/0,4 | 0.16 | 0.10952 | 0.054268
2187 | 258 | Новосильский РЭС | Орловская область | Новосильский район | 10/0,4 | 0.16 | 0.1113 | 0.052614
2188 | 320 | Новосильский РЭС | Орловская область | Новосильский район | 10/0,4 | 0.16 | 0.10698 | 0.056626
2189 | 337 | Новосильский РЭС | Орловская область | Новосильский район | 10/0,4 | 0.16 | 0.12439 | 0.040469
2190 | 55 | Новосильский РЭС | Орловская область | Новосильский район | 10/0,4 | 0.16 | 0.11392 | 0.050186
2191 | 56 | Новосильский РЭС | Орловская область | Новосильский район | 10/0,4 | 0.16 | 0.029875 | 0.12818
2192 | 256 | Новосильский РЭС | Орловская область | Новосильский район | 10/0,4 | 0.16 | 0.1081 | 0.055592
2193 | 346 | Новосильский РЭС | Орловская область | Новосильский район | 10/0,4 | 0.16 | 0.12158 | 0.043082
2194 | 351 | Новосильский РЭС | Орловская область | Новосильский район | 10/0,4 | 0.16 | 0.084344 | 0.077633
2195 | 54 | Новосильский РЭС | Орловская область | Новосильский район | 10/0,4 | 0.16 | 0.11043 | 0.053429
2196 | 229 | Новосильский РЭС | Орловская область | Новосильский район | 10/0,4 | 0.16 | 0.12101 | 0.043606
2197 | 48 | Новосильский РЭС | Орловская область | Новосильский район | 10/0,4 | 0.16 | 0.13084 | 0.034481
2198 | 50 | Новосильский РЭС | Орловская область | Новосильский район | 10/0,4 | 0.16 | 0.14361 | 0.022637
2199 | 10 | Новосильский РЭС | Орловская область | Новосильский район | 10/0,4 | 0.16 | 0.10248 | 0.060806
2200 | 26 | Новосильский РЭС | Орловская область | Новосильский район | 10/0,4 | 0.16 | 0.10545 | 0.058043
2201 | 290 | Новосильский РЭС | Орловская область | Новосильский район | 10/0,4 | 0.16 | 0.14384 | 0.022422
2202 | 347 | Новосильский РЭС | Орловская область | Новосильский район | 10/0,4 | 0.16 | 0.13947 | 0.026471
2203 | 20 | Новосильский РЭС | Орловская область | Новосильский район | 10/0,4 | 0.16 | 0.10932 | 0.054459
2204 | 31 | Новосильский РЭС | Орловская область | Новосильский район | 10/0,4 | 0.16 | 0.12049 | 0.044086
2205 | 122 | Новосильский РЭС | Орловская область | Новосильский район | 10/0,4 | 0.16 | 0.10008 | 0.063031
2206 | 123 | Новосильский РЭС | Орловская область | Новосильский район | 10/0,4 | 0.16 | 0.12438 | 0.040479
2207 | 212 | Новосильский РЭС | Орловская область | Новосильский район | 10/0,4 | 0.16 | 0.14375 | 0.022506
2208 | 277 | Новосильский РЭС | Орловская область | Новосильский район | 10/0,4 | 0.16 | 0.065723 | 0.094913
2209 | 338 | Новосильский РЭС | Орловская область | Новосильский район | 10/0,4 | 0.16 | 0.13368 | 0.031852
2210 | 13 | Новосильский РЭС | Орловская область | Новосильский район | 10/0,4 | 0.16 | 0.058153 | 0.10194
2211 | 343 | Новосильский РЭС | Орловская область | Новосильский район | 10/0,4 | 0.16 | 0.12342 | 0.041372
2212 | 34 | Новосильский РЭС | Орловская область | Новосильский район | 10/0,4 | 0.1 | 0.060488 | 0.041307
2213 | 84 | Новосильский РЭС | Орловская область | Новосильский район | 10/0,4 | 0.16 | 0.078815 | 0.082763
2214 | 196 | Новосильский РЭС | Орловская область | Новосильский район | 10/0,4 | 0.16 | 0.13664 | 0.029098
2215 | 214 | Новосильский РЭС | Орловская область | Новосильский район | 10/0,4 | 0.16 | 0.064569 | 0.095984
2216 | 67 | Новосильский РЭС | Орловская область | Новосильский район | 10/0,4 | 0.16 | 0.13233 | 0.033106
2217 | 233 | Новосильский РЭС | Орловская область | Новосильский район | 10/0,4 | 0.16 | 0.13156 | 0.033817
2218 | 23 | Новосильский РЭС | Орловская область | Новосильский район | 10/0,4 | 0.16 | 0.10032 | 0.062806
2219 | 44 | Новосильский РЭС | Орловская область | Новосильский район | 10/0,4 | 0.16 | 0.088594 | 0.073689
2220 | 47 | Новосильский РЭС | Орловская область | Новосильский район | 10/0,4 | 0.16 | 0.087036 | 0.075135
2221 | 328 | Новосильский РЭС | Орловская область | Новосильский район | 10/0,4 | 0.16 | 0.1065 | 0.057075
2222 | 342 | Новосильский РЭС | Орловская область | Новосильский район | 10/0,4 | 0.16 | 0.11027 | 0.053575
2223 | 18 | Новосильский РЭС | Орловская область | Новосильский район | 10/0,4 | 0.25 | 0.20769 | 0.050862
2224 | 306 | Новосильский РЭС | Орловская область | Новосильский район | 10/0,4 | 0.25 | 0.076115 | 0.17297
2225 | 237 | Новосильский РЭС | Орловская область | Новосильский район | 10/0,4 | 0.25 | 0.16427 | 0.091154
2226 | 326 | Новосильский РЭС | Орловская область | Новосильский район | 10/0,4 | 0.25 | 0.092831 | 0.15745
2227 | 345 | Новосильский РЭС | Орловская область | Новосильский район | 10/0,4 | 0.25 | 0.11943 | 0.13277
2228 | 51 | Новосильский РЭС | Орловская область | Новосильский район | 10/0,4 | 0.25 | 0.082258 | 0.16726
2229 | 141 | Новосильский РЭС | Орловская область | Новосильский район | 10/0,4 | 0.25 | 0.034505 | 0.21158
2230 | СТП №006 | Новосильский РЭС | Орловская область | Новосильский район | 10/0,4 | 0.025 | 0.003 | 0.021576
2231 | 24 | Новосильский РЭС | Орловская область | Новосильский район | 10/0,4 | 0.25 | 0.023 | 0.22226
2232 | 349 | Новосильский РЭС | Орловская область | Новосильский район | 10/0,4 | 0.25 | 0.075494 | 0.17354
2233 | 39 | Новосильский РЭС | Орловская область | Новосильский район | 10/0,4 | 0.25 | 0.036 | 0.21019
2234 | СТП №042 | Новосильский РЭС | Орловская область | Новосильский район | 10/0,4 | 0.025 | 0.003 | 0.021576
2235 | 322 | Новосильский РЭС | Орловская область | Новосильский район | 10/0,4 | 0.25 | 0.22363 | 0.036068
2236 | 1 | Новосильский РЭС | Орловская область | г. Новосиль | 10/0,4 | 0.25 | 0.21646 | 0.042727
2237 | 14 | Новосильский РЭС | Орловская область | Новосильский район | 10/0,4 | 0.25 | 0.13246 | 0.12067
2238 | 15 | Новосильский РЭС | Орловская область | Новосильский район | 10/0,4 | 0.25 | 0.20431 | 0.054003
2239 | 222 | Новосильский РЭС | Орловская область | Новосильский район | 10/0,4 | 0.25 | 0.12982 | 0.12312
2240 | 249 | Новосильский РЭС | Орловская область | Новосильский район | 10/0,4 | 0.25 | 0.18607 | 0.070931
2241 | 295 | Новосильский РЭС | Орловская область | Новосильский район | 10/0,4 | 0.25 | 0.19837 | 0.05951
2242 | 213 | Новосильский РЭС | Орловская область | Новосильский район | 10/0,4 | 0.25 | 0.21646 | 0.042725
2243 | 267 | Новосильский РЭС | Орловская область | Новосильский район | 10/0,4 | 0.25 | 0.17479 | 0.081399
2244 | 66 | Новосильский РЭС | Орловская область | Новосильский район | 10/0,4 | 0.25 | 0.13749 | 0.11601
2245 | 341 | Новосильский РЭС | Орловская область | Новосильский район | 10/0,4 | 0.25 | 0.10288 | 0.14813
2246 | 68 | Новосильский РЭС | Орловская область | Новосильский район | 10/0,4 | 0.25 | 0.14459 | 0.10942
2247 | 69 | Новосильский РЭС | Орловская область | Новосильский район | 10/0,4 | 0.25 | 0.1971 | 0.060694
2248 | 283 | Новосильский РЭС | Орловская область | Новосильский район | 10/0,4 | 0.25 | 0.21342 | 0.045548
2249 | 334 | Новосильский РЭС | Орловская область | Новосильский район | 10/0,4 | 0.25 | 0.16259 | 0.092721
2250 | 281 | Новосильский РЭС | Орловская область | Новосильский район | 10/0,4 | 0.25 | 0.2013 | 0.056795
2251 | 329 | Новосильский РЭС | Орловская область | Новосильский район | 10/0,4 | 0.25 | 0.19396 | 0.063601
2252 | 335 | Новосильский РЭС | Орловская область | Новосильский район | 10/0,4 | 0.25 | 0.13753 | 0.11597
2253 | 45 | Новосильский РЭС | Орловская область | Новосильский район | 10/0,4 | 0.25 | 0.21267 | 0.046245
2254 | 331 | Новосильский РЭС | Орловская область | Новосильский район | 10/0,4 | 0.25 | 0.12728 | 0.12548
2255 | 315 | Новосильский РЭС | Орловская область | Новосильский район | 10/0,4 | 0.4 | 0.23406 | 0.17255
2256 | 348 | Новосильский РЭС | Орловская область | Новосильский район | 10/0,4 | 0.4 | 0.13029 | 0.26885
2257 | 317 | Новосильский РЭС | Орловская область | Новосильский район | 10/0,4 | 0.4 | 0.21751 | 0.18791
2258 | 148 | Новосильский РЭС | Орловская область | Новосильский район | 10/0,4 | 0.03 | 0.016731 | 0.013705
2259 | 17 | Новосильский РЭС | Орловская область | Новосильский район | 10/0,4 | 0.03 | 0.016141 | 0.014253
2260 | 2 | Новосильский РЭС | Орловская область | г. Новосиль | 10/0,4 | 0.25 | 0.11137 | 0.14025
2261 | 330 | Новосильский РЭС | Орловская область | Новосильский район | 10/0,4 | 0.4 | 0.29434 | 0.11661
2262 | 419 | Новосильский РЭС | Орловская область | Новосильский район | 10/0,4 | 0.16 | 0.12457 | 0.040299
2263 | 254 | Новосильский РЭС | Орловская область | Новосильский район | 10/0,4 | 0.1 | 0.059531 | 0.042195
2264 | 255 | Новосильский РЭС | Орловская область | Новосильский район | 10/0,4 | 0.1 | 0.043863 | 0.056735
2265 | 257 | Новосильский РЭС | Орловская область | Новосильский район | 10/0,4 | 0.1 | 0.066398 | 0.035823
2266 | КТП №252 | Новосильский РЭС | Орловская область | Залегощенский район | 10/0,4 | 0.01 | 0.005563 | 0.0045816
2267 | КТП №259 | Новосильский РЭС | Орловская область | Залегощенский район | 10/0,4 | 0.01 | 0.0034716 | 0.0065223
2268 | КТП №260 | Новосильский РЭС | Орловская область | Залегощенский район | 10/0,4 | 0.025 | 0.01413 | 0.011248
2269 | КТП №229 | Новосильский РЭС | Орловская область | Залегощенский район | 10/0,4 | 0.025 | 0.019452 | 0.0063081
2270 | КТП №63 | Новосильский РЭС | Орловская область | Залегощенский район | 10/0,4 | 0.03 | 0.0066534 | 0.023058
2271 | КТП №30 | Новосильский РЭС | Орловская область | Залегощенский район | 10/0,4 | 0.03 | 0.011067 | 0.018962
2272 | КТП №261 | Новосильский РЭС | Орловская область | Залегощенский район | 10/0,4 | 0.03 | 0.016042 | 0.014345
2273 | КТП №199 | Новосильский РЭС | Орловская область | Залегощенский район | 10/0,4 | 0.03 | 0.01159 | 0.018477
2274 | КТП №200 | Новосильский РЭС | Орловская область | Залегощенский район | 10/0,4 | 0.03 | 0.016714 | 0.013721
2275 | КТП №170 | Новосильский РЭС | Орловская область | Залегощенский район | 10/0,4 | 0.04 | 0.032165 | 0.0091267
2276 | КТП №223 | Новосильский РЭС | Орловская область | Залегощенский район | 10/0,4 | 0.06 | 0.029588 | 0.031007
2277 | КТП №227 | Новосильский РЭС | Орловская область | Залегощенский район | 10/0,4 | 0.06 | 0.046708 | 0.015119
2278 | КТП №240 | Новосильский РЭС | Орловская область | Залегощенский район | 10/0,4 | 0.06 | 0.031017 | 0.02968
2279 | КТП №248 | Новосильский РЭС | Орловская область | Залегощенский район | 10/0,4 | 0.06 | 0.043924 | 0.017702
2280 | КТП №250 | Новосильский РЭС | Орловская область | Залегощенский район | 10/0,4 | 0.06 | 0.021772 | 0.03826
2281 | КТП №253 | Новосильский РЭС | Орловская область | Залегощенский район | 10/0,4 | 0.06 | 0.047557 | 0.014331
2282 | КТП №2 | Новосильский РЭС | Орловская область | Залегощенский район | 10/0,4 | 0.06 | 0.032192 | 0.02859
2283 | КТП №13 | Новосильский РЭС | Орловская область | Залегощенский район | 10/0,4 | 0.06 | 0.012063 | 0.04727
2284 | КТП №215 | Новосильский РЭС | Орловская область | Залегощенский район | 10/0,4 | 0.06 | 0.02708 | 0.033334
2285 | КТП №72 | Новосильский РЭС | Орловская область | Залегощенский район | 10/0,4 | 0.06 | 0.02149 | 0.038521
2286 | КТП №76 | Новосильский РЭС | Орловская область | Залегощенский район | 10/0,4 | 0.06 | 0.042279 | 0.019229
2287 | КТП №77 | Новосильский РЭС | Орловская область | Залегощенский район | 10/0,4 | 0.06 | 0.021209 | 0.038782
2288 | КТП №78 | Новосильский РЭС | Орловская область | Залегощенский район | 10/0,4 | 0.06 | 0.048291 | 0.01365
2289 | КТП №54 | Новосильский РЭС | Орловская область | Залегощенский район | 10/0,4 | 0.06 | 0.020087 | 0.039824
2290 | КТП №58 | Новосильский РЭС | Орловская область | Залегощенский район | 10/0,4 | 0.06 | 0.0054898 | 0.053369
2291 | КТП №60 | Новосильский РЭС | Орловская область | Залегощенский район | 10/0,4 | 0.06 | 0.012975 | 0.046423
2292 | КТП №64 | Новосильский РЭС | Орловская область | Залегощенский район | 10/0,4 | 0.06 | 0.042757 | 0.018785
2293 | КТП №42 | Новосильский РЭС | Орловская область | Залегощенский район | 10/0,4 | 0.06 | 0.043056 | 0.018508
2294 | КТП №44 | Новосильский РЭС | Орловская область | Залегощенский район | 10/0,4 | 0.06 | 0.038035 | 0.023168
2295 | КТП №31 | Новосильский РЭС | Орловская область | Залегощенский район | 10/0,4 | 0.06 | 0.048017 | 0.013904
2296 | КТП №218 | Новосильский РЭС | Орловская область | Залегощенский район | 10/0,4 | 0.06 | 0.051546 | 0.010629
2297 | КТП №128 | Новосильский РЭС | Орловская область | Залегощенский район | 10/0,4 | 0.06 | 0.021701 | 0.038325
2298 | КТП №131 | Новосильский РЭС | Орловская область | Залегощенский район | 10/0,4 | 0.06 | 0.019501 | 0.040367
2299 | КТП №122 | Новосильский РЭС | Орловская область | Залегощенский район | 10/0,4 | 0.06 | 0.012499 | 0.046865
2300 | КТП №183 | Новосильский РЭС | Орловская область | Залегощенский район | 10/0,4 | 0.06 | 0.048425 | 0.013526
2301 | КТП №142 | Новосильский РЭС | Орловская область | Залегощенский район | 10/0,4 | 0.04 | 0.01081 | 0.028944
2302 | КТП №144 | Новосильский РЭС | Орловская область | Залегощенский район | 10/0,4 | 0.06 | 0.043104 | 0.018463
2303 | КТП №161 | Новосильский РЭС | Орловская область | Залегощенский район | 10/0,4 | 0.06 | 0.043959 | 0.01767
2304 | КТП №163 | Новосильский РЭС | Орловская область | Залегощенский район | 10/0,4 | 0.06 | 0.05221 | 0.010013
2305 | КТП №164 | Новосильский РЭС | Орловская область | Залегощенский район | 10/0,4 | 0.06 | 0.052981 | 0.0092972
2306 | КТП №174 | Новосильский РЭС | Орловская область | Залегощенский район | 10/0,4 | 0.06 | 0.023855 | 0.036327
2307 | КТП №175 | Новосильский РЭС | Орловская область | Залегощенский район | 10/0,4 | 0.06 | 0.033679 | 0.02721
2308 | КТП №115 | Новосильский РЭС | Орловская область | Залегощенский район | 10/0,4 | 0.06 | 0.038856 | 0.022406
2309 | КТП №91 | Новосильский РЭС | Орловская область | Залегощенский район | 10/0,4 | 0.06 | 0.033288 | 0.027573
2310 | КТП №94 | Новосильский РЭС | Орловская область | Залегощенский район | 10/0,4 | 0.063 | 0.037429 | 0.026653
2311 | КТП №102 | Новосильский РЭС | Орловская область | Залегощенский район | 10/0,4 | 0.06 | 0.013789 | 0.045667
2312 | КТП №197 | Новосильский РЭС | Орловская область | Залегощенский район | 10/0,4 | 0.06 | 0.024267 | 0.035944
2313 | КТП №182 | Новосильский РЭС | Орловская область | Залегощенский район | 10/0,4 | 0.06 | 0.051154 | 0.010993
2314 | КТП №207 | Новосильский РЭС | Орловская область | Залегощенский район | 10/0,4 | 0.1 | 0.063646 | 0.038376
2315 | КТП №245 | Новосильский РЭС | Орловская область | Залегощенский район | 10/0,4 | 0.063 | 0.056128 | 0.0093003
2316 | КТП №237 | Новосильский РЭС | Орловская область | Залегощенский район | 10/0,4 | 0.063 | 0.054619 | 0.010701
2317 | КТП №238 | Новосильский РЭС | Орловская область | Залегощенский район | 10/0,4 | 0.063 | 0.056072 | 0.0093526
2318 | КТП №65 | Новосильский РЭС | Орловская область | Залегощенский район | 10/0,4 | 0.063 | 0.045244 | 0.019401
2319 | КТП №66 | Новосильский РЭС | Орловская область | Залегощенский район | 10/0,4 | 0.063 | 0.016387 | 0.04618
2320 | КТП №70 | Новосильский РЭС | Орловская область | Залегощенский район | 10/0,4 | 0.063 | 0.015442 | 0.047057
2321 | КТП №43 | Новосильский РЭС | Орловская область | Залегощенский район | 10/0,4 | 0.063 | 0.052964 | 0.012237
2322 | КТП №140 | Новосильский РЭС | Орловская область | Залегощенский район | 10/0,4 | 0.063 | 0.023362 | 0.039707
2323 | КТП №141 | Новосильский РЭС | Орловская область | Залегощенский район | 10/0,4 | 0.063 | 0.052095 | 0.013043
2324 | КТП №106 | Новосильский РЭС | Орловская область | Залегощенский район | 10/0,4 | 0.063 | 0.029503 | 0.034008
2325 | КТП №160 | Новосильский РЭС | Орловская область | Залегощенский район | 10/0,4 | 0.063 | 0.024444 | 0.038703
2326 | КТП №165 | Новосильский РЭС | Орловская область | Залегощенский район | 10/0,4 | 0.063 | 0.017031 | 0.045582
2327 | КТП №99 | Новосильский РЭС | Орловская область | Залегощенский район | 10/0,4 | 0.063 | 0.047053 | 0.017722
2328 | КТП №195 | Новосильский РЭС | Орловская область | Залегощенский район | 10/0,4 | 0.063 | 0.053423 | 0.011811
2329 | КТП №129 | Новосильский РЭС | Орловская область | Залегощенский район | 10/0,4 | 0.063 | 0.047038 | 0.017736
2330 | КТП №146 | Новосильский РЭС | Орловская область | Залегощенский район | 10/0,4 | 0.063 | 0.055675 | 0.0097206
2331 | КТП №224 | Новосильский РЭС | Орловская область | Залегощенский район | 10/0,4 | 0.1 | 0.077575 | 0.02545
2332 | КТП №228 | Новосильский РЭС | Орловская область | Залегощенский район | 10/0,4 | 0.1 | 0.090446 | 0.013506
2333 | КТП №177 | Новосильский РЭС | Орловская область | Залегощенский район | 10/0,4 | 0.1 | 0.086755 | 0.016931
2334 | КТП №221 | Новосильский РЭС | Орловская область | Залегощенский район | 10/0,4 | 0.1 | 0.082348 | 0.021021
2335 | КТП №233 | Новосильский РЭС | Орловская область | Залегощенский район | 10/0,4 | 0.1 | 0.089625 | 0.014268
2336 | КТП №5 | Новосильский РЭС | Орловская область | Залегощенский район | 10/0,4 | 0.1 | 0.028371 | 0.071111
2337 | КТП №10 | Новосильский РЭС | Орловская область | Залегощенский район | 10/0,4 | 0.1 | 0.036173 | 0.063872
2338 | КТП №123 | Новосильский РЭС | Орловская область | Залегощенский район | 10/0,4 | 0.1 | 0.02866 | 0.070844
2339 | КТП №17 | Новосильский РЭС | Орловская область | Залегощенский район | 10/0,4 | 0.1 | 0.054111 | 0.047225
2340 | КТП №18 | Новосильский РЭС | Орловская область | Залегощенский район | 10/0,4 | 0.1 | 0.065883 | 0.0363
2341 | КТП №57 | Новосильский РЭС | Орловская область | Залегощенский район | 10/0,4 | 0.1 | 0.024214 | 0.074969
2342 | КТП №107 | Новосильский РЭС | Орловская область | Залегощенский район | 10/0,4 | 0.1 | 0.011935 | 0.086364
2343 | КТП №8 | Новосильский РЭС | Орловская область | Залегощенский район | 10/0,4 | 0.1 | 0.065839 | 0.036341
2344 | КТП №9 | Новосильский РЭС | Орловская область | Залегощенский район | 10/0,4 | 0.1 | 0.052672 | 0.048561
2345 | КТП №67 | Новосильский РЭС | Орловская область | Залегощенский район | 10/0,4 | 0.1 | 0.046688 | 0.054114
2346 | КТП №80 | Новосильский РЭС | Орловская область | Залегощенский район | 10/0,4 | 0.1 | 0.020192 | 0.078702
2347 | КТП №81 | Новосильский РЭС | Орловская область | Залегощенский район | 10/0,4 | 0.1 | 0.034947 | 0.065009
2348 | КТП №149 | Новосильский РЭС | Орловская область | Залегощенский район | 10/0,4 | 0.1 | 0.01698 | 0.081683
2349 | КТП №82 | Новосильский РЭС | Орловская область | Залегощенский район | 10/0,4 | 0.1 | 0.036414 | 0.063648
2350 | КТП №45 | Новосильский РЭС | Орловская область | Залегощенский район | 10/0,4 | 0.1 | 0.078103 | 0.024961
2351 | КТП №46 | Новосильский РЭС | Орловская область | Залегощенский район | 10/0,4 | 0.1 | 0.025845 | 0.073456
2352 | КТП №52 | Новосильский РЭС | Орловская область | Залегощенский район | 10/0,4 | 0.1 | 0.03368 | 0.066185
2353 | КТП №55 | Новосильский РЭС | Орловская область | Залегощенский район | 10/0,4 | 0.1 | 0.079497 | 0.023666
2354 | КТП №59 | Новосильский РЭС | Орловская область | Залегощенский район | 10/0,4 | 0.1 | 0.027458 | 0.071959
2355 | КТП №61 | Новосильский РЭС | Орловская область | Залегощенский район | 10/0,4 | 0.1 | 0.03327 | 0.066565
2356 | КТП №154 | Новосильский РЭС | Орловская область | Залегощенский район | 10/0,4 | 0.1 | 0.039673 | 0.060624
2357 | КТП №24 | Новосильский РЭС | Орловская область | Залегощенский район | 10/0,4 | 0.1 | 0.046463 | 0.054323
2358 | КТП №28 | Новосильский РЭС | Орловская область | Залегощенский район | 10/0,4 | 0.1 | 0.047294 | 0.053551
2359 | КТП №39 | Новосильский РЭС | Орловская область | Залегощенский район | 10/0,4 | 0.1 | 0.07356 | 0.029177
2360 | КТП №37 | Новосильский РЭС | Орловская область | Залегощенский район | 10/0,4 | 0.1 | 0.075674 | 0.027215
2361 | КТП №38 | Новосильский РЭС | Орловская область | Залегощенский район | 10/0,4 | 0.1 | 0.06682 | 0.035431
2362 | КТП №214 | Новосильский РЭС | Орловская область | Залегощенский район | 10/0,4 | 0.1 | 0.034479 | 0.065444
2363 | КТП №217 | Новосильский РЭС | Орловская область | Залегощенский район | 10/0,4 | 0.1 | 0.039344 | 0.060929
2364 | КТП №127 | Новосильский РЭС | Орловская область | Залегощенский район | 10/0,4 | 0.1 | 0.025323 | 0.073941
2365 | КТП №135 | Новосильский РЭС | Орловская область | Залегощенский район | 10/0,4 | 0.1 | 0.038086 | 0.062096
2366 | КТП №157 | Новосильский РЭС | Орловская область | Залегощенский район | 10/0,4 | 0.1 | 0.037396 | 0.062736
2367 | КТП №167 | Новосильский РЭС | Орловская область | Залегощенский район | 10/0,4 | 0.1 | 0.034939 | 0.065017
2368 | КТП №172 | Новосильский РЭС | Орловская область | Залегощенский район | 10/0,4 | 0.1 | 0.084892 | 0.018661
2369 | КТП №116 | Новосильский РЭС | Орловская область | Залегощенский район | 10/0,4 | 0.1 | 0.032161 | 0.067595
2370 | КТП №117 | Новосильский РЭС | Орловская область | Залегощенский район | 10/0,4 | 0.1 | 0.058711 | 0.042956
2371 | КТП №120 | Новосильский РЭС | Орловская область | Залегощенский район | 10/0,4 | 0.1 | 0.037495 | 0.062645
2372 | КТП №121 | Новосильский РЭС | Орловская область | Залегощенский район | 10/0,4 | 0.1 | 0.034129 | 0.065768
2373 | КТП №92 | Новосильский РЭС | Орловская область | Залегощенский район | 10/0,4 | 0.1 | 0.035369 | 0.064618
2374 | КТП №93 | Новосильский РЭС | Орловская область | Залегощенский район | 10/0,4 | 0.1 | 0.043525 | 0.057049
2375 | КТП №97 | Новосильский РЭС | Орловская область | Залегощенский район | 10/0,4 | 0.1 | 0.041383 | 0.059036
2376 | КТП №84 | Новосильский РЭС | Орловская область | Залегощенский район | 10/0,4 | 0.1 | 0.046686 | 0.054115
2377 | КТП №85 | Новосильский РЭС | Орловская область | Залегощенский район | 10/0,4 | 0.1 | 0.057141 | 0.044414
2378 | КТП №105 | Новосильский РЭС | Орловская область | Залегощенский район | 10/0,4 | 0.1 | 0.049925 | 0.05111
2379 | КТП №148 | Новосильский РЭС | Орловская область | Залегощенский район | 10/0,4 | 0.1 | 0.025116 | 0.074132
2380 | КТП №188 | Новосильский РЭС | Орловская область | Залегощенский район | 10/0,4 | 0.1 | 0.03338 | 0.066463
2381 | КТП №190 | Новосильский РЭС | Орловская область | Залегощенский район | 10/0,4 | 0.1 | 0.029732 | 0.069848
2382 | КТП №194 | Новосильский РЭС | Орловская область | Залегощенский район | 10/0,4 | 0.1 | 0.047505 | 0.053355
2383 | КТП №196 | Новосильский РЭС | Орловская область | Залегощенский район | 10/0,4 | 0.1 | 0.048149 | 0.052758
2384 | КТП №264 | Новосильский РЭС | Орловская область | Залегощенский район | 10/0,4 | 0.1 | 0.06557 | 0.036591
2385 | КТП №265 | Новосильский РЭС | Орловская область | Залегощенский район | 10/0,4 | 0.1 | 0.037847 | 0.062318
2386 | КТП №266 | Новосильский РЭС | Орловская область | Залегощенский район | 10/0,4 | 0.1 | 0.006569 | 0.091344
2387 | КТП №180 | Новосильский РЭС | Орловская область | Залегощенский район | 10/0,4 | 0.1 | 0.046759 | 0.054047
2388 | КТП №202 | Новосильский РЭС | Орловская область | Залегощенский район | 10/0,4 | 0.1 | 0.085077 | 0.018488
2389 | КТП №203 | Новосильский РЭС | Орловская область | Залегощенский район | 10/0,4 | 0.1 | 0.032185 | 0.067572
2390 | КТП №209 | Новосильский РЭС | Орловская область | Залегощенский район | 10/0,4 | 0.1 | 0.021695 | 0.077307
2391 | КТП №155 | Новосильский РЭС | Орловская область | Залегощенский район | 10/0,4 | 0.063 | 0.045583 | 0.019086
2392 | КТП №147 | Новосильский РЭС | Орловская область | Залегощенский район | 10/0,4 | 0.1 | 0.035768 | 0.064247
2393 | КТП №225 | Новосильский РЭС | Орловская область | Залегощенский район | 10/0,4 | 0.16 | 0.14879 | 0.017828
2394 | КТП №226 | Новосильский РЭС | Орловская область | Залегощенский район | 10/0,4 | 0.16 | 0.069187 | 0.091699
2395 | КТП №255 | Новосильский РЭС | Орловская область | Залегощенский район | 10/0,4 | 0.16 | 0.036177 | 0.12233
2396 | КТП №222 | Новосильский РЭС | Орловская область | Залегощенский район | 10/0,4 | 0.16 | 0.12658 | 0.03844
2397 | КТП №230 | Новосильский РЭС | Орловская область | Залегощенский район | 10/0,4 | 0.16 | 0.11821 | 0.046207
2398 | КТП №231 | Новосильский РЭС | Орловская область | Залегощенский район | 10/0,4 | 0.16 | 0.097673 | 0.065263
2399 | КТП №234 | Новосильский РЭС | Орловская область | Залегощенский район | 10/0,4 | 0.16 | 0.15141 | 0.015392
2400 | КТП №239 | Новосильский РЭС | Орловская область | Залегощенский район | 10/0,4 | 0.16 | 0.027475 | 0.13041
2401 | КТП №7 | Новосильский РЭС | Орловская область | Залегощенский район | 10/0,4 | 0.16 | 0.080135 | 0.081539
2402 | КТП №20 | Новосильский РЭС | Орловская область | Залегощенский район | 10/0,4 | 0.16 | 0.14803 | 0.018533
2403 | КТП №14 | Новосильский РЭС | Орловская область | Залегощенский район | 10/0,4 | 0.16 | 0.021451 | 0.136
2404 | КТП №15 | Новосильский РЭС | Орловская область | Залегощенский район | 10/0,4 | 0.16 | 0.017181 | 0.13996
2405 | КТП №26 | Новосильский РЭС | Орловская область | Залегощенский район | 10/0,4 | 0.16 | 0.11687 | 0.04745
2406 | КТП №27 | Новосильский РЭС | Орловская область | пгт. Залегощь | 10/0,4 | 0.16 | 0.042368 | 0.11659
2407 | КТП №256 | Новосильский РЭС | Орловская область | пгт. Залегощь | 10/0,4 | 0.16 | 0.067112 | 0.093624
2408 | КТП №47 | Новосильский РЭС | Орловская область | Залегощенский район | 10/0,4 | 0.16 | 0.031996 | 0.12621
2409 | КТП №73 | Новосильский РЭС | Орловская область | Залегощенский район | 10/0,4 | 0.16 | 0.04844 | 0.11095
2410 | КТП №74 | Новосильский РЭС | Орловская область | Залегощенский район | 10/0,4 | 0.16 | 0.039236 | 0.11949
2411 | КТП №53 | Новосильский РЭС | Орловская область | Залегощенский район | 10/0,4 | 0.16 | 0.076488 | 0.084923
2412 | КТП №41 | Новосильский РЭС | Орловская область | Залегощенский район | 10/0,4 | 0.16 | 0.10235 | 0.06092
2413 | КТП №29 | Новосильский РЭС | Орловская область | Залегощенский район | 10/0,4 | 0.16 | 0.1194 | 0.045101
2414 | КТП №50 | Новосильский РЭС | Орловская область | Залегощенский район | 10/0,4 | 0.16 | 0.11034 | 0.05351
2415 | КТП №21 | Новосильский РЭС | Орловская область | Залегощенский район | 10/0,4 | 0.16 | 0.063064 | 0.097381
2416 | КТП №185 | Новосильский РЭС | Орловская область | Залегощенский район | 10/0,4 | 0.16 | 0.091374 | 0.071109
2417 | КТП №136 | Новосильский РЭС | Орловская область | Залегощенский район | 10/0,4 | 0.16 | 0.053546 | 0.10621
2418 | КТП №162 | Новосильский РЭС | Орловская область | Залегощенский район | 10/0,4 | 0.16 | 0.15306 | 0.013863
2419 | КТП №171 | Новосильский РЭС | Орловская область | Залегощенский район | 10/0,4 | 0.16 | 0.12695 | 0.038091
2420 | КТП №95 | Новосильский РЭС | Орловская область | Залегощенский район | 10/0,4 | 0.16 | 0.073365 | 0.087822
2421 | КТП №96 | Новосильский РЭС | Орловская область | Залегощенский район | 10/0,4 | 0.16 | 0.032645 | 0.12561
2422 | КТП №86 | Новосильский РЭС | Орловская область | Залегощенский район | 10/0,4 | 0.16 | 0.0403 | 0.11851
2423 | КТП №178 | Новосильский РЭС | Орловская область | Залегощенский район | 10/0,4 | 0.16 | 0.05209 | 0.10756
2424 | КТП №187 | Новосильский РЭС | Орловская область | Залегощенский район | 10/0,4 | 0.16 | 0.14986 | 0.01683
2425 | КТП №191 | Новосильский РЭС | Орловская область | Залегощенский район | 10/0,4 | 0.16 | 0.065923 | 0.094727
2426 | КТП №198 | Новосильский РЭС | Орловская область | Залегощенский район | 10/0,4 | 0.16 | 0.068261 | 0.092558
2427 | КТП №90 | Новосильский РЭС | Орловская область | Залегощенский район | 10/0,4 | 0.16 | 0.1479 | 0.018654
2428 | КТП №205 | Новосильский РЭС | Орловская область | Залегощенский район | 10/0,4 | 0.16 | 0.067885 | 0.092907
2429 | КТП №210 | Новосильский РЭС | Орловская область | Залегощенский район | 10/0,4 | 0.16 | 0.062958 | 0.097479
2430 | СТП №101 | Новосильский РЭС | Орловская область | Залегощенский район | 10/0,4 | 0.1 | 0.015 | 0.08352
2431 | КТП №150 | Новосильский РЭС | Орловская область | Залегощенский район | 10/0,4 | 0.16 | 0.059438 | 0.10075
2432 | КТП №152 | Новосильский РЭС | Орловская область | Залегощенский район | 10/0,4 | 0.16 | 0.064233 | 0.096296
2433 | КТП №156 | Новосильский РЭС | Орловская область | Залегощенский район | 10/0,4 | 0.16 | 0.14842 | 0.018166
2434 | КТП №34 | Новосильский РЭС | Орловская область | Залегощенский район | 10/0,4 | 0.16 | 0.049525 | 0.10995
2435 | КТП №236 | Новосильский РЭС | Орловская область | Залегощенский район | 10/0,4 | 0.18 | 0.075937 | 0.10492
2436 | КТП №249 | Новосильский РЭС | Орловская область | Залегощенский район | 10/0,4 | 0.25 | 0.10156 | 0.14936
2437 | КТП №232 | Новосильский РЭС | Орловская область | Залегощенский район | 10/0,4 | 0.25 | 0.15317 | 0.10146
2438 | КТП №4 | Новосильский РЭС | Орловская область | Залегощенский район | 10/0,4 | 0.25 | 0.10857 | 0.14285
2439 | КТП №6 | Новосильский РЭС | Орловская область | Залегощенский район | 10/0,4 | 0.25 | 0.1189 | 0.13326
2440 | КТП №68 | Новосильский РЭС | Орловская область | Залегощенский район | 10/0,4 | 0.25 | 0.075811 | 0.17325
2441 | КТП №69 | Новосильский РЭС | Орловская область | Залегощенский район | 10/0,4 | 0.25 | 0.064059 | 0.18415
2442 | КТП №11 | Новосильский РЭС | Орловская область | Залегощенский район | 10/0,4 | 0.25 | 0.087801 | 0.16212
2443 | КТП №103 | Новосильский РЭС | Орловская область | Залегощенский район | 10/0,4 | 0.25 | 0.081866 | 0.16763
2444 | КТП №16 | Новосильский РЭС | Орловская область | Залегощенский район | 10/0,4 | 0.25 | 0.026065 | 0.21941
2445 | КТП №1 | Новосильский РЭС | Орловская область | Залегощенский район | 10/0,4 | 0.25 | 0.058501 | 0.18931
2446 | КТП №49 | Новосильский РЭС | Орловская область | Залегощенский район | 10/0,4 | 0.25 | 0.035404 | 0.21075
2447 | КТП №75 | Новосильский РЭС | Орловская область | Залегощенский район | 10/0,4 | 0.25 | 0.076376 | 0.17272
2448 | КТП №79 | Новосильский РЭС | Орловская область | Залегощенский район | 10/0,4 | 0.25 | 0.1812 | 0.075443
2449 | КТП №62 | Новосильский РЭС | Орловская область | Залегощенский район | 10/0,4 | 0.25 | 0.093172 | 0.15714
2450 | КТП №108 | Новосильский РЭС | Орловская область | Залегощенский район | 10/0,4 | 0.25 | 0.19097 | 0.066376
2451 | КТП №111 | Новосильский РЭС | Орловская область | Залегощенский район | 10/0,4 | 0.25 | 0.087804 | 0.16212
2452 | КТП №112 | Новосильский РЭС | Орловская область | Залегощенский район | 10/0,4 | 0.25 | 0.11906 | 0.13311
2453 | КТП №257 | Новосильский РЭС | Орловская область | Залегощенский район | 10/0,4 | 0.25 | 0.1843 | 0.072571
2454 | КТП №33 | Новосильский РЭС | Орловская область | Залегощенский район | 10/0,4 | 0.25 | 0.088823 | 0.16117
2455 | КТП №125 | Новосильский РЭС | Орловская область | Залегощенский район | 10/0,4 | 0.25 | 0.089163 | 0.16086
2456 | КТП №124 | Новосильский РЭС | Орловская область | Залегощенский район | 10/0,4 | 0.25 | 0.096966 | 0.15362
2457 | КТП №126 | Новосильский РЭС | Орловская область | Залегощенский район | 10/0,4 | 0.25 | 0.099979 | 0.15082
2458 | КТП №36 | Новосильский РЭС | Орловская область | Залегощенский район | 10/0,4 | 0.25 | 0.069688 | 0.17893
2459 | КТП №134 | Новосильский РЭС | Орловская область | Залегощенский район | 10/0,4 | 0.25 | 0.10527 | 0.14591
2460 | КТП №137 | Новосильский РЭС | Орловская область | Залегощенский район | 10/0,4 | 0.25 | 0.076925 | 0.17221
2461 | КТП №139 | Новосильский РЭС | Орловская область | Залегощенский район | 10/0,4 | 0.25 | 0.10562 | 0.14559
2462 | КТП №89 | Новосильский РЭС | Орловская область | Залегощенский район | 10/0,4 | 0.25 | 0.1848 | 0.072104
2463 | КТП №213 | Новосильский РЭС | Орловская область | Залегощенский район | 10/0,4 | 0.25 | 0.19123 | 0.066134
2464 | КТП №241 | Новосильский РЭС | Орловская область | Залегощенский район | 10/0,4 | 0.25 | 0.094048 | 0.15632
2465 | КТП №132 | Новосильский РЭС | Орловская область | Залегощенский район | 10/0,4 | 0.25 | 0.14425 | 0.10973
2466 | КТП №173 | Новосильский РЭС | Орловская область | Залегощенский район | 10/0,4 | 0.25 | 0.16641 | 0.08917
2467 | КТП №83 | Новосильский РЭС | Орловская область | Залегощенский район | 10/0,4 | 0.25 | 0.085415 | 0.16434
2468 | КТП №189 | Новосильский РЭС | Орловская область | Залегощенский район | 10/0,4 | 0.25 | 0.093179 | 0.15713
2469 | КТП №262 | Новосильский РЭС | Орловская область | Залегощенский район | 10/0,4 | 0.25 | 0.16303 | 0.092306
2470 | КТП №258 | Новосильский РЭС | Орловская область | Залегощенский район | 10/0,4 | 0.25 | 0.15991 | 0.095206
2471 | КТП №219 | Новосильский РЭС | Орловская область | Залегощенский район | 10/0,4 | 0.25 | 0.10546 | 0.14573
2472 | КТП №204 | Новосильский РЭС | Орловская область | Залегощенский район | 10/0,4 | 0.25 | 0.14007 | 0.11361
2473 | КТП №3 | Новосильский РЭС | Орловская область | Залегощенский район | 10/0,4 | 0.4 | 0.18416 | 0.21886
2474 | КТП №23 | Новосильский РЭС | Орловская область | Залегощенский район | 10/0,4 | 0.4 | 0.17293 | 0.22928
2475 | КТП №51 | Новосильский РЭС | Орловская область | Залегощенский район | 10/0,4 | 0.4 | 0.10994 | 0.28773
2476 | КТП №32 | Новосильский РЭС | Орловская область | Залегощенский район | 10/0,4 | 0.4 | 0.13697 | 0.26265
2477 | КТП №35 | Новосильский РЭС | Орловская область | Залегощенский район | 10/0,4 | 0.4 | 0.097404 | 0.29937
2478 | КТП №158 | Новосильский РЭС | Орловская область | Залегощенский район | 10/0,4 | 0.4 | 0.15573 | 0.24524
2479 | КТП №153 | Новосильский РЭС | Орловская область | Залегощенский район | 10/0,4 | 0.4 | 0.1657 | 0.23599
2480 | КТП №212 | Новосильский РЭС | Орловская область | Залегощенский район | 10/0,4 | 0.56 | 0.4344 | 0.14254
2481 | КТП №244 | Новосильский РЭС | Орловская область | Залегощенский район | 10/0,4 | 0.5 | 0.35977 | 0.15333
2482 | КТП №56 | Новосильский РЭС | Орловская область | Залегощенский район | 10/0,4 | 0.004 | 0.0012838 | 0.0027062
2483 | КТП №192 | Новосильский РЭС | Орловская область | Залегощенский район | 10/0,4 | 0.063 | 0.041191 | 0.023162
2484 | 10/04 ТП 010 | Новосильский РЭС | Орловская область | Корсаковский район | 10/0,4 | 0.1 | 0.063518 | 0.038495
2485 | 10/04 ТП 011 | Новосильский РЭС | Орловская область | Корсаковский район | 10/0,4 | 0.04 | 0.03241 | 0.0088997
2486 | 10/04 ТП 012 | Новосильский РЭС | Орловская область | Корсаковский район | 10/0,4 | 0.16 | 0.053783 | 0.10599
2487 | 10/04 ТП 015 | Новосильский РЭС | Орловская область | Корсаковский район | 10/0,4 | 0.04 | 0.013442 | 0.026502
2488 | 10/04 ТП 100 | Новосильский РЭС | Орловская область | Корсаковский район | 10/0,4 | 0.04 | 0.021605 | 0.018927
2489 | 10/04 ТП 099 | Новосильский РЭС | Орловская область | Корсаковский район | 10/0,4 | 0.1 | 0.054918 | 0.046476
2490 | 10/04 ТП 098 | Новосильский РЭС | Орловская область | Корсаковский район | 10/0,4 | 0.1 | 0.032154 | 0.067601
2491 | 10/04 ТП 016 | Новосильский РЭС | Орловская область | Корсаковский район | 10/0,4 | 0.16 | 0.058972 | 0.10118
2492 | 10/04 ТП 017 | Новосильский РЭС | Орловская область | Корсаковский район | 10/0,4 | 0.4 | 0.17936 | 0.22331
2493 | 10/04 ТП 217 | Новосильский РЭС | Орловская область | Корсаковский район | 10/0,4 | 0.16 | 0.12018 | 0.04438
2494 | 10/04 ТП 142 | Новосильский РЭС | Орловская область | Корсаковский район | 10/0,4 | 0.16 | 0.070747 | 0.090251
2495 | 10/04 ТП 187 | Новосильский РЭС | Орловская область | Корсаковский район | 10/0,4 | 0.063 | 0.017569 | 0.045083
2496 | 10/04 ТП 168 | Новосильский РЭС | Орловская область | Корсаковский район | 10/0,4 | 0.04 | 0.022687 | 0.017922
2497 | 10/04 ТП 167 | Новосильский РЭС | Орловская область | Корсаковский район | 10/0,4 | 0.04 | 0.021049 | 0.019443
2498 | 10/04 ТП 169 | Новосильский РЭС | Орловская область | Корсаковский район | 10/0,4 | 0.1 | 0.023376 | 0.075747
2499 | 10/04 ТП 303 | Новосильский РЭС | Орловская область | Корсаковский район | 10/0,4 | 0.4 | 0.091009 | 0.3053
2500 | 10/04 ТП 105 | Новосильский РЭС | Орловская область | Корсаковский район | 10/0,4 | 0.25 | 0.13092 | 0.12211
2501 | 10/04 ТП 101 | Новосильский РЭС | Орловская область | Корсаковский район | 10/0,4 | 1 | 0.65246 | 0.36892
2502 | 10/04 ТП 102 | Новосильский РЭС | Орловская область | Корсаковский район | 10/0,4 | 0.16 | 0.069599 | 0.091316
2503 | 10/04 ТП 014 | Новосильский РЭС | Орловская область | Корсаковский район | 10/0,4 | 0.16 | 0.042441 | 0.11652
2504 | 10/04 ТП 104 | Новосильский РЭС | Орловская область | Корсаковский район | 10/0,4 | 0.1 | 0.033211 | 0.06662
2505 | 10/04 ТП 103 | Новосильский РЭС | Орловская область | Корсаковский район | 10/0,4 | 0.25 | 0.13528 | 0.11806
2506 | 10/04 ТП 106 | Новосильский РЭС | Орловская область | Корсаковский район | 10/0,4 | 0.063 | 0.03738 | 0.026699
2507 | 10/04 ТП 018 | Новосильский РЭС | Орловская область | Корсаковский район | 10/0,4 | 0.16 | 0.047523 | 0.1118
2508 | 10/04 ТП 072 | Новосильский РЭС | Орловская область | Корсаковский район | 10/0,4 | 0.1 | 0.084359 | 0.019154
2509 | 10/04 ТП 073 | Новосильский РЭС | Орловская область | Корсаковский район | 10/0,4 | 0.16 | 0.10769 | 0.055963
2510 | 10/04 ТП 076 | Новосильский РЭС | Орловская область | Корсаковский район | 10/0,4 | 0.063 | 0.0014363 | 0.060054
2511 | 10/04 ТП 206 | Новосильский РЭС | Орловская область | Корсаковский район | 10/0,4 | 0.16 | 0.11023 | 0.053614
2512 | 10/04 ТП 207 | Новосильский РЭС | Орловская область | Корсаковский район | 10/0,4 | 0.16 | 0.028984 | 0.12901
2513 | 10/04 ТП 077 | Новосильский РЭС | Орловская область | Корсаковский район | 10/0,4 | 0.063 | 0.02573 | 0.03751
2514 | 10/04 ТП 079 | Новосильский РЭС | Орловская область | Корсаковский район | 10/0,4 | 0.063 | 0.027714 | 0.035669
2515 | 10/04 ТП 078 | Новосильский РЭС | Орловская область | Корсаковский район | 10/0,4 | 0.16 | 0.065593 | 0.095034
2516 | 10/04 ТП 070 | Новосильский РЭС | Орловская область | Корсаковский район | 10/0,4 | 0.25 | 0.037098 | 0.20917
2517 | 10/04 ТП 075 | Новосильский РЭС | Орловская область | Корсаковский район | 10/0,4 | 0.025 | 0.005 | 0.01972
2518 | 10/04 ТП 298 | Новосильский РЭС | Орловская область | Корсаковский район | 10/0,4 | 0.16 | 0.043974 | 0.1151
2519 | 10/04 ТП 158 | Новосильский РЭС | Орловская область | Корсаковский район | 10/0,4 | 0.16 | 0.06451 | 0.096039
2520 | 10/04 ТП 161 | Новосильский РЭС | Орловская область | Корсаковский район | 10/0,4 | 0.1 | 0.019289 | 0.07954
2521 | 10/04 ТП 160 | Новосильский РЭС | Орловская область | Корсаковский район | 10/0,4 | 0.1 | 0.0071097 | 0.090842
2522 | 10/04 ТП 159 | Новосильский РЭС | Орловская область | Корсаковский район | 10/0,4 | 0.1 | 0.056142 | 0.04534
2523 | 10/04 ТП 166 | Новосильский РЭС | Орловская область | Корсаковский район | 10/0,4 | 0.1 | 0.064583 | 0.037507
2524 | 10/04 ТП 186 | Новосильский РЭС | Орловская область | Корсаковский район | 10/0,4 | 0.063 | 0.0035444 | 0.058098
2525 | 10/04 ТП 185 | Новосильский РЭС | Орловская область | Корсаковский район | 10/0,4 | 0.1 | 0.024744 | 0.074477
2526 | 10/04 ТП 071 | Новосильский РЭС | Орловская область | Корсаковский район | 10/0,4 | 0.1 | 0.06303 | 0.038948
2527 | 10/04 ТП 235 | Новосильский РЭС | Орловская область | Корсаковский район | 10/0,4 | 0.1 | 0.084841 | 0.018708
2528 | 10/04 ТП 108 | Новосильский РЭС | Орловская область | Корсаковский район | 10/0,4 | 0.63 | 0.27308 | 0.36045
2529 | 10/04 ТП 109 | Новосильский РЭС | Орловская область | Корсаковский район | 10/0,4 | 0.1 | 0.028079 | 0.071383
2530 | 10/04 ТП 296 | Новосильский РЭС | Орловская область | Корсаковский район | 10/0,4 | 0.16 | 0.12792 | 0.037198
2531 | 10/04 ТП 297 | Новосильский РЭС | Орловская область | Корсаковский район | 10/0,4 | 0.16 | 0.10636 | 0.057201
2532 | 10/04 ТП 300 | Новосильский РЭС | Орловская область | Корсаковский район | 10/0,4 | 0.16 | 0.071546 | 0.089509
2533 | 10/04 ТП 112 | Новосильский РЭС | Орловская область | Корсаковский район | 10/0,4 | 0.16 | 0.10633 | 0.057233
2534 | 10/04 ТП 110 | Новосильский РЭС | Орловская область | Корсаковский район | 10/0,4 | 0.1 | 0.043607 | 0.056973
2535 | 10/04 ТП 114 | Новосильский РЭС | Орловская область | Корсаковский район | 10/0,4 | 0.063 | 0.00096075 | 0.060496
2536 | 10/04 ТП 111 | Новосильский РЭС | Орловская область | Корсаковский район | 10/0,4 | 0.1 | 0.02142 | 0.077562
2537 | 10/04 ТП 279 | Новосильский РЭС | Орловская область | Корсаковский район | 10/0,4 | 0.16 | 0.10752 | 0.056127
2538 | 10/04 ТП 220 | Новосильский РЭС | Орловская область | Корсаковский район | 10/0,4 | 0.25 | 0.054194 | 0.19331
2539 | 10/04 ТП 294 | Новосильский РЭС | Орловская область | Корсаковский район | 10/0,4 | 0.1 | 0.056016 | 0.045457
2540 | 10/04 ТП 278 | Новосильский РЭС | Орловская область | Корсаковский район | 10/0,4 | 0.16 | 0.10512 | 0.058354
2541 | 10/04 ТП 221 | Новосильский РЭС | Орловская область | Корсаковский район | 10/0,4 | 0.04 | 0.00065238 | 0.038371
2542 | 10/04 ТП 116 | Новосильский РЭС | Орловская область | Корсаковский район | 10/0,4 | 0.1 | 0.056224 | 0.045264
2543 | 10/04 ТП 119 | Новосильский РЭС | Орловская область | Корсаковский район | 10/0,4 | 0.025 | 0.003 | 0.021576
2544 | 10/04 ТП 152 | Новосильский РЭС | Орловская область | Корсаковский район | 10/0,4 | 0.03 | 0.021846 | 0.0089589
2545 | 10/04 ТП 250 | Новосильский РЭС | Орловская область | Корсаковский район | 10/0,4 | 0.16 | 0.12819 | 0.036941
2546 | 10/04 ТП 097 | Новосильский РЭС | Орловская область | Корсаковский район | 10/0,4 | 0.063 | 0.036833 | 0.027206
2547 | 10/04 ТП 245 | Новосильский РЭС | Орловская область | Корсаковский район | 10/0,4 | 0.04 | 0.027311 | 0.013632
2548 | 10/04 ТП 080 | Новосильский РЭС | Орловская область | Корсаковский район | 10/0,4 | 0.04 | 0.010977 | 0.028789
2549 | 10/04 ТП 081 | Новосильский РЭС | Орловская область | Корсаковский район | 10/0,4 | 0.16 | 0.12715 | 0.037909
2550 | 10/04 ТП 251 | Новосильский РЭС | Орловская область | Корсаковский район | 10/0,4 | 0.04 | 0.022493 | 0.018102
2551 | 10/04 ТП 082 | Новосильский РЭС | Орловская область | Корсаковский район | 10/0,4 | 0.16 | 0.063384 | 0.097084
2552 | 10/04 ТП 083 | Новосильский РЭС | Орловская область | Корсаковский район | 10/0,4 | 0.1 | 0.0098478 | 0.088301
2553 | 10/04 ТП 084 | Новосильский РЭС | Орловская область | Корсаковский район | 10/0,4 | 0.4 | 0.077152 | 0.31816
2554 | 10/04 ТП 090 | Новосильский РЭС | Орловская область | Корсаковский район | 10/0,4 | 0.1 | 0.013356 | 0.085046
2555 | 10/04 ТП 092 | Новосильский РЭС | Орловская область | Корсаковский район | 10/0,4 | 0.1 | 0.06495 | 0.037167
2556 | 10/04 ТП 091 | Новосильский РЭС | Орловская область | Корсаковский район | 10/0,4 | 0.16 | 0.11046 | 0.053395
2557 | 10/04 ТП 087 | Новосильский РЭС | Орловская область | Корсаковский район | 10/0,4 | 0.063 | 0.009 | 0.053035
2558 | 10/04 ТП 095 | Новосильский РЭС | Орловская область | Корсаковский район | 10/0,4 | 0.16 | 0.084812 | 0.077199
2559 | 10/04 ТП 269 | Новосильский РЭС | Орловская область | Корсаковский район | 10/0,4 | 0.1 | 0.075835 | 0.027065
2560 | 10/04 ТП 263 | Новосильский РЭС | Орловская область | Корсаковский район | 10/0,4 | 0.16 | 0.10967 | 0.054128
2561 | 10/04 ТП 271 | Новосильский РЭС | Орловская область | Корсаковский район | 10/0,4 | 0.1 | 0.066341 | 0.035875
2562 | 10/04 ТП 164 | Новосильский РЭС | Орловская область | Корсаковский район | 10/0,4 | 0.063 | 0.045527 | 0.019138
2563 | 10/04 ТП 162 | Новосильский РЭС | Орловская область | Корсаковский район | 10/0,4 | 0.1 | 0.046571 | 0.054222
2564 | 10/04 ТП 270 | Новосильский РЭС | Орловская область | Корсаковский район | 10/0,4 | 0.1 | 0.025102 | 0.074146
2565 | 10/04 ТП 163 | Новосильский РЭС | Орловская область | Корсаковский район | 10/0,4 | 0.063 | 0.045467 | 0.019194
2566 | 10/04 ТП 093 | Новосильский РЭС | Орловская область | Корсаковский район | 10/0,4 | 0.063 | 0.024283 | 0.038852
2567 | 10/04 ТП 268 | Новосильский РЭС | Орловская область | Корсаковский район | 10/0,4 | 0.1 | 0.054334 | 0.047018
2568 | 10/04 ТП 094 | Новосильский РЭС | Орловская область | Корсаковский район | 10/0,4 | 0.1 | 0.024793 | 0.074432
2569 | 10/04 ТП 165 | Новосильский РЭС | Орловская область | Корсаковский район | 10/0,4 | 0.04 | 0.00057126 | 0.038446
2570 | 10/04 ТП 231 | Новосильский РЭС | Орловская область | Корсаковский район | 10/0,4 | 0.03 | 0.021075 | 0.0096741
2571 | 10/04 ТП 232 | Новосильский РЭС | Орловская область | Корсаковский район | 10/0,4 | 0.16 | 0.064772 | 0.095796
2572 | 10/04 ТП 146 | Новосильский РЭС | Орловская область | Корсаковский район | 10/0,4 | 0.16 | 0.063541 | 0.096938
2573 | 10/04 ТП 299 | Новосильский РЭС | Орловская область | Корсаковский район | 10/0,4 | 0.25 | 0.059049 | 0.1888
2574 | 10/04 ТП 176 | Новосильский РЭС | Орловская область | Корсаковский район | 10/0,4 | 0.063 | 0.018467 | 0.044249
2575 | 10/04 ТП 171 | Новосильский РЭС | Орловская область | Корсаковский район | 10/0,4 | 0.1 | 0.028215 | 0.071257
2576 | 10/04 ТП 170 | Новосильский РЭС | Орловская область | Корсаковский район | 10/0,4 | 0.063 | 0.036531 | 0.027486
2577 | 10/04 ТП 174 | Новосильский РЭС | Орловская область | Корсаковский район | 10/0,4 | 0.04 | 0.03211 | 0.0091783
2578 | 10/04 ТП 172 | Новосильский РЭС | Орловская область | Корсаковский район | 10/0,4 | 0.063 | 0.04699 | 0.017781
2579 | 10/04 ТП 177 | Новосильский РЭС | Орловская область | Корсаковский район | 10/0,4 | 0.04 | 0.021749 | 0.018793
2580 | 10/04 ТП 150 | Новосильский РЭС | Орловская область | Корсаковский район | 10/0,4 | 0.1 | 0.047232 | 0.053609
2581 | 10/04 ТП 136 | Новосильский РЭС | Орловская область | Корсаковский район | 10/0,4 | 0.1 | 0.022862 | 0.076224
2582 | 10/04 ТП 145 | Новосильский РЭС | Орловская область | Корсаковский район | 10/0,4 | 0.04 | 0.012836 | 0.027064
2583 | 10/04 ТП 133 | Новосильский РЭС | Орловская область | Корсаковский район | 10/0,4 | 0.1 | 0.073849 | 0.028908
2584 | 10/04 ТП 135 | Новосильский РЭС | Орловская область | Корсаковский район | 10/0,4 | 0.25 | 0.10103 | 0.14985
2585 | 10/04 ТП 236 | Новосильский РЭС | Орловская область | Корсаковский район | 10/0,4 | 0.25 | 0.096663 | 0.1539
2586 | 10/04 ТП 253 | Новосильский РЭС | Орловская область | Корсаковский район | 10/0,4 | 0.1 | 0.064932 | 0.037183
2587 | 10/04 ТП 134 | Новосильский РЭС | Орловская область | Корсаковский район | 10/0,4 | 0.1 | 0.063763 | 0.038268
2588 | 10/04 ТП 175 | Новосильский РЭС | Орловская область | Корсаковский район | 10/0,4 | 0.1 | 0.021996 | 0.077028
2589 | 10/04 ТП 240 | Новосильский РЭС | Орловская область | Корсаковский район | 10/0,4 | 0.1 | 0.053436 | 0.047851
2590 | 10/04 ТП 147 | Новосильский РЭС | Орловская область | Корсаковский район | 10/0,4 | 0.063 | 0.027105 | 0.036234
2591 | КТП1 | Покровский РЭС | Орловская область | Покровский район | 10/0,4 | 0.16 | 0.08337 | 0.078536
2592 | КТП2 | Покровский РЭС | Орловская область | Покровский район | 10/0,4 | 0.1 | 0.073337 | 0.029383
2593 | КТП3 | Покровский РЭС | Орловская область | Покровский район | 10/0,4 | 0.06 | 0.047821 | 0.014086
2594 | КТП4 | Покровский РЭС | Орловская область | Покровский район | 10/0,4 | 0.16 | 0.091593 | 0.070905
2595 | КТП5 | Покровский РЭС | Орловская область | Покровский район | 10/0,4 | 0.16 | 0.075143 | 0.086171
2596 | КТП6 | Покровский РЭС | Орловская область | Покровский район | 10/0,4 | 0.4 | 0.21832 | 0.18716
2597 | КТП7 | Покровский РЭС | Орловская область | Покровский район | 10/0,4 | 0.063 | 0.034875 | 0.029024
2598 | КТП 2 | Покровский РЭС | Орловская область | Покровский район | 10/0,4 | 0.063 | 0.039222 | 0.024989
2599 | КТП 3 | Покровский РЭС | Орловская область | Покровский район | 10/0,4 | 0.25 | 0.14006 | 0.11363
2600 | КТП 5 | Покровский РЭС | Орловская область | Покровский район | 10/0,4 | 0.25 | 0.11494 | 0.13694
2601 | КТП 7 | Покровский РЭС | Орловская область | Покровский район | 10/0,4 | 0.25 | 0.11363 | 0.13816
2602 | КТП 8 | Покровский РЭС | Орловская область | Покровский район | 10/0,4 | 0.1 | 0.0842 | 0.019303
2603 | КТП 11 | Покровский РЭС | Орловская область | Покровский район | 10/0,4 | 0.1 | 0.094531 | 0.0097155
2604 | КТП 12 | Покровский РЭС | Орловская область | Покровский район | 10/0,4 | 0.25 | 0.11243 | 0.13926
2605 | КТП 14 | Покровский РЭС | Орловская область | Покровский район | 10/0,4 | 0.1 | 0.086781 | 0.016907
2606 | КТП 16 | Покровский РЭС | Орловская область | Покровский район | 10/0,4 | 0.1 | 0.071493 | 0.031095
2607 | КТП 18 | Покровский РЭС | Орловская область | Покровский район | 10/0,4 | 0.063 | 0.05159 | 0.013512
2608 | КТП 19 | Покровский РЭС | Орловская область | Покровский район | 10/0,4 | 0.4 | 0.15784 | 0.24328
2609 | КТП 20 | Покровский РЭС | Орловская область | Покровский район | 10/0,4 | 0.1 | 0.074474 | 0.028328
2610 | КТП 21 | Покровский РЭС | Орловская область | Покровский район | 10/0,4 | 0.4 | 0.17174 | 0.23039
2611 | КТП 22 | Покровский РЭС | Орловская область | Покровский район | 10/0,4 | 0.1 | 0.081594 | 0.021721
2612 | КТП 23 | Покровский РЭС | Орловская область | Покровский район | 10/0,4 | 0.16 | 0.14845 | 0.018139
2613 | КТП 25 | Покровский РЭС | Орловская область | Покровский район | 10/0,4 | 0.03 | 0.020053 | 0.010623
2614 | КТП 2 | Покровский РЭС | Орловская область | Покровский район | 10/0,4 | 0.25 | 0.16524 | 0.090258
2615 | КТП 3 | Покровский РЭС | Орловская область | Покровский район | 10/0,4 | 0.16 | 0.13406 | 0.031495
2616 | КТП 4 | Покровский РЭС | Орловская область | Покровский район | 10/0,4 | 0.16 | 0.14219 | 0.023951
2617 | КТП5 | Покровский РЭС | Орловская область | Покровский район | 10/0,4 | 0.16 | 0.13171 | 0.033674
2618 | КТП6 | Покровский РЭС | Орловская область | Покровский район | 10/0,4 | 0.16 | 0.12747 | 0.037614
2619 | КТП7 | Покровский РЭС | Орловская область | Покровский район | 10/0,4 | 0.16 | 0.13785 | 0.027975
2620 | КТП 9 | Покровский РЭС | Орловская область | Покровский район | 10/0,4 | 0.1 | 0.089431 | 0.014448
2621 | КТП 10 | Покровский РЭС | Орловская область | Покровский район | 10/0,4 | 0.25 | 0.20829 | 0.050306
2622 | КТП 13 | Покровский РЭС | Орловская область | Покровский район | 10/0,4 | 0.1 | 0.078696 | 0.02441
2623 | КТП 14 | Покровский РЭС | Орловская область | Покровский район | 10/0,4 | 0.18 | 0.15019 | 0.036016
2624 | КТП 15 | Покровский РЭС | Орловская область | Покровский район | 10/0,4 | 0.06 | 0.046014 | 0.015763
2625 | КТП 19 | Покровский РЭС | Орловская область | Покровский район | 10/0,4 | 0.25 | 0.18406 | 0.07279
2626 | КТП 20 | Покровский РЭС | Орловская область | Покровский район | 10/0,4 | 0.1 | 0.083005 | 0.020411
2627 | КТП 21 | Покровский РЭС | Орловская область | Покровский район | 10/0,4 | 0.1 | 0.05994 | 0.041815
2628 | КТП 22 | Покровский РЭС | Орловская область | Покровский район | 10/0,4 | 0.04 | 0.035171 | 0.006337
2629 | КТП 23 | Покровский РЭС | Орловская область | Покровский район | 10/0,4 | 0.1 | 0.076786 | 0.026183
2630 | КТП 24 | Покровский РЭС | Орловская область | Покровский район | 10/0,4 | 0.1 | 0.063104 | 0.03888
2631 | КТП 26 | Покровский РЭС | Орловская область | Покровский район | 10/0,4 | 0.1 | 0.065024 | 0.037097
2632 | КТП 28 | Покровский РЭС | Орловская область | Покровский район | 10/0,4 | 0.16 | 0.085707 | 0.076368
2633 | КТП 29 | Покровский РЭС | Орловская область | Покровский район | 10/0,4 | 0.18 | 0.10194 | 0.080792
2634 | КТП 31 | Покровский РЭС | Орловская область | Покровский район | 10/0,4 | 0.25 | 0.12638 | 0.12632
2635 | КТП 32 | Покровский РЭС | Орловская область | Покровский район | 10/0,4 | 0.16 | 0.1334 | 0.032106
2636 | КТП 3 | Покровский РЭС | Орловская область | Покровский район | 10/0,4 | 0.16 | 0.10361 | 0.059757
2637 | КТП 4 | Покровский РЭС | Орловская область | Покровский район | 10/0,4 | 0.25 | 0.1846 | 0.072287
2638 | КТП 5 | Покровский РЭС | Орловская область | Покровский район | 10/0,4 | 0.1 | 0.092525 | 0.011577
2639 | КТП 7 | Покровский РЭС | Орловская область | Покровский район | 10/0,4 | 0.1 | 0.083475 | 0.019975
2640 | КТП 8 | Покровский РЭС | Орловская область | Покровский район | 10/0,4 | 0.1 | 0.094648 | 0.0096063
2641 | КТП 9 | Покровский РЭС | Орловская область | Покровский район | 10/0,4 | 0.25 | 0.09628 | 0.15425
2642 | КТП 10 | Покровский РЭС | Орловская область | Покровский район | 10/0,4 | 0.1 | 0.07734 | 0.025668
2643 | КТП 11 | Покровский РЭС | Орловская область | Покровский район | 10/0,4 | 0.25 | 0.1121 | 0.13957
2644 | КТП 12 | Покровский РЭС | Орловская область | Покровский район | 10/0,4 | 0.16 | 0.13955 | 0.026402
2645 | КТП 13 | Покровский РЭС | Орловская область | Покровский район | 10/0,4 | 0.25 | 0.22301 | 0.036644
2646 | КТП 15 | Покровский РЭС | Орловская область | Покровский район | 10/0,4 | 0.04 | 0.032652 | 0.0086752
2647 | КТП 16 | Покровский РЭС | Орловская область | Покровский район | 10/0,4 | 0.4 | 0.3919 | 0.026081
2648 | КТП 17 | Покровский РЭС | Орловская область | Покровский район | 10/0,4 | 0.16 | 0.13271 | 0.032752
2649 | КТП 19 | Покровский РЭС | Орловская область | Покровский район | 10/0,4 | 0.25 | 0.16425 | 0.091175
2650 | КТП 20 | Покровский РЭС | Орловская область | Покровский район | 10/0,4 | 0.06 | 0.045718 | 0.016037
2651 | КТП 21 | Покровский РЭС | Орловская область | Покровский район | 10/0,4 | 0.1 | 0.083084 | 0.020338
2652 | КТП 22 | Покровский РЭС | Орловская область | Покровский район | 10/0,4 | 0.16 | 0.065888 | 0.09476
2653 | КТП 24 | Покровский РЭС | Орловская область | Покровский район | 10/0,4 | 0.1 | 0.078249 | 0.024825
2654 | КТП 32/П-16 | Покровский РЭС | Орловская область | Покровский район | 10/0,4 | 0.063 | 0.008 | 0.053963
2655 | КТП 5 | Покровский РЭС | Орловская область | пгт. Покровское | 10/0,4 | 0.4 | 0.39311 | 0.024957
2656 | КТП 8 | Покровский РЭС | Орловская область | Покровский район | 10/0,4 | 0.063 | 0.051633 | 0.013472
2657 | КТП 9 | Покровский РЭС | Орловская область | Покровский район | 10/0,4 | 0.25 | 0.2318 | 0.02849
2658 | КТП 11 | Покровский РЭС | Орловская область | пгт. Покровское | 10/0,4 | 0.4 | 0.1607 | 0.24063
2659 | КТП 12 | Покровский РЭС | Орловская область | пгт. Покровское | 10/0,4 | 0.16 | 0.13928 | 0.026648
2660 | КТП 14 | Покровский РЭС | Орловская область | Покровский район | 10/0,4 | 0.06 | 0.037856 | 0.023333
2661 | КТП 15 | Покровский РЭС | Орловская область | Покровский район | 10/0,4 | 0.06 | 0.050934 | 0.011197
2662 | КТП 16 | Покровский РЭС | Орловская область | Покровский район | 10/0,4 | 0.1 | 0.059549 | 0.042179
2663 | КТП 17 | Покровский РЭС | Орловская область | Покровский район | 10/0,4 | 0.03 | 0.024373 | 0.0066139
2664 | КТП 18 | Покровский РЭС | Орловская область | Покровский район | 10/0,4 | 0.1 | 0.092433 | 0.011662
2665 | КТП 19 | Покровский РЭС | Орловская область | Покровский район | 10/0,4 | 0.1 | 0.084197 | 0.019305
2666 | КТП 20 | Покровский РЭС | Орловская область | Покровский район | 10/0,4 | 0.03 | 0.02163 | 0.0091592
2667 | КТП 23 | Покровский РЭС | Орловская область | Покровский район | 10/0,4 | 0.1 | 0.042288 | 0.058197
2668 | КТП 24 | Покровский РЭС | Орловская область | Покровский район | 10/0,4 | 0.1 | 0.021546 | 0.077446
2669 | КТП 25 | Покровский РЭС | Орловская область | пгт. Покровское | 10/0,4 | 0.16 | 0.15576 | 0.011356
2670 | КТП 26 | Покровский РЭС | Орловская область | Покровский район | 10/0,4 | 0.25 | 0.18711 | 0.069964
2671 | КТП 28 | Покровский РЭС | Орловская область | Покровский район | 10/0,4 | 0.03 | 0.024305 | 0.0066774
2672 | КТП 29 | Покровский РЭС | Орловская область | Покровский район | 10/0,4 | 0.03 | 0.020063 | 0.010614
2673 | КТП 30 | Покровский РЭС | Орловская область | Покровский район | 10/0,4 | 0.25 | 0.13234 | 0.12079
2674 | КТП 31 | Покровский РЭС | Орловская область | Покровский район | 10/0,4 | 0.16 | 0.11592 | 0.048332
2675 | КТП 32 | Покровский РЭС | Орловская область | Покровский район | 10/0,4 | 0.16 | 0.097488 | 0.065435
2676 | КТП 33 | Покровский РЭС | Орловская область | Покровский район | 10/0,4 | 0.1 | 0.038418 | 0.061788
2677 | КТП 34 | Покровский РЭС | Орловская область | Покровский район | 10/0,4 | 0.25 | 0.20279 | 0.055412
2678 | КТП 37 | Покровский РЭС | Орловская область | Покровский район | 10/0,4 | 0.25 | 0.195 | 0.062642
2679 | КТП 39 | Покровский РЭС | Орловская область | Покровский район | 10/0,4 | 0.16 | 0.13316 | 0.03233
2680 | КТП 5 | Покровский РЭС | Орловская область | пгт. Покровское | 10/0,4 | 0.4 | 0.026 | 0.36563
2681 | СТП 7/П-18 | Покровский РЭС | Орловская область | пгт. Покровское | 10/0,4 | 0.025 | 0.006 | 0.018792
2682 | СТП 8/П-18 | Покровский РЭС | Орловская область | пгт. Покровское | 10/0,4 | 0.025 | 0.009 | 0.016008
2683 | КТП 3 | Покровский РЭС | Орловская область | Покровский район | 10/0,4 | 0.1 | 0.038645 | 0.061577
2684 | КТП 4 | Покровский РЭС | Орловская область | Покровский район | 10/0,4 | 0.06 | 0.041131 | 0.020294
2685 | КТП 5 | Покровский РЭС | Орловская область | Покровский район | 10/0,4 | 0.16 | 0.072754 | 0.088389
2686 | КТП 6 | Покровский РЭС | Орловская область | Покровский район | 10/0,4 | 0.1 | 0.080999 | 0.022273
2687 | КТП 7 | Покровский РЭС | Орловская область | Покровский район | 10/0,4 | 0.16 | 0.13835 | 0.027516
2688 | КТП 8 | Покровский РЭС | Орловская область | Покровский район | 10/0,4 | 0.25 | 0.21873 | 0.040621
2689 | КТП 10 | Покровский РЭС | Орловская область | Покровский район | 10/0,4 | 0.1 | 0.065726 | 0.036446
2690 | КТП 11 | Покровский РЭС | Орловская область | Покровский район | 10/0,4 | 0.1 | 0.078911 | 0.02421
2691 | КТП 12 | Покровский РЭС | Орловская область | Покровский район | 10/0,4 | 0.063 | 0.052431 | 0.012731
2692 | КТП 13 | Покровский РЭС | Орловская область | Покровский район | 10/0,4 | 0.06 | 0.04733 | 0.014542
2693 | КТП 14 | Покровский РЭС | Орловская область | Покровский район | 10/0,4 | 0.06 | 0.045828 | 0.015935
2694 | КТП 15 | Покровский РЭС | Орловская область | Покровский район | 10/0,4 | 0.25 | 0.16029 | 0.094849
2695 | КТП 16 | Покровский РЭС | Орловская область | Покровский район | 10/0,4 | 0.04 | 0.029733 | 0.011383
2696 | КТП 17 | Покровский РЭС | Орловская область | Покровский район | 10/0,4 | 0.63 | 0.421 | 0.22319
2697 | КТП 20 | Покровский РЭС | Орловская область | Покровский район | 10/0,4 | 0.063 | 0.050482 | 0.01454
2698 | КТП 22 | Покровский РЭС | Орловская область | Покровский район | 10/0,4 | 0.1 | 0.076875 | 0.0261
2699 | КТП 23 | Покровский РЭС | Орловская область | Покровский район | 10/0,4 | 0.1 | 0.049187 | 0.051795
2700 | КТП 25 | Покровский РЭС | Орловская область | Покровский район | 10/0,4 | 0.1 | 0.043361 | 0.057201
2701 | КТП 27 | Покровский РЭС | Орловская область | пгт. Покровское | 10/0,4 | 0.4 | 0.28064 | 0.12933
2702 | КТП 28 | Покровский РЭС | Орловская область | пгт. Покровское | 10/0,4 | 0.16 | 0.096627 | 0.066235
2703 | СТП 36/П-20 | Покровский РЭС | Орловская область | пгт. Покровское | 10/0,4 | 0.063 | 0.008 | 0.053963
2704 | КТП 2 | Покровский РЭС | Орловская область | Покровский район | 10/0,4 | 0.025 | 0.018419 | 0.0072671
2705 | КТП 3 | Покровский РЭС | Орловская область | Покровский район | 10/0,4 | 0.16 | 0.10868 | 0.055045
2706 | КТП 5 | Покровский РЭС | Орловская область | Покровский район | 10/0,4 | 0.063 | 0.054731 | 0.010597
2707 | КТП 7 | Покровский РЭС | Орловская область | Покровский район | 10/0,4 | 0.1 | 0.086942 | 0.016758
2708 | КТП 10 | Покровский РЭС | Орловская область | Покровский район | 10/0,4 | 0.25 | 0.23656 | 0.024075
2709 | КТП 12 | Покровский РЭС | Орловская область | Покровский район | 10/0,4 | 0.25 | 0.15646 | 0.098404
2710 | КТП 14 | Покровский РЭС | Орловская область | Покровский район | 10/0,4 | 0.063 | 0.044923 | 0.019699
2711 | КТП 15 | Покровский РЭС | Орловская область | Покровский район | 10/0,4 | 0.25 | 0.19114 | 0.066218
2712 | КТП 16 | Покровский РЭС | Орловская область | Покровский район | 10/0,4 | 0.04 | 0.026735 | 0.014166
2713 | КТП 17 | Покровский РЭС | Орловская область | Покровский район | 10/0,4 | 0.1 | 0.087013 | 0.016692
2714 | КТП 21 | Покровский РЭС | Орловская область | Покровский район | 10/0,4 | 0.1 | 0.090251 | 0.013687
2715 | КТП 22 | Покровский РЭС | Орловская область | Покровский район | 10/0,4 | 0.1 | 0.081711 | 0.021612
2716 | КТП 24 | Покровский РЭС | Орловская область | Покровский район | 10/0,4 | 0.04 | 0.029708 | 0.011407
2717 | КТП 1 | Покровский РЭС | Орловская область | Покровский район | 10/0,4 | 0.063 | 0.054617 | 0.010703
2718 | КТП 2 | Покровский РЭС | Орловская область | Покровский район | 10/0,4 | 0.04 | 0.030337 | 0.010823
2719 | КТП 3 | Покровский РЭС | Орловская область | Покровский район | 10/0,4 | 0.25 | 0.086536 | 0.16329
2720 | КТП 4 | Покровский РЭС | Орловская область | Покровский район | 10/0,4 | 0.25 | 0.20175 | 0.056379
2721 | КТП 6 | Покровский РЭС | Орловская область | Покровский район | 10/0,4 | 0.025 | 0.01057 | 0.014551
2722 | КТП 7 | Покровский РЭС | Орловская область | Покровский район | 10/0,4 | 0.1 | 0.049159 | 0.05182
2723 | КТП 9 | Покровский РЭС | Орловская область | Покровский район | 10/0,4 | 0.063 | 0.035407 | 0.028529
2724 | КТП 1 | Покровский РЭС | Орловская область | Покровский район | 10/0,4 | 0.04 | 0.029546 | 0.011557
2725 | КТП 2 | Покровский РЭС | Орловская область | Покровский район | 10/0,4 | 0.06 | 0.041227 | 0.020206
2726 | КТП 5 | Покровский РЭС | Орловская область | Покровский район | 10/0,4 | 0.18 | 0.14259 | 0.04307
2727 | КТП 7 | Покровский РЭС | Орловская область | Покровский район | 10/0,4 | 0.06 | 0.051543 | 0.010632
2728 | КТП 8 | Покровский РЭС | Орловская область | Покровский район | 10/0,4 | 0.25 | 0.20098 | 0.057087
2729 | КТП 9 | Покровский РЭС | Орловская область | Покровский район | 10/0,4 | 0.06 | 0.04631 | 0.015488
2730 | КТП 1 | Покровский РЭС | Орловская область | Покровский район | 10/0,4 | 0.063 | 0.015448 | 0.047052
2731 | КТП 2 | Покровский РЭС | Орловская область | Покровский район | 10/0,4 | 0.25 | 0.14694 | 0.10724
2732 | КТП 3 | Покровский РЭС | Орловская область | Покровский район | 10/0,4 | 0.063 | 0.051868 | 0.013253
2733 | КТП 4 | Покровский РЭС | Орловская область | Покровский район | 10/0,4 | 0.16 | 0.12038 | 0.044193
2734 | КТП 5 | Покровский РЭС | Орловская область | Покровский район | 10/0,4 | 0.063 | 0.026626 | 0.036678
2735 | КТП 6 | Покровский РЭС | Орловская область | Покровский район | 10/0,4 | 0.16 | 0.097619 | 0.065314
2736 | КТП 7 | Покровский РЭС | Орловская область | Покровский район | 10/0,4 | 0.063 | 0.04686 | 0.017901
2737 | КТП 8 | Покровский РЭС | Орловская область | Покровский район | 10/0,4 | 0.16 | 0.032 | 0.12621
2738 | КТП 9 | Покровский РЭС | Орловская область | Покровский район | 10/0,4 | 0.1 | 0.04928 | 0.051708
2739 | СТП 10/Д-1а | Покровский РЭС | Орловская область | Покровский район | 10/0,4 | 0.16 | 0.069 | 0.091872
2740 | КТП 11 | Покровский РЭС | Орловская область | Покровский район | 10/0,4 | 0.25 | 0.19599 | 0.061723
2741 | КТП 12 | Покровский РЭС | Орловская область | Покровский район | 10/0,4 | 0.063 | 0.023837 | 0.039267
2742 | КТП 13 | Покровский РЭС | Орловская область | Покровский район | 10/0,4 | 0.1 | 0.079913 | 0.023281
2743 | КТП 16 | Покровский РЭС | Орловская область | Покровский район | 10/0,4 | 0.063 | 0.045984 | 0.018714
2744 | КТП 17 | Покровский РЭС | Орловская область | Покровский район | 10/0,4 | 0.063 | 0.052579 | 0.012594
2745 | КТП 18 | Покровский РЭС | Орловская область | Покровский район | 10/0,4 | 0.1 | 0.05947 | 0.042252
2746 | КТП 19 | Покровский РЭС | Орловская область | Покровский район | 10/0,4 | 0.063 | 0.041131 | 0.023218
2747 | КТП 20 | Покровский РЭС | Орловская область | Покровский район | 10/0,4 | 0.16 | 0.14896 | 0.017671
2748 | КТП 21 | Покровский РЭС | Орловская область | Покровский район | 10/0,4 | 0.25 | 0.25038 | 0.011251
2749 | КТП 22 | Покровский РЭС | Орловская область | Покровский район | 10/0,4 | 0.04 | 0.020029 | 0.020389
2750 | КТП 23 | Покровский РЭС | Орловская область | Покровский район | 10/0,4 | 0.25 | 0.069722 | 0.1789
2751 | КТП 24 | Покровский РЭС | Орловская область | Покровский район | 10/0,4 | 0.1 | 0.077704 | 0.025331
2752 | КТП 5 | Покровский РЭС | Орловская область | Покровский район | 10/0,4 | 0.1 | 0.0036161 | 0.094084
2753 | КТП 6 | Покровский РЭС | Орловская область | Покровский район | 10/0,4 | 0.16 | 0.14146 | 0.024629
2754 | КТП 7 | Покровский РЭС | Орловская область | Покровский район | 10/0,4 | 0.25 | 0.22848 | 0.031569
2755 | КТП 8 | Покровский РЭС | Орловская область | Покровский район | 10/0,4 | 0.1 | 0.059303 | 0.042407
2756 | КТП 9 | Покровский РЭС | Орловская область | Покровский район | 10/0,4 | 0.1 | 0.070523 | 0.031995
2757 | КТП 11 | Покровский РЭС | Орловская область | Покровский район | 10/0,4 | 0.1 | 0.049238 | 0.051747
2758 | КТП 12 | Покровский РЭС | Орловская область | Покровский район | 10/0,4 | 0.063 | 0.034234 | 0.029618
2759 | КТП 13 | Покровский РЭС | Орловская область | Покровский район | 10/0,4 | 0.063 | 0.027149 | 0.036193
2760 | КТП 14 | Покровский РЭС | Орловская область | Покровский район | 10/0,4 | 0.04 | 0.027333 | 0.013611
2761 | КТП 1 | Покровский РЭС | Орловская область | Покровский район | 10/0,4 | 0.16 | 0.11289 | 0.051143
2762 | КТП 5 | Покровский РЭС | Орловская область | Покровский район | 10/0,4 | 0.16 | 0.10506 | 0.058408
2763 | КТП 7 | Покровский РЭС | Орловская область | Покровский район | 10/0,4 | 0.1 | 0.077939 | 0.025113
2764 | КТП 12 | Покровский РЭС | Орловская область | Покровский район | 10/0,4 | 0.16 | 0.089481 | 0.072865
2765 | КТП 15 | Покровский РЭС | Орловская область | Покровский район | 10/0,4 | 0.06 | 0.042467 | 0.019054
2766 | КТП 16 | Покровский РЭС | Орловская область | Покровский район | 10/0,4 | 0.315 | 0.15967 | 0.15876
2767 | КТП 17 | Покровский РЭС | Орловская область | Покровский район | 10/0,4 | 0.1 | 0.052315 | 0.048891
2768 | КТП 18 | Покровский РЭС | Орловская область | Покровский район | 10/0,4 | 0.18 | 0.14921 | 0.036926
2769 | КТП 19 | Покровский РЭС | Орловская область | Покровский район | 10/0,4 | 0.16 | 0.093651 | 0.068996
2770 | КТП 20 | Покровский РЭС | Орловская область | Покровский район | 10/0,4 | 0.03 | 0.019508 | 0.011128
2771 | КТП 22 | Покровский РЭС | Орловская область | Покровский район | 10/0,4 | 0.16 | 0.12499 | 0.039918
2772 | КТП 1 | Покровский РЭС | Орловская область | Покровский район | 10/0,4 | 0.16 | 0.13913 | 0.026789
2773 | КТП 2 | Покровский РЭС | Орловская область | Покровский район | 10/0,4 | 0.25 | 0.10847 | 0.14294
2774 | КТП 3 | Покровский РЭС | Орловская область | Покровский район | 10/0,4 | 0.16 | 0.11153 | 0.0524
2775 | КТП 4 | Покровский РЭС | Орловская область | Покровский район | 10/0,4 | 0.04 | 0.013154 | 0.026769
2776 | КТП 5 | Покровский РЭС | Орловская область | Покровский район | 10/0,4 | 0.16 | 0.12656 | 0.038459
2777 | КТП 6 | Покровский РЭС | Орловская область | Покровский район | 10/0,4 | 0.16 | 0.1414 | 0.024682
2778 | КТП 9 | Покровский РЭС | Орловская область | Покровский район | 10/0,4 | 0.1 | 0.084497 | 0.019027
2779 | КТП 1 | Покровский РЭС | Орловская область | Покровский район | 10/0,4 | 0.063 | 0.052598 | 0.012576
2780 | КТП 2 | Покровский РЭС | Орловская область | Покровский район | 10/0,4 | 0.04 | 0.016427 | 0.023732
2781 | КТП 4 | Покровский РЭС | Орловская область | Покровский район | 10/0,4 | 0.25 | 0.21262 | 0.046292
2782 | КТП 5 | Покровский РЭС | Орловская область | Покровский район | 10/0,4 | 0.16 | 0.11866 | 0.045786
2783 | КТП 6 | Покровский РЭС | Орловская область | Покровский район | 10/0,4 | 0.16 | 0.13991 | 0.026068
2784 | КТП 7 | Покровский РЭС | Орловская область | Покровский район | 10/0,4 | 0.063 | 0.044512 | 0.02008
2785 | КТП 8 | Покровский РЭС | Орловская область | Покровский район | 10/0,4 | 0.063 | 0.040841 | 0.023487
2786 | КТП 9 | Покровский РЭС | Орловская область | Покровский район | 10/0,4 | 0.063 | 0.04052 | 0.023785
2787 | КТП 10 | Покровский РЭС | Орловская область | Покровский район | 10/0,4 | 0.16 | 0.1152 | 0.049003
2788 | КТП 1 | Покровский РЭС | Орловская область | Покровский район | 10/0,4 | 0.063 | 0.039591 | 0.024647
2789 | КТП 2 | Покровский РЭС | Орловская область | Покровский район | 10/0,4 | 0.063 | 0.030902 | 0.03271
2790 | КТП 3 | Покровский РЭС | Орловская область | Покровский район | 10/0,4 | 0.1 | 0.04754 | 0.053323
2791 | КТП 4 | Покровский РЭС | Орловская область | Покровский район | 10/0,4 | 0.03 | 0.014007 | 0.016233
2792 | КТП 2 | Покровский РЭС | Орловская область | Покровский район | 10/0,4 | 0.06 | 0.036612 | 0.024488
2793 | КТП 3 | Покровский РЭС | Орловская область | Покровский район | 10/0,4 | 0.25 | 0.22883 | 0.031248
2794 | КТП 5 | Покровский РЭС | Орловская область | Покровский район | 10/0,4 | 0.25 | 0.22372 | 0.035987
2795 | КТП 6 | Покровский РЭС | Орловская область | Покровский район | 10/0,4 | 0.1 | 0.084246 | 0.01926
2796 | КТП 7 | Покровский РЭС | Орловская область | Покровский район | 10/0,4 | 0.1 | 0.053001 | 0.048255
2797 | КТП 8 | Покровский РЭС | Орловская область | Покровский район | 10/0,4 | 0.18 | 0.10802 | 0.075146
2798 | КТП 1 | Покровский РЭС | Орловская область | Покровский район | 10/0,4 | 0.18 | 0.1012 | 0.081478
2799 | КТП 2 | Покровский РЭС | Орловская область | Покровский район | 10/0,4 | 0.1 | 0.070869 | 0.031673
2800 | КТП 3 | Покровский РЭС | Орловская область | Покровский район | 10/0,4 | 0.16 | 0.14789 | 0.018658
2801 | КТП 4 | Покровский РЭС | Орловская область | Покровский район | 10/0,4 | 0.63 | 0.49045 | 0.15874
2802 | КТП 6 | Покровский РЭС | Орловская область | Покровский район | 10/0,4 | 0.1 | 0.052448 | 0.048768
2803 | КТП 7 | Покровский РЭС | Орловская область | Покровский район | 10/0,4 | 0.04 | 0.015664 | 0.02444
2804 | КТП 8 | Покровский РЭС | Орловская область | Покровский район | 10/0,4 | 0.16 | 0.12188 | 0.042803
2805 | КТП 10 | Покровский РЭС | Орловская область | Покровский район | 10/0,4 | 0.1 | 0.055269 | 0.04615
2806 | КТП 13 | Покровский РЭС | Орловская область | Покровский район | 10/0,4 | 0.1 | 0.071526 | 0.031064
2807 | КТП 15 | Покровский РЭС | Орловская область | Покровский район | 10/0,4 | 0.25 | 0.10579 | 0.14542
2808 | КТП 1 | Покровский РЭС | Орловская область | Покровский район | 10/0,4 | 0.1 | 0.068371 | 0.033992
2809 | КТП 2 | Покровский РЭС | Орловская область | Покровский район | 10/0,4 | 0.063 | 0.0456 | 0.019071
2810 | КТП 3 | Покровский РЭС | Орловская область | Покровский район | 10/0,4 | 0.06 | 0.038634 | 0.022612
2811 | КТП 4 | Покровский РЭС | Орловская область | Покровский район | 10/0,4 | 0.03 | 0.016183 | 0.014214
2812 | КТП 5 | Покровский РЭС | Орловская область | Покровский район | 10/0,4 | 0.06 | 0.037343 | 0.02381
2813 | КТП 6 | Покровский РЭС | Орловская область | Покровский район | 10/0,4 | 0.1 | 0.069433 | 0.033006
2814 | КТП 8 | Покровский РЭС | Орловская область | Покровский район | 10/0,4 | 0.25 | 0.23799 | 0.02275
2815 | КТП 10 | Покровский РЭС | Орловская область | Покровский район | 10/0,4 | 0.63 | 0.40813 | 0.23513
2816 | КТП 12 | Покровский РЭС | Орловская область | Покровский район | 10/0,4 | 0.063 | 0.035107 | 0.028808
2817 | КТП 13 | Покровский РЭС | Орловская область | Покровский район | 10/0,4 | 0.06 | 0.044993 | 0.01671
2818 | КТП 14 | Покровский РЭС | Орловская область | Покровский район | 10/0,4 | 0.063 | 0.030767 | 0.032836
2819 | КТП 16 | Покровский РЭС | Орловская область | Покровский район | 10/0,4 | 0.063 | 0.029884 | 0.033655
2820 | КТП 17 | Покровский РЭС | Орловская область | Покровский район | 10/0,4 | 0.1 | 0.062317 | 0.03961
2821 | КТП 1 | Покровский РЭС | Орловская область | Покровский район | 10/0,4 | 0.06 | 0.044492 | 0.017175
2822 | КТП 3 | Покровский РЭС | Орловская область | Покровский район | 10/0,4 | 0.16 | 0.13026 | 0.035022
2823 | КТП 4 | Покровский РЭС | Орловская область | Покровский район | 10/0,4 | 0.25 | 0.13838 | 0.11519
2824 | КТП 5 | Покровский РЭС | Орловская область | Покровский район | 10/0,4 | 0.06 | 0.033561 | 0.02732
2825 | КТП 6 | Покровский РЭС | Орловская область | Покровский район | 10/0,4 | 0.06 | 0.04283 | 0.018718
2826 | КТП 7 | Покровский РЭС | Орловская область | Покровский район | 10/0,4 | 0.06 | 0.038683 | 0.022566
2827 | КТП 8 | Покровский РЭС | Орловская область | Покровский район | 10/0,4 | 0.4 | 0.27782 | 0.13195
2828 | КТП 1 | Покровский РЭС | Орловская область | Покровский район | 10/0,4 | 0.25 | 0.20022 | 0.0578
2829 | КТП 2 | Покровский РЭС | Орловская область | Покровский район | 10/0,4 | 0.1 | 0.047299 | 0.053546
2830 | КТП 3 | Покровский РЭС | Орловская область | Покровский район | 10/0,4 | 0.16 | 0.13162 | 0.033763
2831 | КТП 1 | Покровский РЭС | Орловская область | Покровский район | 10/0,4 | 0.06 | 0.031981 | 0.028785
2832 | КТП 2 | Покровский РЭС | Орловская область | Покровский район | 10/0,4 | 0.16 | 0.12273 | 0.042008
2833 | КТП 3 | Покровский РЭС | Орловская область | Покровский район | 10/0,4 | 0.1 | 0.068896 | 0.033505
2834 | КТП 4 | Покровский РЭС | Орловская область | Покровский район | 10/0,4 | 0.06 | 0.033562 | 0.027318
2835 | КТП 1 | Покровский РЭС | Орловская область | Покровский район | 10/0,4 | 0.04 | 0.028275 | 0.012737
2836 | КТП 2 | Покровский РЭС | Орловская область | Покровский район | 10/0,4 | 0.1 | 0.082194 | 0.021164
2837 | КТП 3 | Покровский РЭС | Орловская область | Покровский район | 10/0,4 | 0.4 | 0.089785 | 0.30644
2838 | КТП 4 | Покровский РЭС | Орловская область | Покровский район | 10/0,4 | 0.4 | 0.32288 | 0.090127
2839 | КТП 5 | Покровский РЭС | Орловская область | Покровский район | 10/0,4 | 0.16 | 0.13557 | 0.030097
2840 | КТП 6 | Покровский РЭС | Орловская область | Покровский район | 10/0,4 | 0.16 | 0.1412 | 0.024873
2841 | КТП 7 | Покровский РЭС | Орловская область | Покровский район | 10/0,4 | 0.25 | 0.1662 | 0.089364
2842 | КТП 1 | Покровский РЭС | Орловская область | Покровский район | 10/0,4 | 0.16 | 0.054235 | 0.10557
2843 | КТП 2 | Покровский РЭС | Орловская область | Покровский район | 10/0,4 | 0.025 | 0.016333 | 0.0092027
2844 | КТП 4 | Покровский РЭС | Орловская область | Покровский район | 10/0,4 | 0.1 | 0.076207 | 0.02672
2845 | КТП 5 | Покровский РЭС | Орловская область | Покровский район | 10/0,4 | 0.063 | 0.036648 | 0.027378
2846 | КТП 6 | Покровский РЭС | Орловская область | Покровский район | 10/0,4 | 0.063 | 0.026145 | 0.037125
2847 | КТП 7 | Покровский РЭС | Орловская область | Покровский район | 10/0,4 | 0.16 | 0.12291 | 0.041848
2848 | КТП 8 | Покровский РЭС | Орловская область | Покровский район | 10/0,4 | 0.315 | 0.27396 | 0.052699
2849 | 10/0,4 кВ №1/Н-1 | Покровский РЭС | Орловская область | Колпнянский район | 10/0,4 | 0.1 | 0.027052 | 0.072336
2850 | 10/0,4 кВ №1/Н-2 | Покровский РЭС | Орловская область | Колпнянский район | 10/0,4 | 0.25 | 0.093478 | 0.15685
2851 | 10/0,4 кВ №2/Н-2 | Покровский РЭС | Орловская область | Колпнянский район | 10/0,4 | 0.25 | 0.085247 | 0.16449
2852 | 10/0,4 кВ №3/Н-2 | Покровский РЭС | Орловская область | Колпнянский район | 10/0,4 | 0.16 | 0.073032 | 0.08813
2853 | 10/0,4 кВ №5/Н-2 | Покровский РЭС | Орловская область | Колпнянский район | 10/0,4 | 0.4 | 0.087185 | 0.30885
2854 | 10/0,4 кВ №7/Н-2 | Покровский РЭС | Орловская область | Колпнянский район | 10/0,4 | 0.25 | 0.15954 | 0.095549
2855 | 10/0,4 кВ №8/Н-2 | Покровский РЭС | Орловская область | Колпнянский район | 10/0,4 | 0.1 | 0.066252 | 0.035958
2856 | 10/0,4 кВ №9/Н-2 | Покровский РЭС | Орловская область | Колпнянский район | 10/0,4 | 0.16 | 0.12897 | 0.036215
2857 | 10/0,4 кВ №10/Н-2 | Покровский РЭС | Орловская область | Колпнянский район | 10/0,4 | 0.06 | 0.037917 | 0.023277
2858 | 10/0,4 кВ №11/Н-2 | Покровский РЭС | Орловская область | Колпнянский район | 10/0,4 | 0.03 | 0.016806 | 0.013636
2859 | 10/0,4 кВ №12/Н-2 | Покровский РЭС | Орловская область | Колпнянский район | 10/0,4 | 0.16 | 0.086468 | 0.075662
2860 | 10/0,4 кВ №13/Н-2 | Покровский РЭС | Орловская область | Колпнянский район | 10/0,4 | 0.063 | 0.056043 | 0.0093791
2861 | 10/0,4 кВ №14/Н-2 | Покровский РЭС | Орловская область | Колпнянский район | 10/0,4 | 0.16 | 0.047585 | 0.11174
2862 | 10/0,4 кВ №15/Н-2 | Покровский РЭС | Орловская область | Колпнянский район | 10/0,4 | 0.03 | 0.027331 | 0.0038693
2863 | 10/0,4 кВ №16/Н-2 | Покровский РЭС | Орловская область | Колпнянский район | 10/0,4 | 0.1 | 0.08473 | 0.018811
2864 | 10/0,4 кВ №1/Н-6 | Покровский РЭС | Орловская область | Колпнянский район | 10/0,4 | 0.16 | 0.12613 | 0.038851
2865 | 10/0,4 кВ №2/Н-6 | Покровский РЭС | Орловская область | Колпнянский район | 10/0,4 | 0.1 | 0.046879 | 0.053936
2866 | 10/0,4 кВ №3/Н-6 | Покровский РЭС | Орловская область | Колпнянский район | 10/0,4 | 0.1 | 0.07364 | 0.029102
2867 | 10/0,4 кВ №4/Н-6 | Покровский РЭС | Орловская область | Колпнянский район | 10/0,4 | 0.16 | 0.10857 | 0.055147
2868 | 10/0,4 кВ №5/Н-6 | Покровский РЭС | Орловская область | Колпнянский район | 10/0,4 | 0.25 | 0.11586 | 0.13608
2869 | 10/0,4 кВ №6/Н-6 | Покровский РЭС | Орловская область | Колпнянский район | 10/0,4 | 0.063 | 0.056032 | 0.0093897
2870 | 10/0,4 кВ №7/Н-6 | Покровский РЭС | Орловская область | Колпнянский район | 10/0,4 | 0.04 | 0.031222 | 0.010002
2871 | 10/0,4 кВ №8/Н-6 | Покровский РЭС | Орловская область | Колпнянский район | 10/0,4 | 0.04 | 0.012627 | 0.027258
2872 | 10/0,4 кВ №1/Н-11 | Покровский РЭС | Орловская область | Колпнянский район | 10/0,4 | 0.04 | 0.027573 | 0.013389
2873 | 10/0,4 кВ №5/Н-11 | Покровский РЭС | Орловская область | Колпнянский район | 10/0,4 | 0.1 | 0.079548 | 0.023619
2874 | 10/0,4 кВ №6/Н-11 | Покровский РЭС | Орловская область | Колпнянский район | 10/0,4 | 0.1 | 0.057202 | 0.044357
2875 | 10/0,4 кВ №7/Н-11 | Покровский РЭС | Орловская область | Колпнянский район | 10/0,4 | 0.1 | 0.066131 | 0.03607
2876 | 10/0,4 кВ №8/Н-11 | Покровский РЭС | Орловская область | Колпнянский район | 10/0,4 | 0.16 | 0.12105 | 0.043572
2877 | 10/0,4 кВ №9/Н-11 | Покровский РЭС | Орловская область | Колпнянский район | 10/0,4 | 0.16 | 0.12788 | 0.03723
2878 | 10/0,4 кВ №10/Н-11 | Покровский РЭС | Орловская область | Колпнянский район | 10/0,4 | 0.4 | 0.22262 | 0.18317
2879 | 10/0,4 кВ №1/Н-14 | Покровский РЭС | Орловская область | Колпнянский район | 10/0,4 | 0.1 | 0.043237 | 0.057316
2880 | 10/0,4 кВ №3/Н-14 | Покровский РЭС | Орловская область | Колпнянский район | 10/0,4 | 0.1 | 0.032608 | 0.06718
2881 | 10/0,4 кВ №4/Н-14 | Покровский РЭС | Орловская область | Колпнянский район | 10/0,4 | 0.1 | 0.035183 | 0.06479
2882 | 10/0,4 кВ №1/Н-15 | Покровский РЭС | Орловская область | Колпнянский район | 10/0,4 | 0.063 | 0.051104 | 0.013963
2883 | 10/0,4 кВ №3/Н-15 | Покровский РЭС | Орловская область | Колпнянский район | 10/0,4 | 0.25 | 0.069368 | 0.17923
2884 | 10/0,4 кВ №4/Н-15 | Покровский РЭС | Орловская область | Колпнянский район | 10/0,4 | 0.1 | 0.014399 | 0.084078
2885 | 10/0,4 кВ №5/Н-15 | Покровский РЭС | Орловская область | Колпнянский район | 10/0,4 | 0.063 | 0.045508 | 0.019156
2886 | 10/0,4 кВ №002/С-15 | Покровский РЭС | Орловская область | Колпнянский район | 10/0,4 | 0.16 | 0.066639 | 0.094063
2887 | 10/0,4 кВ №004/С-13 | Покровский РЭС | Орловская область | Колпнянский район | 10/0,4 | 0.25 | 0.1411 | 0.11266
2888 | 10/0,4 кВ №005/С-13 | Покровский РЭС | Орловская область | Колпнянский район | 10/0,4 | 0.1 | 0.040626 | 0.059739
2889 | 10/0,4 кВ №003/С-13 | Покровский РЭС | Орловская область | Колпнянский район | 10/0,4 | 0.16 | 0.064243 | 0.096286
2890 | 10/0,4 кВ №008/С-07 | Покровский РЭС | Орловская область | Колпнянский район | 10/0,4 | 0.03 | 0.021944 | 0.0088684
2891 | 10/0,4 кВ №012/С-07 | Покровский РЭС | Орловская область | Колпнянский район | 10/0,4 | 0.06 | 0.014298 | 0.045195
2892 | 10/0,4 кВ №013/С-07 | Покровский РЭС | Орловская область | Колпнянский район | 10/0,4 | 0.16 | 0.071822 | 0.089254
2893 | 10/0,4 кВ №017/С-07 | Покровский РЭС | Орловская область | Колпнянский район | 10/0,4 | 0.063 | 0.034968 | 0.028937
2894 | 10/0,4 кВ №010/С-07 | Покровский РЭС | Орловская область | Колпнянский район | 10/0,4 | 0.1 | 0.066951 | 0.035309
2895 | 10/0,4 кВ №011/С-07 | Покровский РЭС | Орловская область | Колпнянский район | 10/0,4 | 0.063 | 0.024441 | 0.038706
2896 | 10/0,4 кВ №009/С-07 | Покровский РЭС | Орловская область | Колпнянский район | 10/0,4 | 0.1 | 0.037809 | 0.062353
2897 | 10/0,4 кВ №007/С-07 | Покровский РЭС | Орловская область | Колпнянский район | 10/0,4 | 0.1 | 0.037129 | 0.062984
2898 | 10/0,4 кВ №006/С-07 | Покровский РЭС | Орловская область | Колпнянский район | 10/0,4 | 0.1 | 0.032955 | 0.066858
2899 | 10/0,4 кВ №014/С-07 | Покровский РЭС | Орловская область | Колпнянский район | 10/0,4 | 0.063 | 0.045812 | 0.018873
2900 | 10/0,4 кВ №016/С-07 | Покровский РЭС | Орловская область | Колпнянский район | 10/0,4 | 0.25 | 0.071904 | 0.17687
2901 | 10/0,4 кВ №022/С-14 | Покровский РЭС | Орловская область | Колпнянский район | 10/0,4 | 0.04 | 0.031791 | 0.0094742
2902 | 10/0,4 кВ №021/С-14 | Покровский РЭС | Орловская область | Колпнянский район | 10/0,4 | 0.16 | 0.074235 | 0.087014
2903 | 10/0,4 кВ №023/С-16 | Покровский РЭС | Орловская область | Колпнянский район | 10/0,4 | 0.4 | 0.27637 | 0.13329
2904 | 10/0,4 кВ №025/С-16 | Покровский РЭС | Орловская область | Колпнянский район | 10/0,4 | 0.1 | 0.042557 | 0.057947
2905 | 10/0,4 кВ №027/С-16 | Покровский РЭС | Орловская область | Колпнянский район | 10/0,4 | 0.06 | 0.043537 | 0.018062
2906 | 10/0,4 кВ №026/С-16 | Покровский РЭС | Орловская область | Колпнянский район | 10/0,4 | 0.04 | 0.021519 | 0.019006
2907 | 10/0,4 кВ №028/С-16 | Покровский РЭС | Орловская область | Колпнянский район | 10/0,4 | 0.16 | 0.072154 | 0.088945
2908 | 10/0,4 кВ №030/С-16 | Покровский РЭС | Орловская область | Колпнянский район | 10/0,4 | 0.56 | 0.17476 | 0.38349
2909 | 10/0,4 кВ №031/С-16 | Покровский РЭС | Орловская область | Колпнянский район | 10/0,4 | 0.4 | 0.17073 | 0.23132
2910 | 10/0,4 кВ №032/С-16 | Покровский РЭС | Орловская область | Колпнянский район | 10/0,4 | 0.25 | 0.11043 | 0.14112
2911 | 10/0,4 кВ №024/С-16 | Покровский РЭС | Орловская область | Колпнянский район | 10/0,4 | 0.1 | 0.046555 | 0.054237
2912 | 10/0,4 кВ №2/К-11 | Покровский РЭС | Орловская область | Колпнянский район | 10/0,4 | 0.25 | 0.19607 | 0.061649
2913 | 10/0,4 кВ №3/К-11 | Покровский РЭС | Орловская область | Колпнянский район | 10/0,4 | 0.1 | 0.046964 | 0.053858
2914 | 10/0,4 кВ №5/К-11 | Покровский РЭС | Орловская область | Колпнянский район | 10/0,4 | 0.4 | 0.011274 | 0.3793
2915 | 10/0,4 кВ №6/К-11 | Покровский РЭС | Орловская область | Колпнянский район | 10/0,4 | 0.063 | 0.03603 | 0.027952
2916 | 10/0,4 кВ №7/К-11 | Покровский РЭС | Орловская область | Колпнянский район | 10/0,4 | 0.04 | 0.010712 | 0.029035
2917 | 10/0,4 кВ №8/К-11 | Покровский РЭС | Орловская область | Колпнянский район | 10/0,4 | 0.1 | 0.044462 | 0.056179
2918 | 10/0,4 кВ №10/К-11 | Покровский РЭС | Орловская область | Колпнянский район | 10/0,4 | 0.1 | 0.032802 | 0.066999
2919 | 10/0,4 кВ №11/К-11 | Покровский РЭС | Орловская область | Колпнянский район | 10/0,4 | 0.4 | 0.096224 | 0.30046
2920 | 10/0,4 кВ №12/К-11 | Покровский РЭС | Орловская область | Колпнянский район | 10/0,4 | 0.1 | 0.045285 | 0.055416
2921 | 10/0,4 кВ №15/К-11 | Покровский РЭС | Орловская область | Колпнянский район | 10/0,4 | 0.16 | 0.097979 | 0.064979
2922 | 10/0,4 кВ №17/К-11 | Покровский РЭС | Орловская область | Колпнянский район | 10/0,4 | 0.063 | 0.024794 | 0.038379
2923 | 10/0,4 кВ №20/К-11 | Покровский РЭС | Орловская область | Колпнянский район | 10/0,4 | 0.03 | 0.011162 | 0.018874
2924 | 10/0,4 кВ №22/К-11 | Покровский РЭС | Орловская область | Колпнянский район | 10/0,4 | 0.16 | 0.11064 | 0.053225
2925 | 10/0,4 кВ №23/К-11 | Покровский РЭС | Орловская область | Колпнянский район | 10/0,4 | 0.16 | 0.1104 | 0.053449
2926 | 10/0,4 кВ №24/К-11 | Покровский РЭС | Орловская область | Колпнянский район | 10/0,4 | 0.16 | 0.068407 | 0.092422
2927 | 10/0,4 кВ №26/К-11 | Покровский РЭС | Орловская область | Колпнянский район | 10/0,4 | 0.063 | 0.04339 | 0.021121
2928 | 10/0,4 кВ №29/К-11 | Покровский РЭС | Орловская область | Колпнянский район | 10/0,4 | 0.063 | 0.051211 | 0.013863
2929 | 10/0,4 кВ №30/К-11 | Покровский РЭС | Орловская область | Колпнянский район | 10/0,4 | 0.025 | 0.014745 | 0.010677
2930 | 10/0,4 кВ №33/К-11 | Покровский РЭС | Орловская область | Колпнянский район | 10/0,4 | 0.063 | 0.045723 | 0.018956
2931 | 10/0,4 кВ №1/К-14 | Покровский РЭС | Орловская область | Колпнянский район | 10/0,4 | 0.16 | 0.051201 | 0.10839
2932 | 10/0,4 кВ №2/К-14 | Покровский РЭС | Орловская область | Колпнянский район | 10/0,4 | 0.16 | 0.12953 | 0.035697
2933 | 10/0,4 кВ №1/К-15 | Покровский РЭС | Орловская область | Колпнянский район | 10/0,4 | 0.063 | 0.055777 | 0.0096265
2934 | 10/0,4 кВ №2/К-15 | Покровский РЭС | Орловская область | Колпнянский район | 10/0,4 | 0.1 | 0.066714 | 0.035529
2935 | 10/0,4 кВ №3/К-15 | Покровский РЭС | Орловская область | Колпнянский район | 10/0,4 | 0.16 | 0.062723 | 0.097697
2936 | 10/0,4 кВ №4/К-15 | Покровский РЭС | Орловская область | Колпнянский район | 10/0,4 | 0.06 | 0.012831 | 0.046557
2937 | 10/0,4 кВ №6/К-15 | Покровский РЭС | Орловская область | Колпнянский район | 10/0,4 | 0.063 | 0.046827 | 0.017931
2938 | 10/0,4 кВ №9/К-15 | Покровский РЭС | Орловская область | Колпнянский район | 10/0,4 | 0.1 | 0.026115 | 0.073205
2939 | 10/0,4 кВ №10/К-15 | Покровский РЭС | Орловская область | Колпнянский район | 10/0,4 | 0.1 | 0.012146 | 0.086169
2940 | 10/0,4 кВ №12/К-15 | Покровский РЭС | Орловская область | Колпнянский район | 10/0,4 | 0.063 | 0.035386 | 0.028549
2941 | 10/0,4 кВ №13/К-15 | Покровский РЭС | Орловская область | Колпнянский район | 10/0,4 | 0.1 | 0.04856 | 0.052377
2942 | 10/0,4 кВ №14/К-15 | Покровский РЭС | Орловская область | Колпнянский район | 10/0,4 | 0.1 | 0.046108 | 0.054652
2943 | 10/0,4 кВ №16/К-15 | Покровский РЭС | Орловская область | Колпнянский район | 10/0,4 | 0.25 | 0.060873 | 0.18711
2944 | 10/0,4 кВ №17а/К-15 | Покровский РЭС | Орловская область | Колпнянский район | 10/0,4 | 1 | 0.24674 | 0.74543
2945 | 10/0,4 кВ №18/К-15 | Покровский РЭС | Орловская область | Колпнянский район | 10/0,4 | 0.1 | 0.084269 | 0.019239
2946 | 10/0,4 кВ №19/К-15 | Покровский РЭС | Орловская область | Колпнянский район | 10/0,4 | 0.16 | 0.051806 | 0.10783
2947 | 10/0,4 кВ №20/К-15 | Покровский РЭС | Орловская область | Колпнянский район | 10/0,4 | 0.16 | 0.053028 | 0.10669
2948 | 10/0,4 кВ №21/К-15 | Покровский РЭС | Орловская область | Колпнянский район | 10/0,4 | 0.25 | 0.10919 | 0.14227
2949 | 10/0,4 кВ №22/К-15 | Покровский РЭС | Орловская область | Колпнянский район | 10/0,4 | 0.063 | 0.026115 | 0.037152
2950 | 10/0,4 кВ №26/К-15 | Покровский РЭС | Орловская область | Колпнянский район | 10/0,4 | 0.063 | 0.035587 | 0.028362
2951 | 10/0,4 кВ №27/К-15 | Покровский РЭС | Орловская область | Колпнянский район | 10/0,4 | 0.04 | 0.031548 | 0.0096996
2952 | 10/0,4 кВ №29/К-15 | Покровский РЭС | Орловская область | Колпнянский район | 10/0,4 | 0.02 | 0.015858 | 0.0047714
2953 | 10/0,4 кВ №3/К-21 | Покровский РЭС | Орловская область | Колпнянский район | 10/0,4 | 0.1 | 0.085494 | 0.018102
2954 | 10/0,4 кВ №4/К-21 | Покровский РЭС | Орловская область | Колпнянский район | 10/0,4 | 0.063 | 0.04578 | 0.018904
2955 | 10/0,4 кВ №5/К-21 | Покровский РЭС | Орловская область | Колпнянский район | 10/0,4 | 0.16 | 0.075883 | 0.085484
2956 | 10/0,4 кВ №6/К-21 | Покровский РЭС | Орловская область | Колпнянский район | 10/0,4 | 0.06 | 0.052899 | 0.0093737
2957 | 10/0,4 кВ №7/К-21 | Покровский РЭС | Орловская область | Колпнянский район | 10/0,4 | 0.16 | 0.10512 | 0.058357
2958 | 10/0,4 кВ №8/К-21 | Покровский РЭС | Орловская область | Колпнянский район | 10/0,4 | 0.1 | 0.074094 | 0.028681
2959 | 10/0,4 кВ №10/К-21 | Покровский РЭС | Орловская область | Колпнянский район | 10/0,4 | 0.25 | 0.16318 | 0.092172
2960 | 10/0,4 кВ №11/К-21 | Покровский РЭС | Орловская область | Колпнянский район | 10/0,4 | 0.1 | 0.063002 | 0.038974
2961 | 10/0,4 кВ №12/К-21 | Покровский РЭС | Орловская область | Колпнянский район | 10/0,4 | 0.1 | 0.064735 | 0.037366
2962 | 10/0,4 кВ №14/К-21 | Покровский РЭС | Орловская область | Колпнянский район | 10/0,4 | 0.5 | 0.37477 | 0.13942
2963 | 10/0,4 кВ №15/К-21 | Покровский РЭС | Орловская область | Колпнянский район | 10/0,4 | 0.06 | 0.048215 | 0.013721
2964 | 10/0,4 кВ №16/К-21 | Покровский РЭС | Орловская область | Колпнянский район | 10/0,4 | 0.1 | 0.044916 | 0.055758
2965 | 10/0,4 кВ №19/К-21 | Покровский РЭС | Орловская область | Колпнянский район | 10/0,4 | 0.063 | 0.055924 | 0.0094894
2966 | 10/0,4 кВ №20/К-21 | Покровский РЭС | Орловская область | Колпнянский район | 10/0,4 | 0.06 | 0.048584 | 0.013378
2967 | 10/0,4 кВ №22/К-21 | Покровский РЭС | Орловская область | Колпнянский район | 10/0,4 | 0.1 | 0.049557 | 0.051451
2968 | 10/0,4 кВ №24/К-21 | Покровский РЭС | Орловская область | Колпнянский район | 10/0,4 | 0.16 | 0.03 | 0.12806
2969 | 10/0,4 кВ №17/К-21 | Покровский РЭС | Орловская область | Колпнянский район | 10/0,4 | 0.63 | 0.54612 | 0.10708
2970 | 10/0,4 кВ №2/К-24 | Покровский РЭС | Орловская область | Колпнянский район | 10/0,4 | 0.25 | 0.10606 | 0.14518
2971 | 10/0,4 кВ №5/К-24 | Покровский РЭС | Орловская область | Колпнянский район | 10/0,4 | 0.06 | 0.051692 | 0.010494
2972 | 10/0,4 кВ №7/К-24 | Покровский РЭС | Орловская область | Колпнянский район | 10/0,4 | 0.16 | 0.14186 | 0.024254
2973 | 10/0,4 кВ №8/К-24 | Покровский РЭС | Орловская область | Колпнянский район | 10/0,4 | 0.25 | 0.05568 | 0.19193
2974 | 10/0,4 кВ №9/К-24 | Покровский РЭС | Орловская область | Колпнянский район | 10/0,4 | 0.06 | 0.052861 | 0.0094089
2975 | 10/0,4 кВ №1/М-1 | Покровский РЭС | Орловская область | Колпнянский район | 10/0,4 | 0.06 | 0.012444 | 0.046916
2976 | 10/0,4 кВ №2/М-1 | Покровский РЭС | Орловская область | Колпнянский район | 10/0,4 | 0.1 | 0.065133 | 0.036997
2977 | 10/0,4 кВ №1/М-2 | Покровский РЭС | Орловская область | Колпнянский район | 10/0,4 | 0.25 | 0.10708 | 0.14423
2978 | 10/0,4 кВ №3/М-2 | Покровский РЭС | Орловская область | Колпнянский район | 10/0,4 | 0.1 | 0.064357 | 0.037717
2979 | 10/0,4 кВ №5/М-2 | Покровский РЭС | Орловская область | Колпнянский район | 10/0,4 | 0.1 | 0.043322 | 0.057237
2980 | 10/0,4 кВ №1/М-7 | Покровский РЭС | Орловская область | Колпнянский район | 10/0,4 | 0.25 | 0.062491 | 0.18561
2981 | 10/0,4 кВ №2/М-7 | Покровский РЭС | Орловская область | Колпнянский район | 10/0,4 | 0.06 | 0.013386 | 0.046041
2982 | 10/0,4 кВ №3/М-7 | Покровский РЭС | Орловская область | Колпнянский район | 10/0,4 | 0.1 | 0.022897 | 0.076192
2983 | 10/0,4 кВ №4/М-7 | Покровский РЭС | Орловская область | Колпнянский район | 10/0,4 | 0.04 | 0.031882 | 0.0093895
2984 | 10/0,4 кВ №5/М-7 | Покровский РЭС | Орловская область | Колпнянский район | 10/0,4 | 0.1 | 0.076456 | 0.026489
2985 | 10/0,4 кВ №6/М-7 | Покровский РЭС | Орловская область | Колпнянский район | 10/0,4 | 0.16 | 0.12812 | 0.037012
2986 | 10/0,4 кВ №7/М-7 | Покровский РЭС | Орловская область | Колпнянский район | 10/0,4 | 0.16 | 0.070431 | 0.090544
2987 | 10/0,4 кВ №9/М-7 | Покровский РЭС | Орловская область | Колпнянский район | 10/0,4 | 0.25 | 0.086061 | 0.16374
2988 | 10/0,4 кВ №10/М-7 | Покровский РЭС | Орловская область | Колпнянский район | 10/0,4 | 0.063 | 0.035584 | 0.028366
2989 | 10/0,4 кВ №11/М-7 | Покровский РЭС | Орловская область | Колпнянский район | 10/0,4 | 0.1 | 0.045119 | 0.05557
2990 | 10/0,4 кВ №12/М-7 | Покровский РЭС | Орловская область | Колпнянский район | 10/0,4 | 0.06 | 0.03261 | 0.028202
2991 | 10/0,4 кВ №13/М-7 | Покровский РЭС | Орловская область | Колпнянский район | 10/0,4 | 0.25 | 0.1446 | 0.10941
2992 | 10/0,4 кВ №14/М-7 | Покровский РЭС | Орловская область | Колпнянский район | 10/0,4 | 0.1 | 0.045464 | 0.05525
2993 | 10/0,4 кВ №15/М-7 | Покровский РЭС | Орловская область | Колпнянский район | 10/0,4 | 0.16 | 0.068386 | 0.092442
2994 | 10/0,4 кВ №1/М-8 | Покровский РЭС | Орловская область | Колпнянский район | 10/0,4 | 0.16 | 0.044645 | 0.11447
2995 | 10/0,4 кВ №2/М-8 | Покровский РЭС | Орловская область | Колпнянский район | 10/0,4 | 0.063 | 0.055979 | 0.0094389
2996 | 10/0,4 кВ №4/М-8 | Покровский РЭС | Орловская область | Колпнянский район | 10/0,4 | 0.1 | 0.063698 | 0.038329
2997 | 10/0,4 кВ №5/М-8 | Покровский РЭС | Орловская область | Колпнянский район | 10/0,4 | 0.063 | 0.049376 | 0.015566
2998 | 10/0,4 кВ №6/М-8 | Покровский РЭС | Орловская область | Колпнянский район | 10/0,4 | 0.04 | 0.032241 | 0.0090567
2999 | 10/0,4 кВ №7/М-8 | Покровский РЭС | Орловская область | Колпнянский район | 10/0,4 | 0.06 | 0.021479 | 0.038531
3000 | 10/0,4 кВ №8/М-8 | Покровский РЭС | Орловская область | Колпнянский район | 10/0,4 | 0.16 | 0.050969 | 0.1086
3001 | 10/0,4 кВ №9/М-8 | Покровский РЭС | Орловская область | Колпнянский район | 10/0,4 | 0.1 | 0.065559 | 0.036602
3002 | 10/0,4 кВ №10/М-8 | Покровский РЭС | Орловская область | Колпнянский район | 10/0,4 | 0.063 | 0.050818 | 0.014228
3003 | 10/0,4 кВ №1/М-9 | Покровский РЭС | Орловская область | Колпнянский район | 10/0,4 | 0.06 | 0.0058379 | 0.053046
3004 | 10/0,4 кВ №2/М-9 | Покровский РЭС | Орловская область | Колпнянский район | 10/0,4 | 0.1 | 0.042368 | 0.058123
3005 | 10/0,4 кВ №3/М-9 | Покровский РЭС | Орловская область | Колпнянский район | 10/0,4 | 0.03 | 0.01137 | 0.01868
3006 | 10/0,4 кВ №5/М-9 | Покровский РЭС | Орловская область | Колпнянский район | 10/0,4 | 0.25 | 0.11852 | 0.13361
3007 | 10/0,4 кВ №6/М-9 | Покровский РЭС | Орловская область | Колпнянский район | 10/0,4 | 0.1 | 0.065094 | 0.037032
3008 | 10/0,4 кВ №8/М-9 | Покровский РЭС | Орловская область | Колпнянский район | 10/0,4 | 0.063 | 0.056185 | 0.0092476
3009 | 10/0,4 кВ №9/М-9 | Покровский РЭС | Орловская область | Колпнянский район | 10/0,4 | 0.06 | 0.042971 | 0.018587
3010 | 10/0,4 кВ №10/М-9 | Покровский РЭС | Орловская область | Колпнянский район | 10/0,4 | 0.16 | 0.075947 | 0.085426
3011 | 10/0,4 кВ №1/Я-2 | Покровский РЭС | Орловская область | Колпнянский район | 10/0,4 | 0.25 | 0.25203 | 0.0097205
3012 | 10/0,4 кВ №2/Я-2 | Покровский РЭС | Орловская область | Колпнянский район | 10/0,4 | 0.1 | 0.044324 | 0.056307
3013 | 10/0,4 кВ №1/Я-9 | Покровский РЭС | Орловская область | Колпнянский район | 10/0,4 | 0.04 | 0.022142 | 0.018428
3014 | 10/0,4 кВ №15/Я-9 | Покровский РЭС | Орловская область | Колпнянский район | 10/0,4 | 0.16 | 0.07351 | 0.087687
3015 | 10/0,4 кВ №16/Я-9 | Покровский РЭС | Орловская область | Колпнянский район | 10/0,4 | 0.25 | 0.088227 | 0.16173
3016 | 10/0,4 кВ №1/Я-10 | Покровский РЭС | Орловская область | Колпнянский район | 10/0,4 | 0.063 | 0.025155 | 0.038043
3017 | 10/0,4 кВ №2/Я-10 | Покровский РЭС | Орловская область | Колпнянский район | 10/0,4 | 0.16 | 0.063493 | 0.096983
3018 | 10/0,4 кВ №3/Я-10 | Покровский РЭС | Орловская область | Колпнянский район | 10/0,4 | 0.063 | 0.026851 | 0.036469
3019 | 10/0,4 кВ №4/Я-10 | Покровский РЭС | Орловская область | Колпнянский район | 10/0,4 | 0.16 | 0.11086 | 0.053026
3020 | 10/0,4 кВ №5/Я-10 | Покровский РЭС | Орловская область | Колпнянский район | 10/0,4 | 0.16 | 0.068034 | 0.092768
3021 | 10/0,4 кВ №7/Я-10 | Покровский РЭС | Орловская область | Колпнянский район | 10/0,4 | 0.25 | 0.070121 | 0.17853
3022 | 10/0,4 кВ №5/Я-12 | Покровский РЭС | Орловская область | Колпнянский район | 10/0,4 | 0.04 | 0.032362 | 0.0089443
3023 | 10/0,4 кВ №6/Я-12 | Покровский РЭС | Орловская область | Колпнянский район | 10/0,4 | 0.1 | 0.064301 | 0.037768
3024 | 10/0,4 кВ №7/Я-12 | Покровский РЭС | Орловская область | Колпнянский район | 10/0,4 | 0.063 | 0.035669 | 0.028286
3025 | 10/0,4 кВ №10/Я-12 | Покровский РЭС | Орловская область | Колпнянский район | 10/0,4 | 0.16 | 0.044143 | 0.11494
3026 | 10/0,4 кВ №12/Я-12 | Покровский РЭС | Орловская область | Колпнянский район | 10/0,4 | 0.063 | 0.02524 | 0.037965
3027 | 10/0,4 кВ №13/Я-12 | Покровский РЭС | Орловская область | Колпнянский район | 10/0,4 | 0.1 | 0.046935 | 0.053884
3028 | 10/0,4 кВ №14/Я-12 | Покровский РЭС | Орловская область | Колпнянский район | 10/0,4 | 0.063 | 0.056149 | 0.0092812
3029 | 10/0,4 кВ №16/Я-12 | Покровский РЭС | Орловская область | Колпнянский район | 10/0,4 | 0.04 | 0.021431 | 0.019088
3030 | 10/0,4 кВ №19/Я-12 | Покровский РЭС | Орловская область | Колпнянский район | 10/0,4 | 0.1 | 0.074565 | 0.028244
3031 | 10/0,4 кВ №21/Я-12 | Покровский РЭС | Орловская область | Колпнянский район | 10/0,4 | 0.06 | 0.043789 | 0.017828
3032 | 10/0,4 кВ №22/Я-12 | Покровский РЭС | Орловская область | Колпнянский район | 10/0,4 | 0.063 | 0.045497 | 0.019166
3033 | 10/0,4 кВ №23/Я-12 | Покровский РЭС | Орловская область | Колпнянский район | 10/0,4 | 0.16 | 0.1008 | 0.06236
3034 | 10/0,4 кВ №1/Я-15 | Покровский РЭС | Орловская область | Колпнянский район | 10/0,4 | 0.1 | 0.023396 | 0.075728
3035 | 10/0,4 кВ №2/Я-15 | Покровский РЭС | Орловская область | Колпнянский район | 10/0,4 | 0.1 | 0.047993 | 0.052903
3036 | 10/0,4 кВ №3/Я-15 | Покровский РЭС | Орловская область | Колпнянский район | 10/0,4 | 0.063 | 0.035376 | 0.028558
3037 | 10/0,4 кВ №4/Я-15 | Покровский РЭС | Орловская область | Колпнянский район | 10/0,4 | 0.063 | 0.045335 | 0.019316
3038 | 10/0,4 кВ №5/Я-15 | Покровский РЭС | Орловская область | Колпнянский район | 10/0,4 | 0.04 | 0.032063 | 0.0092217
3039 | 10/0,4 кВ №6/Я-15 | Покровский РЭС | Орловская область | Колпнянский район | 10/0,4 | 0.063 | 0.035595 | 0.028355
3040 | 10/0,4 кВ №8/Я-15 | Покровский РЭС | Орловская область | Колпнянский район | 10/0,4 | 0.063 | 0.035431 | 0.028508
3041 | 10/0,4 кВ №9/Я-15 | Покровский РЭС | Орловская область | Колпнянский район | 10/0,4 | 0.063 | 0.046761 | 0.017993
3042 | 10/0,4 кВ №10/Я-15 | Покровский РЭС | Орловская область | Колпнянский район | 10/0,4 | 0.1 | 0.057451 | 0.044126
3043 | 10/0,4 кВ №11/Я-15 | Покровский РЭС | Орловская область | Колпнянский район | 10/0,4 | 0.03 | 0.026597 | 0.0045501
3044 | 10/0,4 кВ №1/К-2 | Покровский РЭС | Орловская область | Колпнянский район | 10/0,4 | 0.03 | 0.016723 | 0.013713
3045 | 10/0,4 кВ №3/К-2 | Покровский РЭС | Орловская область | Колпнянский район | 10/0,4 | 0.4 | 0.16712 | 0.23467
3046 | 10/0,4 кВ №4/К-2 | Покровский РЭС | Орловская область | Колпнянский район | 10/0,4 | 0.4 | 0.17585 | 0.22657
3047 | 10/0,4 кВ №6/К-2 | Покровский РЭС | Орловская область | Колпнянский район | 10/0,4 | 0.03 | 0.026403 | 0.00473
3048 | 10/0,4 кВ №1/К-6 | Покровский РЭС | Орловская область | Колпнянский район | 10/0,4 | 0.1 | 0.044683 | 0.055974
3049 | 10/0,4 кВ №3/К-6 | Покровский РЭС | Орловская область | Колпнянский район | 10/0,4 | 0.06 | 0.02641 | 0.033955
3050 | 10/0,4 кВ №4/К-6 | Покровский РЭС | Орловская область | Колпнянский район | 10/0,4 | 0.16 | 0.050674 | 0.10888
3051 | 10/0,4 кВ №5/К-6 | Покровский РЭС | Орловская область | Колпнянский район | 10/0,4 | 0.063 | 0.050528 | 0.014497
3052 | 10/0,4 кВ №7/К-6 | Покровский РЭС | Орловская область | Колпнянский район | 10/0,4 | 0.06 | 0.052831 | 0.0094371
3053 | 10/0,4 кВ №8/К-6 | Покровский РЭС | Орловская область | Колпнянский район | 10/0,4 | 0.1 | 0.054405 | 0.046952
3054 | 10/0,4 кВ №9/К-6 | Покровский РЭС | Орловская область | Колпнянский район | 10/0,4 | 0.04 | 0.031958 | 0.0093192
3055 | 10/0,4 кВ №10/К-6 | Покровский РЭС | Орловская область | Колпнянский район | 10/0,4 | 0.063 | 0.051634 | 0.013471
3056 | 10/0,4 кВ №11/К-6 | Покровский РЭС | Орловская область | Колпнянский район | 10/0,4 | 0.1 | 0.070608 | 0.031916
3057 | 10/0,4 кВ №12/К-6 | Покровский РЭС | Орловская область | Колпнянский район | 10/0,4 | 0.1 | 0.066112 | 0.036088
3058 | 10/0,4 кВ №13/К-6 | Покровский РЭС | Орловская область | Колпнянский район | 10/0,4 | 0.16 | 0.063508 | 0.096968
3059 | 10/0,4 кВ №15/К-6 | Покровский РЭС | Орловская область | Колпнянский район | 10/0,4 | 0.25 | 0.078958 | 0.17033
3060 | 10/0,4 кВ №17/К-6 | Покровский РЭС | Орловская область | Колпнянский район | 10/0,4 | 0.063 | 0.021704 | 0.041246
3061 | 10/0,4 кВ №20/К-6 | Покровский РЭС | Орловская область | Колпнянский район | 10/0,4 | 0.16 | 0.064925 | 0.095654
3062 | 10/0,4 кВ №21/К-6 | Покровский РЭС | Орловская область | Колпнянский район | 10/0,4 | 0.25 | 0.11726 | 0.13478
3063 | 10/0,4 кВ №22/К-6 | Покровский РЭС | Орловская область | Колпнянский район | 10/0,4 | 0.06 | 0.053454 | 0.0088585
3064 | 10/0,4 кВ №23/К-6 | Покровский РЭС | Орловская область | Колпнянский район | 10/0,4 | 0.25 | 0.11473 | 0.13713
3065 | 10/0,4 кВ №24/К-6 | Покровский РЭС | Орловская область | Колпнянский район | 10/0,4 | 0.1 | 0.063532 | 0.038483
3066 | 10/0,4 кВ №25/К-6 | Покровский РЭС | Орловская область | Колпнянский район | 10/0,4 | 0.4 | 0.13119 | 0.26802
3067 | 10/0,4 кВ №27/К-6 | Покровский РЭС | Орловская область | Колпнянский район | 10/0,4 | 0.25 | 0.11431 | 0.13752
3068 | 10/0,4 кВ №30/К-6 | Покровский РЭС | Орловская область | Колпнянский район | 10/0,4 | 0.063 | 0.047144 | 0.017637
3069 | 10/0,4 кВ №32/К-6 | Покровский РЭС | Орловская область | Колпнянский район | 10/0,4 | 0.04 | 0.031669 | 0.0095873
3070 | 10/0,4 кВ №33/К-6 | Покровский РЭС | Орловская область | Колпнянский район | 10/0,4 | 0.04 | 0.03702 | 0.0046214
3071 | 10/0,4 кВ №34/К-6 | Покровский РЭС | Орловская область | Колпнянский район | 10/0,4 | 0.1 | 0.042248 | 0.058234
3072 | 10/0,4 кВ №36/К-6 | Покровский РЭС | Орловская область | Колпнянский район | 10/0,4 | 0.1 | 0.066935 | 0.035325
3073 | 10/0,4 кВ №37/К-6 | Покровский РЭС | Орловская область | Колпнянский район | 10/0,4 | 0.063 | 0.046494 | 0.018241
3074 | 10/0,4 кВ ТП Н-9-1 | Урицкий РЭС | Орловская область | Урицкий район | 10/0,4 | 0.025 | 0.021151 | 0.0047317
3075 | 10/0,4 кВ ТП А-2-2 | Урицкий РЭС | Орловская область | Урицкий район | 10/0,4 | 0.03 | 0.011627 | 0.018442
3076 | 10/0,4 кВ ТП А-2-3 | Урицкий РЭС | Орловская область | Урицкий район | 10/0,4 | 0.03 | 0.010834 | 0.019178
3077 | 10/0,4 кВ ТП А-2-5 | Урицкий РЭС | Орловская область | Урицкий район | 10/0,4 | 0.03 | 0.012235 | 0.017878
3078 | 10/0,4 кВ ТП А-10-3 | Урицкий РЭС | Орловская область | Урицкий район | 10/0,4 | 0.03 | 0.01582 | 0.014551
3079 | 10/0,4 кВ ТП А-12-1 | Урицкий РЭС | Орловская область | Урицкий район | 10/0,4 | 0.03 | 0.021115 | 0.0096376
3080 | 10/0,4 кВ ТП А-12-2 | Урицкий РЭС | Орловская область | Урицкий район | 10/0,4 | 0.03 | 0.02192 | 0.0088905
3081 | 10/0,4 кВ ТП А-12-5 | Урицкий РЭС | Орловская область | Урицкий район | 10/0,4 | 0.03 | 0.026657 | 0.0044946
3082 | 10/0,4 кВ ТП А-15-2 | Урицкий РЭС | Орловская область | Урицкий район | 10/0,4 | 0.03 | 0.021904 | 0.0089048
3083 | 10/0,4 кВ ТП Н-2-8 | Урицкий РЭС | Орловская область | Урицкий район | 10/0,4 | 0.03 | 0.021483 | 0.0092959
3084 | 10/0,4 кВ ТП Н-2-9 | Урицкий РЭС | Орловская область | Урицкий район | 10/0,4 | 0.03 | 0.011861 | 0.018225
3085 | 10/0,4 кВ ТП Н-2-14 | Урицкий РЭС | Орловская область | Урицкий район | 10/0,4 | 0.03 | 0.0068601 | 0.022866
3086 | 10/0,4 кВ ТП Н-3-5 | Урицкий РЭС | Орловская область | Урицкий район | 10/0,4 | 0.03 | 0.026667 | 0.0044853
3087 | 10/0,4 кВ ТП Н-3-7 | Урицкий РЭС | Орловская область | Урицкий район | 10/0,4 | 0.03 | 0.011864 | 0.018222
3088 | 10/0,4 кВ ТП Н-4-12 | Урицкий РЭС | Орловская область | Урицкий район | 10/0,4 | 0.03 | 0.021954 | 0.0088588
3089 | 10/0,4 кВ ТП Н-4-14 | Урицкий РЭС | Орловская область | Урицкий район | 10/0,4 | 0.03 | 0.021324 | 0.009443
3090 | 10/0,4 кВ ТП Н-4-18 | Урицкий РЭС | Орловская область | Урицкий район | 10/0,4 | 0.03 | 0.010539 | 0.019452
3091 | 10/0,4 кВ ТП Н-4-24 | Урицкий РЭС | Орловская область | Урицкий район | 10/0,4 | 0.03 | 0.016297 | 0.014109
3092 | 10/0,4 кВ ТП Н-6-2 | Урицкий РЭС | Орловская область | Урицкий район | 10/0,4 | 0.03 | 0.0070318 | 0.022706
3093 | 10/0,4 кВ ТП Н-6-12 | Урицкий РЭС | Орловская область | Урицкий район | 10/0,4 | 0.03 | 0.026428 | 0.0047067
3094 | 10/0,4 кВ ТП Н-7-12 | Урицкий РЭС | Орловская область | Урицкий район | 10/0,4 | 0.03 | 0.021381 | 0.0093901
3095 | 10/0,4 кВ ТП Н-7-13 | Урицкий РЭС | Орловская область | Урицкий район | 10/0,4 | 0.03 | 0.021824 | 0.0089792
3096 | 10/0,4 кВ ТП Н-9-3 | Урицкий РЭС | Орловская область | Урицкий район | 10/0,4 | 0.03 | 0.021832 | 0.0089721
3097 | 10/0,4 кВ ТП Н-10-6 | Урицкий РЭС | Орловская область | Урицкий район | 10/0,4 | 0.03 | 0.021969 | 0.008845
3098 | 10/0,4 кВ ТП Н-10-14 | Урицкий РЭС | Орловская область | Урицкий район | 10/0,4 | 0.03 | 0.011302 | 0.018744
3099 | 10/0,4 кВ ТП 008 | Урицкий РЭС | Орловская область | Урицкий район | 10/0,4 | 0.03 | 0.021091 | 0.0096595
3100 | 10/0,4 кВ ТП 014 | Урицкий РЭС | Орловская область | Урицкий район | 10/0,4 | 0.03 | 0.021183 | 0.0095739
3101 | 10/0,4 кВ ТП 015 | Урицкий РЭС | Орловская область | Урицкий район | 10/0,4 | 0.03 | 0.011653 | 0.018418
3102 | 10/0,4 кВ ТП А-16-13 | Урицкий РЭС | Орловская область | Урицкий район | 10/0,4 | 0.04 | 0.022569 | 0.018032
3103 | 10/0,4 кВ ТП Н-2-11 | Урицкий РЭС | Орловская область | Урицкий район | 10/0,4 | 0.04 | 0.012725 | 0.027167
3104 | 10/0,4 кВ ТП Н-3-13 | Урицкий РЭС | Орловская область | Урицкий район | 10/0,4 | 0.04 | 0.032484 | 0.0088311
3105 | 10/0,4 кВ ТП Н-3-15 | Урицкий РЭС | Орловская область | Урицкий район | 10/0,4 | 0.04 | 0.018084 | 0.022194
3106 | 10/0,4 кВ ТП Н-4-3 | Урицкий РЭС | Орловская область | Урицкий район | 10/0,4 | 0.04 | 0.036841 | 0.0047878
3107 | 10/0,4 кВ ТП Н-7-5 | Урицкий РЭС | Орловская область | Урицкий район | 10/0,4 | 0.04 | 0.016373 | 0.023782
3108 | 10/0,4 кВ ТП Н-12-1 | Урицкий РЭС | Орловская область | Урицкий район | 10/0,4 | 0.05 | 0.027988 | 0.022747
3109 | 10/0,4 кВ ТП А-10-1 | Урицкий РЭС | Орловская область | Урицкий район | 10/0,4 | 0.06 | 0.048524 | 0.013433
3110 | 10/0,4 кВ ТП А-10-8 | Урицкий РЭС | Орловская область | Урицкий район | 10/0,4 | 0.06 | 0.023596 | 0.036567
3111 | 10/0,4 кВ ТП А-12-7 | Урицкий РЭС | Орловская область | Урицкий район | 10/0,4 | 0.06 | 0.022698 | 0.0374
3112 | 10/0,4 кВ ТП А-16-16 | Урицкий РЭС | Орловская область | Урицкий район | 10/0,4 | 0.06 | 0.053216 | 0.0090798
3113 | 10/0,4 кВ ТП А-16-20 | Урицкий РЭС | Орловская область | Урицкий район | 10/0,4 | 0.06 | 0.053126 | 0.0091631
3114 | 10/0,4 кВ ТП Н-2-2 | Урицкий РЭС | Орловская область | Урицкий район | 10/0,4 | 0.06 | 0.047708 | 0.014191
3115 | 10/0,4 кВ ТП Н-2-7 | Урицкий РЭС | Орловская область | Урицкий район | 10/0,4 | 0.06 | 0.037499 | 0.023665
3116 | 10/0,4 кВ ТП Н-2-13 | Урицкий РЭС | Орловская область | Урицкий район | 10/0,4 | 0.06 | 0.053023 | 0.0092587
3117 | 10/0,4 кВ ТП Н-2-17 | Урицкий РЭС | Орловская область | Урицкий район | 10/0,4 | 0.06 | 0.037286 | 0.023863
3118 | 10/0,4 кВ ТП Н-3-2 | Урицкий РЭС | Орловская область | Урицкий район | 10/0,4 | 0.06 | 0.043371 | 0.018215
3119 | 10/0,4 кВ ТП Н-3-8 | Урицкий РЭС | Орловская область | Урицкий район | 10/0,4 | 0.06 | 0.022235 | 0.03783
3120 | 10/0,4 кВ ТП Н-3-16 | Урицкий РЭС | Орловская область | Урицкий район | 10/0,4 | 0.06 | 0.013362 | 0.046064
3121 | 10/0,4 кВ ТП Н-4-8 | Урицкий РЭС | Орловская область | Урицкий район | 10/0,4 | 0.06 | 0.04362 | 0.017984
3122 | 10/0,4 кВ ТП Н-6-8 | Урицкий РЭС | Орловская область | Урицкий район | 10/0,4 | 0.06 | 0.032452 | 0.028348
3123 | 10/0,4 кВ ТП Н-6-11 | Урицкий РЭС | Орловская область | Урицкий район | 10/0,4 | 0.06 | 0.042973 | 0.018585
3124 | 10/0,4 кВ ТП Н-6-26 | Урицкий РЭС | Орловская область | Урицкий район | 10/0,4 | 0.06 | 0.053265 | 0.0090338
3125 | 10/0,4 кВ ТП Н-6-28 | Урицкий РЭС | Орловская область | Урицкий район | 10/0,4 | 0.06 | 0.052601 | 0.0096499
3126 | 10/0,4 кВ ТП Н-6-33 | Урицкий РЭС | Орловская область | Урицкий район | 10/0,4 | 0.06 | 0.053054 | 0.0092298
3127 | 10/0,4 кВ ТП Н-9-5 | Урицкий РЭС | Орловская область | Урицкий район | 10/0,4 | 0.06 | 0.047854 | 0.014056
3128 | 10/0,4 кВ ТП Н-10-13 | Урицкий РЭС | Орловская область | Урицкий район | 10/0,4 | 0.06 | 0.024186 | 0.036019
3129 | 10/0,4 кВ ТП Н-10-22 | Урицкий РЭС | Орловская область | Урицкий район | 10/0,4 | 0.06 | 0.031775 | 0.028977
3130 | 10/0,4 кВ ТП 006 | Урицкий РЭС | Орловская область | Урицкий район | 10/0,4 | 0.06 | 0.053166 | 0.0091258
3131 | 10/0,4 кВ ТП А-12-4 | Урицкий РЭС | Орловская область | Урицкий район | 10/0,4 | 0.063 | 0.050638 | 0.014395
3132 | 10/0,4 кВ ТП Н-2-10 | Урицкий РЭС | Орловская область | Урицкий район | 10/0,4 | 0.063 | 0.025534 | 0.037691
3133 | 10/0,4 кВ ТП Н-9-4 | Урицкий РЭС | Орловская область | Урицкий район | 10/0,4 | 0.063 | 0.04698 | 0.017789
3134 | 10/0,4 кВ ТП А-2-1 | Урицкий РЭС | Орловская область | Урицкий район | 10/0,4 | 0.1 | 0.065543 | 0.036616
3135 | 10/0,4 кВ ТП А-2-6 | Урицкий РЭС | Орловская область | Урицкий район | 10/0,4 | 0.1 | 0.015157 | 0.083374
3136 | 10/0,4 кВ ТП А-12-3 | Урицкий РЭС | Орловская область | Урицкий район | 10/0,4 | 0.1 | 0.070452 | 0.03206
3137 | 10/0,4 кВ ТП А-12-6 | Урицкий РЭС | Орловская область | Урицкий район | 10/0,4 | 0.1 | 0.044722 | 0.055938
3138 | 10/0,4 кВ ТП А-12-8 | Урицкий РЭС | Орловская область | Урицкий район | 10/0,4 | 0.03 | 0.02105 | 0.0096976
3139 | 10/0,4 кВ ТП А-15-3 | Урицкий РЭС | Орловская область | Урицкий район | 10/0,4 | 0.1 | 0.043208 | 0.057343
3140 | 10/0,4 кВ ТП А-15-4 | Урицкий РЭС | Орловская область | Урицкий район | 10/0,4 | 0.1 | 0.042177 | 0.0583
3141 | 10/0,4 кВ ТП А-15-5 | Урицкий РЭС | Орловская область | Урицкий район | 10/0,4 | 0.1 | 0.046325 | 0.054451
3142 | 10/0,4 кВ ТП А-16-1 | Урицкий РЭС | Орловская область | Урицкий район | 10/0,4 | 0.1 | 0.080921 | 0.022345
3143 | 10/0,4 кВ ТП А-16-2 | Урицкий РЭС | Орловская область | Урицкий район | 10/0,4 | 0.1 | 0.042103 | 0.058369
3144 | 10/0,4 кВ ТП А-16-3 | Урицкий РЭС | Орловская область | Урицкий район | 10/0,4 | 0.1 | 0.06394 | 0.038103
3145 | 10/0,4 кВ ТП А-16-5 | Урицкий РЭС | Орловская область | Урицкий район | 10/0,4 | 0.1 | 0.065421 | 0.036729
3146 | 10/0,4 кВ ТП А-16-6 | Урицкий РЭС | Орловская область | Урицкий район | 10/0,4 | 0.1 | 0.066232 | 0.035977
3147 | 10/0,4 кВ ТП А-16-14 | Урицкий РЭС | Орловская область | Урицкий район | 10/0,4 | 0.1 | 0.042328 | 0.05816
3148 | 10/0,4 кВ ТП Н-2-12 | Урицкий РЭС | Орловская область | Урицкий район | 10/0,4 | 0.1 | 0.0098045 | 0.088341
3149 | 10/0,4 кВ ТП Н-3-1 | Урицкий РЭС | Орловская область | Урицкий район | 10/0,4 | 0.1 | 0.075949 | 0.026959
3150 | 10/0,4 кВ ТП Н-3-4 | Урицкий РЭС | Орловская область | Урицкий район | 10/0,4 | 0.1 | 0.063668 | 0.038356
3151 | 10/0,4 кВ ТП Н-3-9 | Урицкий РЭС | Орловская область | Урицкий район | 10/0,4 | 0.1 | 0.044727 | 0.055933
3152 | 10/0,4 кВ ТП Н-3-12 | Урицкий РЭС | Орловская область | Урицкий район | 10/0,4 | 0.1 | 0.056727 | 0.044797
3153 | 10/0,4 кВ ТП Н-3-14 | Урицкий РЭС | Орловская область | Урицкий район | 10/0,4 | 0.1 | 0.058044 | 0.043575
3154 | 10/0,4 кВ ТП Н-3-18 | Урицкий РЭС | Орловская область | Урицкий район | 10/0,4 | 0.1 | 0.022838 | 0.076246
3155 | 10/0,4 кВ ТП Н-4-1 | Урицкий РЭС | Орловская область | Урицкий район | 10/0,4 | 0.1 | 0.089554 | 0.014334
3156 | 10/0,4 кВ ТП Н-4-5 | Урицкий РЭС | Орловская область | Урицкий район | 10/0,4 | 0.1 | 0.035773 | 0.064243
3157 | 10/0,4 кВ ТП Н-4-6 | Урицкий РЭС | Орловская область | Урицкий район | 10/0,4 | 0.06 | 0.038004 | 0.023196
3158 | 10/0,4 кВ ТП Н-4-13 | Урицкий РЭС | Орловская область | Урицкий район | 10/0,4 | 0.1 | 0.066755 | 0.035492
3159 | 10/0,4 кВ ТП Н-4-15 | Урицкий РЭС | Орловская область | Урицкий район | 10/0,4 | 0.1 | 0.056981 | 0.044561
3160 | 10/0,4 кВ ТП Н-6-3 | Урицкий РЭС | Орловская область | Урицкий район | 10/0,4 | 0.1 | 0.084698 | 0.018841
3161 | 10/0,4 кВ ТП Н-6-4 | Урицкий РЭС | Орловская область | Урицкий район | 10/0,4 | 0.1 | 0.084698 | 0.018841
3162 | 10/0,4 кВ ТП Н-6-6 | Урицкий РЭС | Орловская область | Урицкий район | 10/0,4 | 0.1 | 0.084192 | 0.01931
3163 | 10/0,4 кВ ТП Н-6-9 | Урицкий РЭС | Орловская область | Урицкий район | 10/0,4 | 0.1 | 0.054413 | 0.046945
3164 | 10/0,4 кВ ТП Н-6-13 | Урицкий РЭС | Орловская область | Урицкий район | 10/0,4 | 0.1 | 0.085936 | 0.017691
3165 | 10/0,4 кВ ТП Н-6-14 | Урицкий РЭС | Орловская область | Урицкий район | 10/0,4 | 0.1 | 0.08548 | 0.018115
3166 | 10/0,4 кВ ТП Н-6-19 | Урицкий РЭС | Орловская область | Урицкий район | 10/0,4 | 0.1 | 0.084173 | 0.019328
3167 | 10/0,4 кВ ТП Н-6-24 | Урицкий РЭС | Орловская область | Урицкий район | 10/0,4 | 0.1 | 0.052735 | 0.048502
3168 | 10/0,4 кВ ТП Н-7-1 | Урицкий РЭС | Орловская область | Урицкий район | 10/0,4 | 0.25 | 0.2306 | 0.029605
3169 | 10/0,4 кВ ТП Н-7-8 | Урицкий РЭС | Орловская область | Урицкий район | 10/0,4 | 0.1 | 0.053404 | 0.047881
3170 | 10/0,4 кВ ТП Н-7-9 | Урицкий РЭС | Орловская область | Урицкий район | 10/0,4 | 0.1 | 0.052808 | 0.048434
3171 | 10/0,4 кВ ТП Н-7-11 | Урицкий РЭС | Орловская область | Урицкий район | 10/0,4 | 0.1 | 0.076154 | 0.026769
3172 | 10/0,4 кВ ТП Н-9-2 | Урицкий РЭС | Орловская область | Урицкий район | 10/0,4 | 0.1 | 0.089283 | 0.014585
3173 | 10/0,4 кВ ТП Н-9-11 | Урицкий РЭС | Орловская область | Урицкий район | 10/0,4 | 0.16 | 0.14828 | 0.018303
3174 | 10/0,4 кВ ТП Н-10-5 | Урицкий РЭС | Орловская область | Урицкий район | 10/0,4 | 0.1 | 0.074985 | 0.027854
3175 | 10/0,4 кВ ТП Н-10-7 | Урицкий РЭС | Орловская область | Урицкий район | 10/0,4 | 0.1 | 0.065088 | 0.037039
3176 | 10/0,4 кВ ТП Н-10-16 | Урицкий РЭС | Орловская область | Урицкий район | 10/0,4 | 0.1 | 0.074063 | 0.028709
3177 | 10/0,4 кВ ТП Н-10-15 | Урицкий РЭС | Орловская область | Урицкий район | 10/0,4 | 0.1 | 0.064696 | 0.037402
3178 | 10/0,4 кВ ТП Н-10-16 | Урицкий РЭС | Орловская область | Урицкий район | 10/0,4 | 0.1 | 0.07573 | 0.027163
3179 | 10/0,4 кВ ТП Н-10-17 | Урицкий РЭС | Орловская область | Урицкий район | 10/0,4 | 0.1 | 0.074527 | 0.028279
3180 | 10/0,4 кВ ТП Н-10-19 | Урицкий РЭС | Орловская область | Урицкий район | 10/0,4 | 0.1 | 0.084542 | 0.018985
3181 | 10/0,4 кВ ТП Н-12-2 | Урицкий РЭС | Орловская область | Урицкий район | 10/0,4 | 0.1 | 0.053743 | 0.047566
3182 | 10/0,4 кВ ТП Н-12-6 | Урицкий РЭС | Орловская область | Урицкий район | 10/0,4 | 0.1 | 0.06347 | 0.03854
3183 | 10/0,4 кВ ТП 005 | Урицкий РЭС | Орловская область | Урицкий район | 10/0,4 | 0.1 | 0.084653 | 0.018882
3184 | 10/0,4 кВ ТП 007 | Урицкий РЭС | Орловская область | Урицкий район | 10/0,4 | 0.1 | 0.014762 | 0.083741
3185 | 10/0,4 кВ ТП 009 | Урицкий РЭС | Орловская область | Урицкий район | 10/0,4 | 0.1 | 0.043909 | 0.056692
3186 | 10/0,4 кВ ТП 012 | Урицкий РЭС | Орловская область | Урицкий район | 10/0,4 | 0.1 | 0.063163 | 0.038825
3187 | 10/0,4 кВ ТП 013 | Урицкий РЭС | Орловская область | Урицкий район | 10/0,4 | 0.1 | 0.084334 | 0.019178
3188 | 10/0,4 кВ ТП 019 | Урицкий РЭС | Орловская область | Урицкий район | 10/0,4 | 0.03 | 0.018 | 0.0125
3189 | 10/0,4 кВ ТП 020 | Урицкий РЭС | Орловская область | Урицкий район | 10/0,4 | 0.1 | 0.025438 | 0.073833
3190 | 10/0,4 кВ ТП Х-5-2 | Урицкий РЭС | Орловская область | Урицкий район | 10/0,4 | 0.1 | 0.065524 | 0.036633
3191 | 10/0,4 кВ ТП Х-5-4 | Урицкий РЭС | Орловская область | Урицкий район | 10/0,4 | 0.16 | 0.14882 | 0.0178
3192 | 10/0,4 кВ ТП Х-5-7 | Урицкий РЭС | Орловская область | Урицкий район | 10/0,4 | 0.4 | 0.37892 | 0.038124
3193 | 10/0,4 кВ ТП А-1-1 | Урицкий РЭС | Орловская область | Урицкий район | 10/0,4 | 0.16 | 0.069194 | 0.091692
3194 | 10/0,4 кВ ТП А-7-1 | Урицкий РЭС | Орловская область | Урицкий район | 10/0,4 | 0.16 | 0.10761 | 0.05604
3195 | 10/0,4 кВ ТП А-7-2 | Урицкий РЭС | Орловская область | Урицкий район | 10/0,4 | 0.16 | 0.10634 | 0.05722
3196 | 10/0,4 кВ ТП А-7-3 | Урицкий РЭС | Орловская область | Урицкий район | 10/0,4 | 0.16 | 0.10599 | 0.057546
3197 | 10/0,4 кВ ТП А-7-4 | Урицкий РЭС | Орловская область | Урицкий район | 10/0,4 | 0.16 | 0.1058 | 0.057725
3198 | 10/0,4 кВ ТП А-10-2 | Урицкий РЭС | Орловская область | Урицкий район | 10/0,4 | 0.16 | 0.10812 | 0.05557
3199 | 10/0,4 кВ ТП А-10-5 | Урицкий РЭС | Орловская область | Урицкий район | 10/0,4 | 0.16 | 0.10787 | 0.0558
3200 | 10/0,4 кВ ТП А-15-1 | Урицкий РЭС | Орловская область | Урицкий район | 10/0,4 | 0.1 | 0.046484 | 0.054303
3201 | 10/0,4 кВ ТП А-15-6 | Урицкий РЭС | Орловская область | Урицкий район | 10/0,4 | 0.16 | 0.1087 | 0.055035
3202 | 10/0,4 кВ ТП А-15-7 | Урицкий РЭС | Орловская область | Урицкий район | 10/0,4 | 0.063 | 0.005 | 0.056747
3203 | 10/0,4 кВ ТП А-16-9 | Урицкий РЭС | Орловская область | Урицкий район | 10/0,4 | 0.16 | 0.10584 | 0.057683
3204 | 10/0,4 кВ ТП А-16-12 | Урицкий РЭС | Орловская область | Урицкий район | 10/0,4 | 0.1 | 0.0025338 | 0.095089
3205 | 10/0,4 кВ ТП Н-2-1 | Урицкий РЭС | Орловская область | пгт. Нарышкино | 10/0,4 | 0.16 | 0.079814 | 0.081836
3206 | 10/0,4 кВ ТП Н-2-15 | Урицкий РЭС | Орловская область | Урицкий район | 10/0,4 | 0.16 | 0.049532 | 0.10994
3207 | 10/0,4 кВ ТП Н-2-16 | Урицкий РЭС | Орловская область | Урицкий район | 10/0,4 | 0.16 | 0.080361 | 0.081329
3208 | 10/0,4 кВ ТП Н-2-20 | Урицкий РЭС | Орловская область | Урицкий район | 10/0,4 | 0.16 | 0.016336 | 0.14074
3209 | 10/0,4 кВ ТП Н-2-22 | Урицкий РЭС | Орловская область | Урицкий район | 10/0,4 | 0.025 | 0.008 | 0.016936
3210 | 10/0,4 кВ ТП Н-2-24 | Урицкий РЭС | Орловская область | Урицкий район | 10/0,4 | 0.063 | 0.006 | 0.055819
3211 | 10/0,4 кВ ТП Н-2-25 | Урицкий РЭС | Орловская область | пгт. Нарышкино | 10/0,4 | 0.063 | 0.012 | 0.050251
3212 | 10/0,4 кВ ТП Н-3-6 | Урицкий РЭС | Орловская область | Урицкий район | 10/0,4 | 0.16 | 0.078793 | 0.082784
3213 | 10/0,4 кВ ТП Н-3-11 | Урицкий РЭС | Орловская область | Урицкий район | 10/0,4 | 0.25 | 0.15819 | 0.096796
3214 | 10/0,4 кВ ТП Н-3-22 | Урицкий РЭС | Орловская область | Урицкий район | 10/0,4 | 0.16 | 0.073288 | 0.087892
3215 | 10/0,4 кВ ТП Н-3-23 | Урицкий РЭС | Орловская область | Урицкий район | 10/0,4 | 0.25 | 0.16839 | 0.087338
3216 | 10/0,4 кВ ТП Н-3-24 | Урицкий РЭС | Орловская область | Урицкий район | 10/0,4 | 0.16 | 0.06965 | 0.091269
3217 | 10/0,4 кВ ТП Н-3-25 | Урицкий РЭС | Орловская область | Урицкий район | 10/0,4 | 0.16 | 0.067618 | 0.093155
3218 | 10/0,4 кВ ТП Н-4-2 | Урицкий РЭС | Орловская область | Урицкий район | 10/0,4 | 0.16 | 0.10931 | 0.054463
3219 | 10/0,4 кВ ТП Н-4-11 | Урицкий РЭС | Орловская область | Урицкий район | 10/0,4 | 0.16 | 0.063406 | 0.097063
3220 | 10/0,4 кВ ТП Н-4-17 | Урицкий РЭС | Орловская область | Урицкий район | 10/0,4 | 0.16 | 0.065218 | 0.095382
3221 | 10/0,4 кВ ТП Н-4-21 | Урицкий РЭС | Орловская область | Урицкий район | 10/0,4 | 0.16 | 0.1066 | 0.056978
3222 | 10/0,4 кВ ТП Н-4-30 | Урицкий РЭС | Орловская область | Урицкий район | 10/0,4 | 0.16 | 0.029048 | 0.12895
3223 | 10/0,4 кВ ТП Н-6-10 | Урицкий РЭС | Орловская область | Урицкий район | 10/0,4 | 0.16 | 0.082316 | 0.079515
3224 | 10/0,4 кВ ТП Н-6-17 | Урицкий РЭС | Орловская область | Урицкий район | 10/0,4 | 0.16 | 0.14887 | 0.017752
3225 | 10/0,4 кВ ТП Н-6-21 | Урицкий РЭС | Орловская область | Урицкий район | 10/0,4 | 0.16 | 0.14841 | 0.018177
3226 | 10/0,4 кВ ТП Н-6-23 | Урицкий РЭС | Орловская область | Урицкий район | 10/0,4 | 0.16 | 0.076588 | 0.08483
3227 | 10/0,4 кВ ТП Н-6-29 | Урицкий РЭС | Орловская область | Урицкий район | 10/0,4 | 0.16 | 0.11053 | 0.053332
3228 | 10/0,4 кВ ТП Н-7-4 | Урицкий РЭС | Орловская область | Урицкий район | 10/0,4 | 0.16 | 0.13177 | 0.033621
3229 | 10/0,4 кВ ТП Н-7-7 | Урицкий РЭС | Орловская область | Урицкий район | 10/0,4 | 0.16 | 0.10706 | 0.056554
3230 | 10/0,4 кВ ТП Н-7-10 | Урицкий РЭС | Орловская область | Урицкий район | 10/0,4 | 0.16 | 0.069182 | 0.091703
3231 | 10/0,4 кВ ТП Н-9-9 | Урицкий РЭС | Орловская область | Урицкий район | 10/0,4 | 0.16 | 0.10718 | 0.056437
3232 | 10/0,4 кВ ТП Н-10-2 | Урицкий РЭС | Орловская область | Урицкий район | 10/0,4 | 0.16 | 0.14369 | 0.022562
3233 | 10/0,4 кВ ТП Н-10-4 | Урицкий РЭС | Орловская область | Урицкий район | 10/0,4 | 0.16 | 0.11826 | 0.04616
3234 | 10/0,4 кВ ТП Н-10-12 | Урицкий РЭС | Орловская область | Урицкий район | 10/0,4 | 0.04 | 0.010855 | 0.028902
3235 | 10/0,4 кВ ТП Н-10-18 | Урицкий РЭС | Орловская область | Урицкий район | 10/0,4 | 0.1 | 0.047266 | 0.053577
3236 | 10/0,4 кВ ТП Н-10-20 | Урицкий РЭС | Орловская область | Урицкий район | 10/0,4 | 0.16 | 0.072611 | 0.088521
3237 | 10/0,4 кВ ТП Н-11-5 | Урицкий РЭС | Орловская область | пгт. Нарышкино | 10/0,4 | 0.25 | 0.11364 | 0.13814
3238 | 10/0,4 кВ ТП Н-12-5 | Урицкий РЭС | Орловская область | Урицкий район | 10/0,4 | 0.16 | 0.063367 | 0.097099
3239 | 10/0,4 кВ ТП Н-12-7 | Урицкий РЭС | Орловская область | Урицкий район | 10/0,4 | 0.25 | 0.11841 | 0.13371
3240 | 10/0,4 кВ ТП 001 | Урицкий РЭС | Орловская область | Урицкий район | 10/0,4 | 0.16 | 0.10534 | 0.058152
3241 | 10/0,4 кВ ТП 002 | Урицкий РЭС | Орловская область | Урицкий район | 10/0,4 | 0.16 | 0.14844 | 0.018152
3242 | 10/0,4 кВ ТП 011 | Урицкий РЭС | Орловская область | Урицкий район | 10/0,4 | 0.16 | 0.086885 | 0.075274
3243 | 10/0,4 кВ ТП 017 | Урицкий РЭС | Орловская область | Урицкий район | 10/0,4 | 0.16 | 0.12761 | 0.037485
3244 | 10/0,4 кВ ТП Х-5-1 | Урицкий РЭС | Орловская область | Урицкий район | 10/0,4 | 0.16 | 0.065157 | 0.095439
3245 | 10/0,4 кВ ТП Х-5-5 | Урицкий РЭС | Орловская область | Урицкий район | 10/0,4 | 0.16 | 0.1291 | 0.036101
3246 | 10/0,4 кВ ТП Х-5-6 | Урицкий РЭС | Орловская область | Урицкий район | 10/0,4 | 0.16 | 0.06878 | 0.092076
3247 | 10/0,4 кВ ТП А-1-2 | Урицкий РЭС | Орловская область | Урицкий район | 10/0,4 | 0.16 | 0.066993 | 0.093735
3248 | 10/0,4 кВ ТП А-1-3 | Урицкий РЭС | Орловская область | Урицкий район | 10/0,4 | 0.16 | 0.10551 | 0.057987
3249 | 10/0,4 кВ ТП Н-3-20 | Урицкий РЭС | Орловская область | Урицкий район | 10/0,4 | 0.2 | 0.12045 | 0.083105
3250 | 10/0,4 кВ ТП А-16-8 | Урицкий РЭС | Орловская область | Урицкий район | 10/0,4 | 0.25 | 0.18349 | 0.073325
3251 | 10/0,4 кВ ТП А-16-10 | Урицкий РЭС | Орловская область | Урицкий район | 10/0,4 | 0.25 | 0.21615 | 0.043016
3252 | 10/0,4 кВ ТП Н-3-3 | Урицкий РЭС | Орловская область | Урицкий район | 10/0,4 | 0.25 | 0.22222 | 0.037381
3253 | 10/0,4 кВ ТП Н-3-21 | Урицкий РЭС | Орловская область | Урицкий район | 10/0,4 | 0.25 | 0.19561 | 0.062078
3254 | 10/0,4 кВ ТП Н-4-9 | Урицкий РЭС | Орловская область | Урицкий район | 10/0,4 | 0.25 | 0.06315 | 0.185
3255 | 10/0,4 кВ ТП Н-4-16 | Урицкий РЭС | Орловская область | Урицкий район | 10/0,4 | 0.25 | 0.16865 | 0.08709
3256 | 10/0,4 кВ ТП Н-6-7 | Урицкий РЭС | Орловская область | Урицкий район | 10/0,4 | 0.25 | 0.17936 | 0.077152
3257 | 10/0,4 кВ ТП Н-6-22 | Урицкий РЭС | Орловская область | Урицкий район | 10/0,4 | 0.25 | 0.16815 | 0.087555
3258 | 10/0,4 кВ ТП Н-6-27 | Урицкий РЭС | Орловская область | Урицкий район | 10/0,4 | 0.25 | 0.22281 | 0.036829
3259 | 10/0,4 кВ ТП Н-7-2 | Урицкий РЭС | Орловская область | Урицкий район | 10/0,4 | 0.25 | 0.23742 | 0.023277
3260 | 10/0,4 кВ ТП Н-7-6 | Урицкий РЭС | Орловская область | Урицкий район | 10/0,4 | 0.25 | 0.21022 | 0.048513
3261 | 10/0,4 кВ ТП Н-7-15 | Урицкий РЭС | Орловская область | Урицкий район | 10/0,4 | 0.25 | 0.21265 | 0.046259
3262 | 10/0,4 кВ ТП Н-9-8 | Урицкий РЭС | Орловская область | Урицкий район | 10/0,4 | 0.25 | 0.2262 | 0.033689
3263 | 10/0,4 кВ ТП Н-10-1 | Урицкий РЭС | Орловская область | Урицкий район | 10/0,4 | 0.25 | 0.1341 | 0.11916
3264 | 10/0,4 кВ ТП Н-10-8 | Урицкий РЭС | Орловская область | Урицкий район | 10/0,4 | 0.25 | 0.058108 | 0.18968
3265 | 10/0,4 кВ ТП Н-12-3 | Урицкий РЭС | Орловская область | Урицкий район | 10/0,4 | 0.25 | 0.21203 | 0.046839
3266 | 10/0,4 кВ ТП Н-12-4 | Урицкий РЭС | Орловская область | Урицкий район | 10/0,4 | 0.25 | 0.21135 | 0.047467
3267 | 10/0,4 кВ ТП 003 | Урицкий РЭС | Орловская область | Урицкий район | 10/0,4 | 0.25 | 0.21467 | 0.044383
3268 | 10/0,4 кВ ТП Н-2-5 | Урицкий РЭС | Орловская область | Урицкий район | 10/0,4 | 0.4 | 0.21845 | 0.18704
3269 | 10/0,4 кВ ТП Н-3-10 | Урицкий РЭС | Орловская область | Урицкий район | 10/0,4 | 0.4 | 0.18003 | 0.2227
3270 | 10/0,4 кВ ТП Н-4-25 | Урицкий РЭС | Орловская область | Урицкий район | 10/0,4 | 0.4 | 0.28502 | 0.12526
3271 | 10/0,4 кВ ТП Н-6-15 | Урицкий РЭС | Орловская область | Урицкий район | 10/0,4 | 0.4 | 0.075006 | 0.32015
3272 | 10/0,4 кВ ТП Н-6-16 | Урицкий РЭС | Орловская область | Урицкий район | 10/0,4 | 0.4 | 0.32019 | 0.092622
3273 | 10/0,4 кВ ТП Н-6-20 | Урицкий РЭС | Орловская область | Урицкий район | 10/0,4 | 0.4 | 0.26865 | 0.14045
3274 | 10/0,4 кВ ТП Н-6-25 | Урицкий РЭС | Орловская область | Урицкий район | 10/0,4 | 0.4 | 0.31733 | 0.095277
3275 | 10/0,4 кВ ТП Н-7-17 | Урицкий РЭС | Орловская область | Урицкий район | 10/0,4 | 0.4 | 0.16084 | 0.2405
3276 | 10/0,4 кВ ТП Н-7-25 | Урицкий РЭС | Орловская область | Урицкий район | 10/0,4 | 0.063 | 0.012 | 0.050251
3277 | 10/0,4 кВ ТП Н-9-7 | Урицкий РЭС | Орловская область | Урицкий район | 10/0,4 | 0.4 | 0.16731 | 0.23449
3278 | 10/0,4 кВ ТП Н-10-3 | Урицкий РЭС | Орловская область | Урицкий район | 10/0,4 | 0.4 | 0.17039 | 0.23164
3279 | 10/0,4 кВ ТП 018 | Урицкий РЭС | Орловская область | Урицкий район | 10/0,4 | 0.4 | 0.17411 | 0.22819
3280 | 10/0,4 кВ ТП Н-9-10 | Урицкий РЭС | Орловская область | Урицкий район | 10/0,4 | 0.63 | 0.34245 | 0.29608
3281 | КТП 10/,04 С-1-1 | Урицкий РЭС | Орловская область | Сосковский район | 10/0,4 | 0.06 | 0.024618 | 0.035618
3282 | КТП 10/,04 С-1-3 | Урицкий РЭС | Орловская область | Сосковский район | 10/0,4 | 0.25 | 0.17077 | 0.085129
3283 | КТП 10/,04 С-1-4 | Урицкий РЭС | Орловская область | Сосковский район | 10/0,4 | 0.16 | 0.049339 | 0.11012
3284 | КТП 10/,04 С-1-5 | Урицкий РЭС | Орловская область | Сосковский район | 10/0,4 | 0.06 | 0.032246 | 0.02854
3285 | КТП 10/,04 С-1-7 | Урицкий РЭС | Орловская область | Сосковский район | 10/0,4 | 0.1 | 0.084054 | 0.019438
3286 | КТП 10/,04 С-1-8 | Урицкий РЭС | Орловская область | Сосковский район | 10/0,4 | 0.1 | 0.066733 | 0.035512
3287 | КТП 10/,04 С-1-9 | Урицкий РЭС | Орловская область | Сосковский район | 10/0,4 | 0.06 | 0.018275 | 0.041504
3288 | КТП 10/,04 С-1-10 | Урицкий РЭС | Орловская область | Сосковский район | 10/0,4 | 0.1 | 0.046811 | 0.053999
3289 | КТП 10/,04 С-1-11 | Урицкий РЭС | Орловская область | Сосковский район | 10/0,4 | 0.16 | 0.053831 | 0.10595
3290 | КТП 10/,04 С-1-12 | Урицкий РЭС | Орловская область | Сосковский район | 10/0,4 | 0.25 | 0.15874 | 0.096288
3291 | КТП 10/,04 С-1-13 | Урицкий РЭС | Орловская область | Сосковский район | 10/0,4 | 0.16 | 0.06845 | 0.092382
3292 | КТП 10/,04 С-1-16 | Урицкий РЭС | Орловская область | Сосковский район | 10/0,4 | 0.063 | 0.015415 | 0.047082
3293 | МТП 10/,04 С-1-17 | Урицкий РЭС | Орловская область | Сосковский район | 10/0,4 | 0.16 | 0.044344 | 0.11475
3294 | КТП 10/,04 С-2-1 | Урицкий РЭС | Орловская область | Сосковский район | 10/0,4 | 0.06 | 0.049423 | 0.012599
3295 | КТП 10/,04 С-2-4 | Урицкий РЭС | Орловская область | Сосковский район | 10/0,4 | 0.4 | 0.069483 | 0.32528
3296 | КТП 10/,04 С-2-5 | Урицкий РЭС | Орловская область | Сосковский район | 10/0,4 | 0.06 | 0.038174 | 0.023039
3297 | КТП 10/,04 С-2-7 | Урицкий РЭС | Орловская область | Сосковский район | 10/0,4 | 0.063 | 0.034696 | 0.029189
3298 | КТП 10/,04 С-2-8 | Урицкий РЭС | Орловская область | Сосковский район | 10/0,4 | 0.04 | 0.032004 | 0.0092765
3299 | КТП 10/,04 С-2-9 | Урицкий РЭС | Орловская область | Сосковский район | 10/0,4 | 0.1 | 0.079709 | 0.02347
3300 | КТП 10/,04 С-2-10 | Урицкий РЭС | Орловская область | Сосковский район | 10/0,4 | 0.16 | 0.14858 | 0.018025
3301 | КТП 10/,04 С-2-11 | Урицкий РЭС | Орловская область | Сосковский район | 10/0,4 | 0.063 | 0.045501 | 0.019162
3302 | КТП 10/,04 С-2-12 | Урицкий РЭС | Орловская область | Сосковский район | 10/0,4 | 0.1 | 0.080019 | 0.023183
3303 | КТП 10/,04 С-2-13 | Урицкий РЭС | Орловская область | Сосковский район | 10/0,4 | 0.25 | 0.032025 | 0.21388
3304 | МТП 10/,04 С-2-15 | Урицкий РЭС | Орловская область | Сосковский район | 10/0,4 | 0.03 | 0.016326 | 0.014081
3305 | КТП 10/,04 С-2-16 | Урицкий РЭС | Орловская область | Сосковский район | 10/0,4 | 0.25 | 0.16015 | 0.094984
3306 | КТП 10/,04 С-2-18 | Урицкий РЭС | Орловская область | Сосковский район | 10/0,4 | 0.25 | 0.10819 | 0.1432
3307 | МТП 10/,04 С-3-1 | Урицкий РЭС | Орловская область | Сосковский район | 10/0,4 | 0.06 | 0.034315 | 0.026619
3308 | КТП 10/,04 С-3-3 | Урицкий РЭС | Орловская область | Сосковский район | 10/0,4 | 0.04 | 0.021723 | 0.018817
3309 | КТП 10/,04 С-3-4 | Урицкий РЭС | Орловская область | Сосковский район | 10/0,4 | 0.16 | 0.10525 | 0.058234
3310 | КТП 10/,04 С-3-5 | Урицкий РЭС | Орловская область | Сосковский район | 10/0,4 | 0.16 | 0.14706 | 0.019436
3311 | КТП 10/,04 С-3-6 | Урицкий РЭС | Орловская область | Сосковский район | 10/0,4 | 0.063 | 0.050341 | 0.01467
3312 | КТП 10/,04 С-3-7 | Урицкий РЭС | Орловская область | Сосковский район | 10/0,4 | 0.63 | 0.27943 | 0.35456
3313 | КТП 10/,04 С-3-9 | Урицкий РЭС | Орловская область | Сосковский район | 10/0,4 | 0.063 | 0.04984 | 0.015136
3314 | КТП 10/,04 С-3-10 | Урицкий РЭС | Орловская область | Сосковский район | 10/0,4 | 0.03 | 0.021483 | 0.0092954
3315 | КТП 10/,04 С-3-11 | Урицкий РЭС | Орловская область | Сосковский район | 10/0,4 | 0.16 | 0.013511 | 0.14337
3316 | КТП 10/,04 С-3-14 | Урицкий РЭС | Орловская область | Сосковский район | 10/0,4 | 0.04 | 0.021265 | 0.019242
3317 | КТП 10/,04 С-4-1 | Урицкий РЭС | Орловская область | Сосковский район | 10/0,4 | 0.4 | 0.212 | 0.19303
3318 | КТП 10/,04 С-4-2 | Урицкий РЭС | Орловская область | Сосковский район | 10/0,4 | 0.25 | 0.10889 | 0.14255
3319 | КТП 10/,04 С-4-3 | Урицкий РЭС | Орловская область | Сосковский район | 10/0,4 | 0.25 | 0.13624 | 0.11717
3320 | КТП 10/,04 С-4-5 | Урицкий РЭС | Орловская область | Сосковский район | 10/0,4 | 0.03 | 0.02145 | 0.0093265
3321 | КТП 10/,04 С-4-6 | Урицкий РЭС | Орловская область | Сосковский район | 10/0,4 | 0.06 | 0.0421 | 0.019395
3322 | КТП 10/,04 С-4-9 | Урицкий РЭС | Орловская область | Сосковский район | 10/0,4 | 0.06 | 0.033876 | 0.027028
3323 | КТП 10/,04 С-4-10 | Урицкий РЭС | Орловская область | Сосковский район | 10/0,4 | 0.1 | 0.077338 | 0.02567
3324 | КТП 10/,04 С-4-13 | Урицкий РЭС | Орловская область | Сосковский район | 10/0,4 | 0.1 | 0.078372 | 0.024711
3325 | КТП 10/,04 С-4-14 | Урицкий РЭС | Орловская область | Сосковский район | 10/0,4 | 0.06 | 0.046321 | 0.015478
3326 | КТП 10/,04 С-6-1 | Урицкий РЭС | Орловская область | Сосковский район | 10/0,4 | 0.1 | 0.084428 | 0.019091
3327 | КТП 10/,04 С-6-2 | Урицкий РЭС | Орловская область | Сосковский район | 10/0,4 | 0.25 | 0.065846 | 0.1825
3328 | КТП 10/,04 С-6-3 | Урицкий РЭС | Орловская область | Сосковский район | 10/0,4 | 0.1 | 0.014319 | 0.084152
3329 | КТП 10/,04 С-6-4 | Урицкий РЭС | Орловская область | Сосковский район | 10/0,4 | 0.063 | 0.051524 | 0.013572
3330 | КТП 10/,04 С-6-5 | Урицкий РЭС | Орловская область | Сосковский район | 10/0,4 | 0.04 | 0.021124 | 0.019373
3331 | КТП 10/,04 С-6-6 | Урицкий РЭС | Орловская область | Сосковский район | 10/0,4 | 0.063 | 0.045186 | 0.019454
3332 | КТП 10/,04 С-6-9 | Урицкий РЭС | Орловская область | Сосковский район | 10/0,4 | 0.063 | 0.045482 | 0.01918
3333 | КТП 10/,04 С-6-10 | Урицкий РЭС | Орловская область | Сосковский район | 10/0,4 | 0.063 | 0.015731 | 0.046789
3334 | КТП 10/,04 С-6-11 | Урицкий РЭС | Орловская область | Сосковский район | 10/0,4 | 0.1 | 0.081005 | 0.022267
3335 | КТП 10/,04 С-6-12 | Урицкий РЭС | Орловская область | Сосковский район | 10/0,4 | 0.1 | 0.078928 | 0.024195
3336 | КТП 10/,04 А-2-1 | Урицкий РЭС | Орловская область | Сосковский район | 10/0,4 | 0.03 | 0.015153 | 0.01517
3337 | КТП 10/,04 А-2-2 | Урицкий РЭС | Орловская область | Сосковский район | 10/0,4 | 0.063 | 0.050928 | 0.014126
3338 | КТП 10/,04 А-2-3 | Урицкий РЭС | Орловская область | Сосковский район | 10/0,4 | 0.063 | 0.046509 | 0.018227
3339 | КТП 10/,04 А-2-4 | Урицкий РЭС | Орловская область | Сосковский район | 10/0,4 | 0.16 | 0.10556 | 0.057944
3340 | КТП 10/,04 А-2-8 | Урицкий РЭС | Орловская область | Сосковский район | 10/0,4 | 0.1 | 0.084518 | 0.019007
3341 | КТП 10/,04 А-2-9 | Урицкий РЭС | Орловская область | Сосковский район | 10/0,4 | 0.16 | 0.071336 | 0.089704
3342 | КТП 10/,04 А-2-10 | Урицкий РЭС | Орловская область | Сосковский район | 10/0,4 | 0.25 | 0.11255 | 0.13916
3343 | КТП 10/,04 А-2-11 | Урицкий РЭС | Орловская область | Сосковский район | 10/0,4 | 0.03 | 0.02145 | 0.0093266
3344 | КТП 10/,04 А-2-12 | Урицкий РЭС | Орловская область | Сосковский район | 10/0,4 | 0.063 | 0.037616 | 0.02648
3345 | КТП 10/,04 А-2-14 | Урицкий РЭС | Орловская область | Сосковский район | 10/0,4 | 0.06 | 0.044289 | 0.017364
3346 | КТП 10/,04 А-2-15 | Урицкий РЭС | Орловская область | Сосковский район | 10/0,4 | 0.4 | 0.16709 | 0.2347
3347 | КТП 10/,04 А-3-1 | Урицкий РЭС | Орловская область | Сосковский район | 10/0,4 | 0.063 | 0.034583 | 0.029294
3348 | КТП 10/,04 А-3-2 | Урицкий РЭС | Орловская область | Сосковский район | 10/0,4 | 0.16 | 0.10839 | 0.055318
3349 | КТП 10/,04 А-3-3 | Урицкий РЭС | Орловская область | Сосковский район | 10/0,4 | 0.063 | 0.045755 | 0.018927
3350 | КТП 10/,04 А-3-4 | Урицкий РЭС | Орловская область | Сосковский район | 10/0,4 | 0.1 | 0.068663 | 0.033721
3351 | КТП 10/,04 А-3-6 | Урицкий РЭС | Орловская область | Сосковский район | 10/0,4 | 0.16 | 0.10576 | 0.057763
3352 | КТП 10/,04 А-3-7 | Урицкий РЭС | Орловская область | Сосковский район | 10/0,4 | 0.4 | 0.27764 | 0.13211
3353 | КТП 10/,04 А-3-8 | Урицкий РЭС | Орловская область | Сосковский район | 10/0,4 | 0.25 | 0.17356 | 0.082532
3354 | КТП 10/,04 А-3-9 | Урицкий РЭС | Орловская область | Сосковский район | 10/0,4 | 0.1 | 0.067631 | 0.034678
3355 | КТП 10/,04 А-3-10 | Урицкий РЭС | Орловская область | Сосковский район | 10/0,4 | 0.1 | 0.052625 | 0.048604
3356 | КТП 10/,04 А-6-1 | Урицкий РЭС | Орловская область | Сосковский район | 10/0,4 | 0.25 | 0.16162 | 0.093619
3357 | КТП 10/,04 А-6-2 | Урицкий РЭС | Орловская область | Сосковский район | 10/0,4 | 0.25 | 0.0099874 | 0.23433
3358 | КТП 10/,04 А-6-4 | Урицкий РЭС | Орловская область | Сосковский район | 10/0,4 | 0.03 | 0.018933 | 0.011662
3359 | КТП 10/,04 А-6-6 | Урицкий РЭС | Орловская область | Сосковский район | 10/0,4 | 0.1 | 0.089201 | 0.014661
3360 | КТП 10/,04 А-6-7 | Урицкий РЭС | Орловская область | Сосковский район | 10/0,4 | 0.06 | 0.053978 | 0.0083725
3361 | КТП 10/,04 А-6-8 | Урицкий РЭС | Орловская область | Сосковский район | 10/0,4 | 0.063 | 0.058153 | 0.0074215
3362 | КТП 10/,04 А-6-9 | Урицкий РЭС | Орловская область | Сосковский район | 10/0,4 | 0.04 | 0.024 | 0.017
3363 | КТП 10/,04 А-6-10 | Урицкий РЭС | Орловская область | Сосковский район | 10/0,4 | 0.16 | 0.15032 | 0.016409
3364 | КТП 10/,04 А-6-11 | Урицкий РЭС | Орловская область | Сосковский район | 10/0,4 | 0.04 | 0.033272 | 0.0080994
3365 | КТП 10/,04 А-6-12 | Урицкий РЭС | Орловская область | Сосковский район | 10/0,4 | 0.03 | 0.0070815 | 0.02266
3366 | КТП 10/,04 Р-2-2 | Урицкий РЭС | Орловская область | Сосковский район | 10/0,4 | 0.03 | 0.0043561 | 0.02519
3367 | КТП 10/,04 Р-2-3 | Урицкий РЭС | Орловская область | Сосковский район | 10/0,4 | 0.16 | 0.093357 | 0.069269
3368 | КТП 10/,04 Р-2-4 | Урицкий РЭС | Орловская область | Сосковский район | 10/0,4 | 0.063 | 0.037983 | 0.026139
3369 | КТП 10/,04 Р-2-5 | Урицкий РЭС | Орловская область | Сосковский район | 10/0,4 | 0.063 | 0.044502 | 0.020089
3370 | КТП 10/,04 Р-2-6 | Урицкий РЭС | Орловская область | Сосковский район | 10/0,4 | 0.25 | 0.22001 | 0.03943
3371 | КТП 10/,04 Р-2-7 | Урицкий РЭС | Орловская область | Сосковский район | 10/0,4 | 0.1 | 0.033 | 0.0668
3372 | КТП 10/,04 Р-2-8 | Урицкий РЭС | Орловская область | Сосковский район | 10/0,4 | 0.4 | 0.19427 | 0.20948
3373 | КТП 10/,04 Р-2-10 | Урицкий РЭС | Орловская область | Сосковский район | 10/0,4 | 0.063 | 0.034724 | 0.029163
3374 | КТП 10/,04 Р-3-2 | Урицкий РЭС | Орловская область | Сосковский район | 10/0,4 | 0.04 | 0.01858 | 0.021734
3375 | КТП 10/,04 Р-3-4 | Урицкий РЭС | Орловская область | Сосковский район | 10/0,4 | 0.16 | 0.049537 | 0.10993
3376 | КТП 10/,04 Р-3-5 | Урицкий РЭС | Орловская область | Сосковский район | 10/0,4 | 0.1 | 0.080773 | 0.022483
3377 | КТП 10/,04 Р-3-6 | Урицкий РЭС | Орловская область | Сосковский район | 10/0,4 | 0.1 | 0.077697 | 0.025337
3378 | КТП 10/,04 Р-3-7 | Урицкий РЭС | Орловская область | Сосковский район | 10/0,4 | 0.1 | 0.08797 | 0.015804
3379 | КТП 10/,04 Р-3-8 | Урицкий РЭС | Орловская область | Сосковский район | 10/0,4 | 0.063 | 0.038469 | 0.025688
3380 | КТП 10/,04 Р-3-9 | Урицкий РЭС | Орловская область | Сосковский район | 10/0,4 | 0.1 | 0.082389 | 0.020983
3381 | КТП 10/,04 Р-3-11 | Урицкий РЭС | Орловская область | Сосковский район | 10/0,4 | 0.06 | 0.019093 | 0.040746
3382 | КТП 10/,04 Р-3-12 | Урицкий РЭС | Орловская область | Сосковский район | 10/0,4 | 0.063 | 0.04759 | 0.017224
3383 | КТП 10/,04 Р-3-14 | Урицкий РЭС | Орловская область | Сосковский район | 10/0,4 | 0.03 | 0.025572 | 0.0055011
3384 | КТП 10/,04 Р-4-1 | Урицкий РЭС | Орловская область | Сосковский район | 10/0,4 | 0.1 | 0.07439 | 0.028406
3385 | КТП 10/,04 Р-4-3 | Урицкий РЭС | Орловская область | Сосковский район | 10/0,4 | 0.1 | 0.08194 | 0.021399
3386 | КТП 10/,04 Р-4-5 | Урицкий РЭС | Орловская область | Сосковский район | 10/0,4 | 0.16 | 0.12585 | 0.039113
3387 | КТП 10/,04 Р-4-6 | Урицкий РЭС | Орловская область | Сосковский район | 10/0,4 | 0.063 | 0.044557 | 0.020038
3388 | КТП 10/,04 Р-4-9 | Урицкий РЭС | Орловская область | Сосковский район | 10/0,4 | 0.063 | 0.060282 | 0.0054456
3389 | КТП 10/,04 Р-4-10 | Урицкий РЭС | Орловская область | Сосковский район | 10/0,4 | 0.1 | 0.072924 | 0.029767
3390 | КТП 10/,04 Р-5-1 | Урицкий РЭС | Орловская область | Сосковский район | 10/0,4 | 0.63 | 0.63859 | 0.021263
3391 | КТП 10/,04 Р-5-2 | Урицкий РЭС | Орловская область | Сосковский район | 10/0,4 | 0.25 | 0.17218 | 0.08382
3392 | КТП 10/,04 Р-5-3 | Урицкий РЭС | Орловская область | Сосковский район | 10/0,4 | 0.25 | 0.11257 | 0.13913
3393 | КТП 10/,04 Р-5-4 | Урицкий РЭС | Орловская область | Сосковский район | 10/0,4 | 0.25 | 0.20549 | 0.052908
3394 | КТП 10/,04 Р-5-5 | Урицкий РЭС | Орловская область | Сосковский район | 10/0,4 | 0.25 | 0.14639 | 0.10775
3395 | КТП 10/,04 Р-5-6 | Урицкий РЭС | Орловская область | Сосковский район | 10/0,4 | 0.1 | 0.085298 | 0.018283
3396 | КТП 10/,04 Р-5-8 | Урицкий РЭС | Орловская область | Сосковский район | 10/0,4 | 0.04 | 0.012601 | 0.027282
3397 | КТП 10/,04 Р-5-9 | Урицкий РЭС | Орловская область | Сосковский район | 10/0,4 | 0.03 | 0.025424 | 0.0056381
3398 | КТП 10/,04 Р-5-10 | Урицкий РЭС | Орловская область | Сосковский район | 10/0,4 | 0.1 | 0.074371 | 0.028424
3399 | КТП 10/,04 Р-5-12 | Урицкий РЭС | Орловская область | Сосковский район | 10/0,4 | 0.1 | 0.079874 | 0.023317
3400 | КТП 10/,04 Р-5-13 | Урицкий РЭС | Орловская область | Сосковский район | 10/0,4 | 0.16 | 0.066646 | 0.094057
3401 | КТП 10/,04 Р-5-14 | Урицкий РЭС | Орловская область | Сосковский район | 10/0,4 | 0.1 | 0.082243 | 0.021118
3402 | КТП 10/,04 Р-5-15 | Урицкий РЭС | Орловская область | Сосковский район | 10/0,4 | 0.1 | 0.078096 | 0.024967
3403 | КТП 10/,04 Р-5-18 | Урицкий РЭС | Орловская область | Сосковский район | 10/0,4 | 0.1 | 0.084194 | 0.019308
3404 | 001 | Урицкий РЭС | Орловская область | пгт. Шаблыкино | 10/0,4 | 0.05 | 0.04123 | 0.010459
3405 | 002 | Урицкий РЭС | Орловская область | пгт. Шаблыкино | 10/0,4 | 0.06 | 0.011206 | 0.048065
3406 | 003 | Урицкий РЭС | Орловская область | Шаблыкинский район | 10/0,4 | 0.16 | 0.057045 | 0.10297
3407 | 005 | Урицкий РЭС | Орловская область | Шаблыкинский район | 10/0,4 | 0.06 | 0.031744 | 0.029005
3408 | 006 | Урицкий РЭС | Орловская область | Шаблыкинский район | 10/0,4 | 0.06 | 0.024268 | 0.035943
3409 | 007 | Урицкий РЭС | Орловская область | Шаблыкинский район | 10/0,4 | 0.04 | 0.022438 | 0.018154
3410 | 009 | Урицкий РЭС | Орловская область | Шаблыкинский район | 10/0,4 | 0.1 | 0.079068 | 0.024065
3411 | 010 | Урицкий РЭС | Орловская область | Шаблыкинский район | 10/0,4 | 0.16 | 0.10612 | 0.057423
3412 | 011 | Урицкий РЭС | Орловская область | Шаблыкинский район | 10/0,4 | 0.063 | 0.017408 | 0.045233
3413 | 013 | Урицкий РЭС | Орловская область | пгт. Шаблыкино | 10/0,4 | 0.1 | 0.085735 | 0.017878
3414 | 017 | Урицкий РЭС | Орловская область | пгт. Шаблыкино | 10/0,4 | 0.06 | 0.051483 | 0.010688
3415 | 019 | Урицкий РЭС | Орловская область | Шаблыкинский район | 10/0,4 | 0.1 | 0.075502 | 0.027375
3416 | 021 | Урицкий РЭС | Орловская область | Шаблыкинский район | 10/0,4 | 0.063 | 0.027968 | 0.035433
3417 | 023 | Урицкий РЭС | Орловская область | пгт. Шаблыкино | 10/0,4 | 0.25 | 0.16674 | 0.088865
3418 | 024 | Урицкий РЭС | Орловская область | пгт. Шаблыкино | 10/0,4 | 0.1 | 0.084306 | 0.019204
3419 | 025 | Урицкий РЭС | Орловская область | пгт. Шаблыкино | 10/0,4 | 0.063 | 0.035965 | 0.028012
3420 | 032 | Урицкий РЭС | Орловская область | пгт. Шаблыкино | 10/0,4 | 0.16 | 0.08425 | 0.07772
3421 | Ш-3А-3 | Урицкий РЭС | Орловская область | пгт. Шаблыкино | 10/0,4 | 0.06 | 0.043495 | 0.0181
3422 | Ш-3А-4 | Урицкий РЭС | Орловская область | пгт. Шаблыкино | 10/0,4 | 0.16 | 0.085835 | 0.076249
3423 | 047 | Урицкий РЭС | Орловская область | Шаблыкинский район | 10/0,4 | 0.02 | 0.011488 | 0.008827
3424 | 050 | Урицкий РЭС | Орловская область | Шаблыкинский район | 10/0,4 | 0.063 | 0.055746 | 0.009655
3425 | 051 | Урицкий РЭС | Орловская область | Шаблыкинский район | 10/0,4 | 0.04 | 0.03224 | 0.0090571
3426 | 052 | Урицкий РЭС | Орловская область | Шаблыкинский район | 10/0,4 | 0.03 | 0.021706 | 0.0090885
3427 | 053 | Урицкий РЭС | Орловская область | Шаблыкинский район | 10/0,4 | 0.1 | 0.074244 | 0.028541
3428 | 054 | Урицкий РЭС | Орловская область | Шаблыкинский район | 10/0,4 | 0.04 | 0.03219 | 0.0091037
3429 | 055 | Урицкий РЭС | Орловская область | Шаблыкинский район | 10/0,4 | 0.1 | 0.047946 | 0.052946
3430 | 056 | Урицкий РЭС | Орловская область | Шаблыкинский район | 10/0,4 | 0.16 | 0.11012 | 0.053711
3431 | 057 | Урицкий РЭС | Орловская область | Шаблыкинский район | 10/0,4 | 0.16 | 0.023112 | 0.13446
3432 | 058 | Урицкий РЭС | Орловская область | Шаблыкинский район | 10/0,4 | 0.1 | 0.061992 | 0.039912
3433 | 059 | Урицкий РЭС | Орловская область | Шаблыкинский район | 10/0,4 | 0.063 | 0.05589 | 0.0095213
3434 | 060 | Урицкий РЭС | Орловская область | Шаблыкинский район | 10/0,4 | 0.25 | 0.053126 | 0.1943
3435 | 061 | Урицкий РЭС | Орловская область | Шаблыкинский район | 10/0,4 | 0.063 | 0.046935 | 0.017831
3436 | 062 | Урицкий РЭС | Орловская область | Шаблыкинский район | 10/0,4 | 0.06 | 0.023211 | 0.036924
3437 | 063 | Урицкий РЭС | Орловская область | Шаблыкинский район | 10/0,4 | 0.1 | 0.027656 | 0.071775
3438 | 064 | Урицкий РЭС | Орловская область | Шаблыкинский район | 10/0,4 | 0.1 | 0.06629 | 0.035923
3439 | 065 | Урицкий РЭС | Орловская область | Шаблыкинский район | 10/0,4 | 0.06 | 0.043264 | 0.018315
3440 | 066 | Урицкий РЭС | Орловская область | Шаблыкинский район | 10/0,4 | 0.04 | 0.0038473 | 0.035406
3441 | 067 | Урицкий РЭС | Орловская область | Шаблыкинский район | 10/0,4 | 0.063 | 0.016709 | 0.045881
3442 | 068 | Урицкий РЭС | Орловская область | Шаблыкинский район | 10/0,4 | 0.16 | 0.069055 | 0.091821
3443 | 069 | Урицкий РЭС | Орловская область | Шаблыкинский район | 10/0,4 | 0.16 | 0.068218 | 0.092598
3444 | 070 | Урицкий РЭС | Орловская область | Шаблыкинский район | 10/0,4 | 0.1 | 0.053576 | 0.047721
3445 | 072 | Урицкий РЭС | Орловская область | Шаблыкинский район | 10/0,4 | 0.05 | 0.012901 | 0.036748
3446 | 073 | Урицкий РЭС | Орловская область | Шаблыкинский район | 10/0,4 | 0.025 | 0.0096276 | 0.015426
3447 | 074 | Урицкий РЭС | Орловская область | Шаблыкинский район | 10/0,4 | 0.1 | 0.042587 | 0.057919
3448 | 075 | Урицкий РЭС | Орловская область | Шаблыкинский район | 10/0,4 | 0.03 | 0.017217 | 0.013255
3449 | 076 | Урицкий РЭС | Орловская область | Шаблыкинский район | 10/0,4 | 0.1 | 0.084353 | 0.01916
3450 | 077 | Урицкий РЭС | Орловская область | Шаблыкинский район | 10/0,4 | 0.063 | 0.050989 | 0.014069
3451 | 078 | Урицкий РЭС | Орловская область | Шаблыкинский район | 10/0,4 | 0.1 | 0.084702 | 0.018837
3452 | СТП №179 | Урицкий РЭС | Орловская область | Шаблыкинский район | 10/0,4 | 0.025 | 0.006 | 0.018792
3453 | 080 | Урицкий РЭС | Орловская область | Шаблыкинский район | 10/0,4 | 0.03 | 0.022896 | 0.0079843
3454 | 081 | Урицкий РЭС | Орловская область | Шаблыкинский район | 10/0,4 | 0.025 | 0.007471 | 0.017427
3455 | 083 | Урицкий РЭС | Орловская область | Шаблыкинский район | 10/0,4 | 0.16 | 0.071136 | 0.08989
3456 | 084 | Урицкий РЭС | Орловская область | Шаблыкинский район | 10/0,4 | 0.1 | 0.064399 | 0.037678
3457 | 085 | Урицкий РЭС | Орловская область | Шаблыкинский район | 10/0,4 | 0.1 | 0.07614 | 0.026782
3458 | 086 | Урицкий РЭС | Орловская область | Шаблыкинский район | 10/0,4 | 0.063 | 0.037633 | 0.026464
3459 | 087 | Урицкий РЭС | Орловская область | Шаблыкинский район | 10/0,4 | 0.063 | 0.024287 | 0.038849
3460 | 088 | Урицкий РЭС | Орловская область | Шаблыкинский район | 10/0,4 | 0.25 | 0.10506 | 0.1461
3461 | 094 | Урицкий РЭС | Орловская область | Шаблыкинский район | 10/0,4 | 0.1 | 0.027139 | 0.072255
3462 | 095 | Урицкий РЭС | Орловская область | Шаблыкинский район | 10/0,4 | 0.063 | 0.013387 | 0.048964
3463 | 090 | Урицкий РЭС | Орловская область | Шаблыкинский район | 10/0,4 | 0.1 | 0.047546 | 0.053317
3464 | 091 | Урицкий РЭС | Орловская область | Шаблыкинский район | 10/0,4 | 0.1 | 0.056307 | 0.045187
3465 | 093 | Урицкий РЭС | Орловская область | Шаблыкинский район | 10/0,4 | 0.1 | 0.021823 | 0.077188
3466 | 089 | Урицкий РЭС | Орловская область | Шаблыкинский район | 10/0,4 | 0.25 | 0.075247 | 0.17377
3467 | СТП №176 | Урицкий РЭС | Орловская область | Шаблыкинский район | 10/0,4 | 0.025 | 0.005 | 0.01972
3468 | 096 | Урицкий РЭС | Орловская область | Шаблыкинский район | 10/0,4 | 0.063 | 0.015964 | 0.046572
3469 | 097 | Урицкий РЭС | Орловская область | Шаблыкинский район | 10/0,4 | 0.1 | 0.050711 | 0.05038
3470 | 098 | Урицкий РЭС | Орловская область | Шаблыкинский район | 10/0,4 | 0.03 | 0.0023366 | 0.027064
3471 | 100 | Урицкий РЭС | Орловская область | Шаблыкинский район | 10/0,4 | 0.16 | 0.072916 | 0.088238
3472 | 099 | Урицкий РЭС | Орловская область | Шаблыкинский район | 10/0,4 | 0.16 | 0.064659 | 0.095901
3473 | 102 | Урицкий РЭС | Орловская область | Шаблыкинский район | 10/0,4 | 0.25 | 0.072339 | 0.17647
3474 | 103 | Урицкий РЭС | Орловская область | Шаблыкинский район | 10/0,4 | 0.1 | 0.085151 | 0.01842
3475 | СТП 166 | Урицкий РЭС | Орловская область | Шаблыкинский район | 10/0,4 | 0.025 | 0.00325 | 0.021344
3476 | 104 | Урицкий РЭС | Орловская область | Шаблыкинский район | 10/0,4 | 0.04 | 0.012589 | 0.027294
3477 | 108 | Урицкий РЭС | Орловская область | Шаблыкинский район | 10/0,4 | 0.1 | 0.075 | 0.02784
3478 | 109 | Урицкий РЭС | Орловская область | Шаблыкинский район | 10/0,4 | 0.1 | 0.076338 | 0.026598
3479 | 114 | Урицкий РЭС | Орловская область | Шаблыкинский район | 10/0,4 | 0.16 | 0.077383 | 0.084092
3480 | 111 | Урицкий РЭС | Орловская область | Шаблыкинский район | 10/0,4 | 0.25 | 0.14496 | 0.10908
3481 | 110 | Урицкий РЭС | Орловская область | Шаблыкинский район | 10/0,4 | 0.063 | 0.050527 | 0.014498
3482 | 113 | Урицкий РЭС | Орловская область | Шаблыкинский район | 10/0,4 | 0.04 | 0.02198 | 0.018578
3483 | 115 | Урицкий РЭС | Орловская область | Шаблыкинский район | 10/0,4 | 0.04 | 0.0053533 | 0.034008
3484 | 116 | Урицкий РЭС | Орловская область | Шаблыкинский район | 10/0,4 | 0.04 | 0.0053159 | 0.034043
3485 | 117 | Урицкий РЭС | Орловская область | Шаблыкинский район | 10/0,4 | 0.03 | 0.0068918 | 0.022836
3486 | 105 | Урицкий РЭС | Орловская область | Шаблыкинский район | 10/0,4 | 0.06 | 0.022347 | 0.037726
3487 | Х-1-1 | Урицкий РЭС | Орловская область | Шаблыкинский район | 10/0,4 | 0.16 | 0.14706 | 0.019434
3488 | Х-1-2 | Урицкий РЭС | Орловская область | Шаблыкинский район | 10/0,4 | 0.25 | 0.16318 | 0.09217
3489 | Х-1-3 | Урицкий РЭС | Орловская область | Шаблыкинский район | 10/0,4 | 0.4 | 0.11446 | 0.28354
3490 | Х-1-4 | Урицкий РЭС | Орловская область | Шаблыкинский район | 10/0,4 | 0.16 | 0.10645 | 0.057122
3491 | Х-1-6 | Урицкий РЭС | Орловская область | Шаблыкинский район | 10/0,4 | 0.16 | 0.10742 | 0.056222
3492 | Х-1-7 | Урицкий РЭС | Орловская область | Шаблыкинский район | 10/0,4 | 0.16 | 0.1063 | 0.057256
3493 | Х-1-8 | Урицкий РЭС | Орловская область | Шаблыкинский район | 10/0,4 | 0.16 | 0.10816 | 0.055534
3494 | 159 | Урицкий РЭС | Орловская область | Шаблыкинский район | 10/0,4 | 0.04 | 0.010955 | 0.02881
3495 | Х-2-1 | Урицкий РЭС | Орловская область | Шаблыкинский район | 10/0,4 | 0.16 | 0.10625 | 0.0573
3496 | Х-2-2 | Урицкий РЭС | Орловская область | Шаблыкинский район | 10/0,4 | 0.1 | 0.076313 | 0.026622
3497 | Х-2-3 | Урицкий РЭС | Орловская область | Шаблыкинский район | 10/0,4 | 0.06 | 0.052843 | 0.0094258
3498 | Х-2-9 | Урицкий РЭС | Орловская область | Шаблыкинский район | 10/0,4 | 0.1 | 0.037678 | 0.062475
3499 | Х-2-10 | Урицкий РЭС | Орловская область | Шаблыкинский район | 10/0,4 | 0.1 | 0.0060553 | 0.091821
3500 | 106 | Урицкий РЭС | Орловская область | Шаблыкинский район | 10/0,4 | 0.25 | 0.056115 | 0.19153
3501 | 107 | Урицкий РЭС | Орловская область | Шаблыкинский район | 10/0,4 | 0.4 | 0.121 | 0.27747
3502 | 175 | Урицкий РЭС | Орловская область | Шаблыкинский район | 10/0,4 | 0.063 | 0.008 | 0.053963
3503 | СТП №178 | Урицкий РЭС | Орловская область | Шаблыкинский район | 10/0,4 | 0.063 | 0.007 | 0.054891
3504 | Х-4-1 | Урицкий РЭС | Орловская область | Шаблыкинский район | 10/0,4 | 0.06 | 0.012931 | 0.046464
3505 | Х-6-1 | Урицкий РЭС | Орловская область | Шаблыкинский район | 10/0,4 | 0.1 | 0.031536 | 0.068175
3506 | 135 | Урицкий РЭС | Орловская область | Шаблыкинский район | 10/0,4 | 0.03 | 0.025309 | 0.0057452
3507 | 136 | Урицкий РЭС | Орловская область | Шаблыкинский район | 10/0,4 | 0.06 | 0.024834 | 0.035418
3508 | 137 | Урицкий РЭС | Орловская область | Шаблыкинский район | 10/0,4 | 0.03 | 0.012249 | 0.017865
3509 | 138 | Урицкий РЭС | Орловская область | Шаблыкинский район | 10/0,4 | 0.06 | 0.024779 | 0.035469
3510 | 140 | Урицкий РЭС | Орловская область | Шаблыкинский район | 10/0,4 | 0.25 | 0.039497 | 0.20695
3511 | 141 | Урицкий РЭС | Орловская область | Шаблыкинский район | 10/0,4 | 0.04 | 0.011177 | 0.028604
3512 | 142 | Урицкий РЭС | Орловская область | Шаблыкинский район | 10/0,4 | 0.06 | 0.031758 | 0.028993
3513 | 143 | Урицкий РЭС | Орловская область | Шаблыкинский район | 10/0,4 | 0.25 | 0.072472 | 0.17635
3514 | 144 | Урицкий РЭС | Орловская область | Шаблыкинский район | 10/0,4 | 0.4 | 0.068335 | 0.32635
3515 | 145 | Урицкий РЭС | Орловская область | Шаблыкинский район | 10/0,4 | 0.16 | 0.10799 | 0.055688
3516 | 146 | Урицкий РЭС | Орловская область | Шаблыкинский район | 10/0,4 | 0.16 | 0.067112 | 0.093624
3517 | 147 | Урицкий РЭС | Орловская область | Шаблыкинский район | 10/0,4 | 0.25 | 0.17954 | 0.076987
3518 | 149 | Урицкий РЭС | Орловская область | Шаблыкинский район | 10/0,4 | 0.16 | 0.091411 | 0.071074
3519 | 150 | Урицкий РЭС | Орловская область | Шаблыкинский район | 10/0,4 | 0.1 | 0.036799 | 0.063291
3520 | 151 | Урицкий РЭС | Орловская область | Шаблыкинский район | 10/0,4 | 0.1 | 0.046502 | 0.054286
3521 | 153 | Урицкий РЭС | Орловская область | Шаблыкинский район | 10/0,4 | 0.1 | 0.024174 | 0.075006
3522 | 154 | Урицкий РЭС | Орловская область | Шаблыкинский район | 10/0,4 | 0.25 | 0.11987 | 0.13236
3523 | 155 | Урицкий РЭС | Орловская область | Шаблыкинский район | 10/0,4 | 0.25 | 0.059531 | 0.18836
3524 | 156 | Урицкий РЭС | Орловская область | Шаблыкинский район | 10/0,4 | 0.16 | 0.071052 | 0.089968
3525 | 157 | Урицкий РЭС | Орловская область | Шаблыкинский район | 10/0,4 | 0.1 | 0.06504 | 0.037083
3526 | 158 | Урицкий РЭС | Орловская область | Шаблыкинский район | 10/0,4 | 0.04 | 0.032251 | 0.0090471
3527 | 7/В.Д-4 | Ливенский РЭС | Орловская область | Ливенский район | 10/0,4 | 0.1 | 0.07261 | 0.030058
3528 | 8/В.Д-4 | Ливенский РЭС | Орловская область | Ливенский район | 10/0,4 | 0.1 | 0.087466 | 0.016271
3529 | 12/В.Д-4 | Ливенский РЭС | Орловская область | Ливенский район | 10/0,4 | 0.1 | 0.085407 | 0.018183
3530 | 13/В.Д-4 | Ливенский РЭС | Орловская область | Ливенский район | 10/0,4 | 0.1 | 0.082507 | 0.020873
3531 | 14/В.Д-4 | Ливенский РЭС | Орловская область | Ливенский район | 10/0,4 | 0.1 | 0.082048 | 0.0213
3532 | 6/В.Д-9 | Ливенский РЭС | Орловская область | Ливенский район | 10/0,4 | 0.1 | 0.08474 | 0.018802
3533 | 13/В.Д-9 | Ливенский РЭС | Орловская область | Ливенский район | 10/0,4 | 0.1 | 0.051048 | 0.050068
3534 | 5/В.Д-10 | Ливенский РЭС | Орловская область | Ливенский район | 10/0,4 | 0.1 | 0.078764 | 0.024347
3535 | 7/В.Д-10 | Ливенский РЭС | Орловская область | Ливенский район | 10/0,4 | 0.1 | 0.074109 | 0.028667
3536 | 2/В.Д-11 | Ливенский РЭС | Орловская область | Ливенский район | 10/0,4 | 0.1 | 0.064325 | 0.037746
3537 | 5/В.Д-11 | Ливенский РЭС | Орловская область | Ливенский район | 10/0,4 | 0.1 | 0.085598 | 0.018005
3538 | 6/В.Д-11 | Ливенский РЭС | Орловская область | Ливенский район | 10/0,4 | 0.1 | 0.079823 | 0.023364
3539 | 2/В.Д-15 | Ливенский РЭС | Орловская область | Ливенский район | 10/0,4 | 0.1 | 0.05947 | 0.042252
3540 | 8/В.Д-15 | Ливенский РЭС | Орловская область | Ливенский район | 10/0,4 | 0.16 | 0.082707 | 0.020688
3541 | 10/В.Д-15 | Ливенский РЭС | Орловская область | Ливенский район | 10/0,4 | 0.1 | 0.068417 | 0.033949
3542 | 1/В-1 | Ливенский РЭС | Орловская область | Ливенский район | 10/0,4 | 0.1 | 0.057894 | 0.043715
3543 | 9/В-1 | Ливенский РЭС | Орловская область | Ливенский район | 10/0,4 | 0.1 | 0.082855 | 0.020551
3544 | 2/В-2 | Ливенский РЭС | Орловская область | Ливенский район | 10/0,4 | 0.1 | 0.077373 | 0.025638
3545 | 3/В-2 | Ливенский РЭС | Орловская область | Ливенский район | 10/0,4 | 0.1 | 0.09057 | 0.013391
3546 | 7/В-2 | Ливенский РЭС | Орловская область | Ливенский район | 10/0,4 | 0.1 | 0.078911 | 0.024211
3547 | 2/В-5 | Ливенский РЭС | Орловская область | Ливенский район | 10/0,4 | 0.1 | 0.082739 | 0.020658
3548 | 6/В-5 | Ливенский РЭС | Орловская область | Ливенский район | 10/0,4 | 0.1 | 0.090283 | 0.013657
3549 | 4/В-15 | Ливенский РЭС | Орловская область | Ливенский район | 10/0,4 | 0.1 | 0.083078 | 0.020343
3550 | 4/К-6 | Ливенский РЭС | Орловская область | Ливенский район | 10/0,4 | 0.1 | 0.082476 | 0.020903
3551 | 8/К-7 | Ливенский РЭС | Орловская область | Ливенский район | 10/0,4 | 0.1 | 0.072587 | 0.03008
3552 | 13/К-7 | Ливенский РЭС | Орловская область | Ливенский район | 10/0,4 | 0.1 | 0.060104 | 0.041664
3553 | 14/К-7 | Ливенский РЭС | Орловская область | Ливенский район | 10/0,4 | 0.1 | 0.041156 | 0.059247
3554 | 15/К-7 | Ливенский РЭС | Орловская область | Ливенский район | 10/0,4 | 0.1 | 0.082006 | 0.021338
3555 | 2/К-12 | Ливенский РЭС | Орловская область | Ливенский район | 10/0,4 | 0.1 | 0.059482 | 0.042241
3556 | 8/К-12 | Ливенский РЭС | Орловская область | Ливенский район | 10/0,4 | 0.1 | 0.031518 | 0.068191
3557 | 4/Л-1 | Ливенский РЭС | Орловская область | Ливенский район | 10/0,4 | 0.1 | 0.042682 | 0.057831
3558 | 9/Л-7 | Ливенский РЭС | Орловская область | Ливенский район | 10/0,4 | 0.1 | 0.090547 | 0.013412
3559 | 2/М-3 | Ливенский РЭС | Орловская область | Ливенский район | 10/0,4 | 0.1 | 0.077798 | 0.025243
3560 | 8/М-3 | Ливенский РЭС | Орловская область | Ливенский район | 10/0,4 | 0.1 | 0.074354 | 0.02844
3561 | 15/М-3 | Ливенский РЭС | Орловская область | Ливенский район | 10/0,4 | 0.1 | 0.090724 | 0.013248
3562 | 16/М-3 | Ливенский РЭС | Орловская область | Ливенский район | 10/0,4 | 0.1 | 0.078909 | 0.024212
3563 | 1/М-6 | Ливенский РЭС | Орловская область | Ливенский район | 10/0,4 | 0.1 | 0.079864 | 0.023326
3564 | 6/М-6 | Ливенский РЭС | Орловская область | Ливенский район | 10/0,4 | 0.1 | 0.060205 | 0.04157
3565 | 9/М-12 | Ливенский РЭС | Орловская область | Ливенский район | 10/0,4 | 0.1 | 0.079076 | 0.024057
3566 | 1/М-13 | Ливенский РЭС | Орловская область | Ливенский район | 10/0,4 | 0.1 | 0.071834 | 0.030778
3567 | 5/М-13 | Ливенский РЭС | Орловская область | Ливенский район | 10/0,4 | 0.1 | 0.092584 | 0.011522
3568 | 15/М-13 | Ливенский РЭС | Орловская область | Ливенский район | 10/0,4 | 0.1 | 0.064239 | 0.037826
3569 | 2/М-17 | Ливенский РЭС | Орловская область | Ливенский район | 10/0,4 | 0.1 | 0.092665 | 0.011447
3570 | 7/М-17 | Ливенский РЭС | Орловская область | Ливенский район | 10/0,4 | 0.1 | 0.089931 | 0.013984
3571 | 10/М-17 | Ливенский РЭС | Орловская область | Ливенский район | 10/0,4 | 0.1 | 0.092842 | 0.011283
3572 | 11/М-17 | Ливенский РЭС | Орловская область | Ливенский район | 10/0,4 | 0.1 | 0.08268 | 0.020713
3573 | 16/М-17 | Ливенский РЭС | Орловская область | Ливенский район | 10/0,4 | 0.1 | 0.07857 | 0.024527
3574 | 1/М-18 | Ливенский РЭС | Орловская область | Ливенский район | 10/0,4 | 0.1 | 0.074771 | 0.028053
3575 | 4/М-18 | Ливенский РЭС | Орловская область | Ливенский район | 10/0,4 | 0.1 | 0.079255 | 0.023892
3576 | 13/М-18 | Ливенский РЭС | Орловская область | Ливенский район | 10/0,4 | 0.1 | 0.052694 | 0.04854
3577 | 17/М-18 | Ливенский РЭС | Орловская область | Ливенский район | 10/0,4 | 0.1 | 0.093239 | 0.010914
3578 | 1/М-19 | Ливенский РЭС | Орловская область | Ливенский район | 10/0,4 | 0.1 | 0.044023 | 0.056586
3579 | 1/Н-1 | Ливенский РЭС | Орловская область | Ливенский район | 10/0,4 | 0.1 | 0.062884 | 0.039084
3580 | 4/Н-1 | Ливенский РЭС | Орловская область | Ливенский район | 10/0,4 | 0.1 | 0.076454 | 0.026491
3581 | 2/Н-5 | Ливенский РЭС | Орловская область | Ливенский район | 10/0,4 | 0.1 | 0.081891 | 0.021445
3582 | 3/Н-5 | Ливенский РЭС | Орловская область | Ливенский район | 10/0,4 | 0.1 | 0.064595 | 0.037496
3583 | 5/Н-7 | Ливенский РЭС | Орловская область | Ливенский район | 10/0,4 | 0.1 | 0.073723 | 0.029025
3584 | 1/Н-11 | Ливенский РЭС | Орловская область | Ливенский район | 10/0,4 | 0.1 | 0.080493 | 0.022742
3585 | 4/Н-11 | Ливенский РЭС | Орловская область | Ливенский район | 10/0,4 | 0.1 | 0.083149 | 0.020278
3586 | 6/Н-11 | Ливенский РЭС | Орловская область | Ливенский район | 10/0,4 | 0.1 | 0.062058 | 0.03985
3587 | 15/Н-11 | Ливенский РЭС | Орловская область | Ливенский район | 10/0,4 | 0.1 | 0.090736 | 0.013237
3588 | 2/Н-15 | Ливенский РЭС | Орловская область | Ливенский район | 10/0,4 | 0.1 | 0.078785 | 0.024327
3589 | 8/Н-15 | Ливенский РЭС | Орловская область | Ливенский район | 10/0,4 | 0.1 | 0.053622 | 0.047678
3590 | 10/Н-15 | Ливенский РЭС | Орловская область | Ливенский район | 10/0,4 | 0.1 | 0.077159 | 0.025836
3591 | 12/Н-15 | Ливенский РЭС | Орловская область | Ливенский район | 10/0,4 | 0.1 | 0.08193 | 0.021409
3592 | 6/П-4 | Ливенский РЭС | Орловская область | г. Ливны | 10/0,4 | 0.1 | 0.089436 | 0.014444
3593 | ТП010 | Ливенский РЭС | Орловская область | Ливенский район | 10/0,4 | 0.1 | 0.042855 | 0.057671
3594 | ТП012 | Ливенский РЭС | Орловская область | Ливенский район | 10/0,4 | 0.1 | 0.06459 | 0.037501
3595 | ТП014 | Ливенский РЭС | Орловская область | Ливенский район | 10/0,4 | 0.1 | 0.06148 | 0.040387
3596 | ТП015 | Ливенский РЭС | Орловская область | Ливенский район | 10/0,4 | 0.1 | 0.061041 | 0.040794
3597 | ТП016 | Ливенский РЭС | Орловская область | Ливенский район | 10/0,4 | 0.1 | 0.064149 | 0.03791
3598 | ТП019 | Ливенский РЭС | Орловская область | Ливенский район | 10/0,4 | 0.1 | 0.079604 | 0.023567
3599 | ТП020 | Ливенский РЭС | Орловская область | Ливенский район | 10/0,4 | 0.1 | 0.073847 | 0.02891
3600 | ТП022 | Ливенский РЭС | Орловская область | Ливенский район | 10/0,4 | 0.1 | 0.083907 | 0.019575
3601 | ТП023 | Ливенский РЭС | Орловская область | Ливенский район | 10/0,4 | 0.1 | 0.043162 | 0.057385
3602 | ТП024 | Ливенский РЭС | Орловская область | Ливенский район | 10/0,4 | 0.1 | 0.078414 | 0.024672
3603 | ТП036 | Ливенский РЭС | Орловская область | Ливенский район | 10/0,4 | 0.1 | 0.051271 | 0.049861
3604 | ТП040 | Ливенский РЭС | Орловская область | Ливенский район | 10/0,4 | 0.1 | 0.09298 | 0.011154
3605 | ТП063 | Ливенский РЭС | Орловская область | Ливенский район | 10/0,4 | 0.025 | 0.012 | 0.013224
3606 | ТП046 | Ливенский РЭС | Орловская область | Ливенский район | 10/0,4 | 0.1 | 0.082686 | 0.020707
3607 | ТП048 | Ливенский РЭС | Орловская область | Ливенский район | 10/0,4 | 0.1 | 0.092597 | 0.01151
3608 | ТП049 | Ливенский РЭС | Орловская область | Ливенский район | 10/0,4 | 0.1 | 0.075034 | 0.027809
3609 | ТП051 | Ливенский РЭС | Орловская область | Ливенский район | 10/0,4 | 0.1 | 0.042094 | 0.058377
3610 | 1/Рс-1 | Ливенский РЭС | Орловская область | Ливенский район | 10/0,4 | 0.1 | 0.032041 | 0.067706
3611 | 5/Рс-1 | Ливенский РЭС | Орловская область | Ливенский район | 10/0,4 | 0.1 | 0.083455 | 0.019993
3612 | 13/Рс-1 | Ливенский РЭС | Орловская область | Ливенский район | 10/0,4 | 0.1 | 0.082321 | 0.021046
3613 | 2/Рс-5 | Ливенский РЭС | Орловская область | Ливенский район | 10/0,4 | 0.1 | 0.042317 | 0.05817
3614 | 9/Рс-7 | Ливенский РЭС | Орловская область | Ливенский район | 10/0,4 | 0.1 | 0.07937 | 0.023785
3615 | 3/Сер-1 | Ливенский РЭС | Орловская область | Ливенский район | 10/0,4 | 0.1 | 0.080303 | 0.022919
3616 | 12/Сер-1 | Ливенский РЭС | Орловская область | Ливенский район | 10/0,4 | 0.1 | 0.071437 | 0.031147
3617 | 1/Сер-1а | Ливенский РЭС | Орловская область | Ливенский район | 10/0,4 | 0.1 | 0.040982 | 0.059409
3618 | 5-Сер-1а | Ливенский РЭС | Орловская область | Ливенский район | 10/0,4 | 0.1 | 0.079184 | 0.023957
3619 | 7/Сер-2 | Ливенский РЭС | Орловская область | Ливенский район | 10/0,4 | 0.1 | 0.072853 | 0.029833
3620 | 9/С-2-63 | Ливенский РЭС | Орловская область | Ливенский район | 10/0,4 | 0.1 | 0.074407 | 0.02839
3621 | 15/Сер-10 | Ливенский РЭС | Орловская область | Ливенский район | 10/0,4 | 0.1 | 0.044326 | 0.056306
3622 | 9/Сер-16 | Ливенский РЭС | Орловская область | Ливенский район | 10/0,4 | 0.1 | 0.073507 | 0.029225
3623 | 10/Сер-16 | Ливенский РЭС | Орловская область | Ливенский район | 10/0,4 | 0.1 | 0.069596 | 0.032855
3624 | 3/Сх-2 | Ливенский РЭС | Орловская область | Ливенский район | 10/0,4 | 0.1 | 0.093175 | 0.010974
3625 | 6/Сх-2 | Ливенский РЭС | Орловская область | Ливенский район | 10/0,4 | 0.1 | 0.09025 | 0.013688
3626 | 3/Сх-3 | Ливенский РЭС | Орловская область | Ливенский район | 10/0,4 | 0.1 | 0.055282 | 0.046138
3627 | 4/Сх-3 | Ливенский РЭС | Орловская область | Ливенский район | 10/0,4 | 0.1 | 0.077511 | 0.02551
3628 | 10/Сх-3 | Ливенский РЭС | Орловская область | Ливенский район | 10/0,4 | 0.1 | 0.083712 | 0.019755
3629 | 3/Сх-8 | Ливенский РЭС | Орловская область | Ливенский район | 10/0,4 | 0.1 | 0.072509 | 0.030152
3630 | 7/Сх-8 | Ливенский РЭС | Орловская область | Ливенский район | 10/0,4 | 0.1 | 0.076833 | 0.026139
3631 | 8/Сх-8 | Ливенский РЭС | Орловская область | Ливенский район | 10/0,4 | 0.1 | 0.075419 | 0.027451
3632 | 1/Сх-9 | Ливенский РЭС | Орловская область | Ливенский район | 10/0,4 | 0.1 | 0.084029 | 0.019461
3633 | 2/Сх-12 | Ливенский РЭС | Орловская область | Ливенский район | 10/0,4 | 0.1 | 0.083566 | 0.019891
3634 | 3/Тэц-29 | Ливенский РЭС | Орловская область | г. Ливны | 6/0,4 | 0.1 | 0.093297 | 0.010861
3635 | 8/Ч-2 | Ливенский РЭС | Орловская область | Ливенский район | 6/0,4 | 0.1 | 0.090314 | 0.013628
3636 | 1/В.Д-3 | Ливенский РЭС | Орловская область | Ливенский район | 10/0,4 | 0.16 | 0.13539 | 0.030263
3637 | 2/В.Д-4 | Ливенский РЭС | Орловская область | Ливенский район | 10/0,4 | 0.16 | 0.14356 | 0.02268
3638 | 3а/В.Д-4 | Ливенский РЭС | Орловская область | Ливенский район | 10/0,4 | 0.16 | 0.085885 | 0.076203
3639 | 9/В.Д-4 | Ливенский РЭС | Орловская область | Ливенский район | 10/0,4 | 0.16 | 0.14646 | 0.019991
3640 | 10/В.Д-4 | Ливенский РЭС | Орловская область | Ливенский район | 10/0,4 | 0.16 | 0.15566 | 0.011448
3641 | 18/В.Д-4 | Ливенский РЭС | Орловская область | Ливенский район | 10/0,4 | 0.16 | 0.095995 | 0.066821
3642 | 2/В.Д-6 | Ливенский РЭС | Орловская область | Ливенский район | 10/0,4 | 0.16 | 0.079893 | 0.081763
3643 | 5/В.Д-9 | Ливенский РЭС | Орловская область | Ливенский район | 10/0,4 | 0.16 | 0.1465 | 0.019953
3644 | 7/В.Д-9 | Ливенский РЭС | Орловская область | Ливенский район | 10/0,4 | 0.16 | 0.061533 | 0.098801
3645 | 15/В.Д-9 | Ливенский РЭС | Орловская область | Ливенский район | 10/0,4 | 0.16 | 0.10259 | 0.060702
3646 | 1/В.Д-10 | Ливенский РЭС | Орловская область | Ливенский район | 10/0,4 | 0.16 | 0.13209 | 0.033322
3647 | 2/В.Д-10 | Ливенский РЭС | Орловская область | Ливенский район | 10/0,4 | 0.16 | 0.12577 | 0.039185
3648 | 4/В.Д-10 | Ливенский РЭС | Орловская область | Ливенский район | 10/0,4 | 0.16 | 0.15645 | 0.010716
3649 | 3/В.Д-11 | Ливенский РЭС | Орловская область | Ливенский район | 10/0,4 | 0.16 | 0.096356 | 0.066485
3650 | 12/В.Д-15 | Ливенский РЭС | Орловская область | Ливенский район | 10/0,4 | 0.16 | 0.10092 | 0.062247
3651 | 13/В.Д-15 | Ливенский РЭС | Орловская область | Ливенский район | 10/0,4 | 0.16 | 0.10377 | 0.05961
3652 | 4/В.Д-16 | Ливенский РЭС | Орловская область | Ливенский район | 10/0,4 | 0.16 | 0.15554 | 0.011561
3653 | 5/В.Д-16 | Ливенский РЭС | Орловская область | Ливенский район | 10/0,4 | 0.16 | 0.14355 | 0.022693
3654 | 2/В-1 | Ливенский РЭС | Орловская область | Ливенский район | 10/0,4 | 0.16 | 0.095263 | 0.0675
3655 | 3/В-1 | Ливенский РЭС | Орловская область | Ливенский район | 10/0,4 | 0.16 | 0.10468 | 0.058765
3656 | 4/В-1 | Ливенский РЭС | Орловская область | Ливенский район | 10/0,4 | 0.16 | 0.12674 | 0.038292
3657 | 5/В-1 | Ливенский РЭС | Орловская область | Ливенский район | 10/0,4 | 0.16 | 0.092584 | 0.069986
3658 | 6/В-1 | Ливенский РЭС | Орловская область | Ливенский район | 10/0,4 | 0.16 | 0.088217 | 0.074039
3659 | 8/В-1 | Ливенский РЭС | Орловская область | Ливенский район | 10/0,4 | 0.16 | 0.083872 | 0.078071
3660 | 1/В-2 | Ливенский РЭС | Орловская область | Ливенский район | 10/0,4 | 0.16 | 0.12199 | 0.042697
3661 | 9/В-2 | Ливенский РЭС | Орловская область | Ливенский район | 10/0,4 | 0.16 | 0.08256 | 0.079289
3662 | 3/В-5 | Ливенский РЭС | Орловская область | Ливенский район | 10/0,4 | 0.16 | 0.092705 | 0.069874
3663 | 7/В-5 | Ливенский РЭС | Орловская область | Ливенский район | 10/0,4 | 0.16 | 0.089592 | 0.072762
3664 | 2/В-7 | Ливенский РЭС | Орловская область | Ливенский район | 10/0,4 | 0.16 | 0.13332 | 0.03218
3665 | 12/В-7 | Ливенский РЭС | Орловская область | Ливенский район | 10/0,4 | 0.16 | 0.15571 | 0.011409
3666 | 13/В-7 | Ливенский РЭС | Орловская область | Ливенский район | 10/0,4 | 0.16 | 0.10817 | 0.055518
3667 | 1/К-2 | Ливенский РЭС | Орловская область | Ливенский район | 10/0,4 | 0.16 | 0.12512 | 0.039794
3668 | 4/К-2 | Ливенский РЭС | Орловская область | Ливенский район | 10/0,4 | 0.16 | 0.12436 | 0.040494
3669 | 8/К-6 | Ливенский РЭС | Орловская область | Ливенский район | 10/0,4 | 0.16 | 0.127 | 0.038049
3670 | 1/К-7 | Ливенский РЭС | Орловская область | Ливенский район | 10/0,4 | 0.16 | 0.13559 | 0.030078
3671 | 5/К-7 | Ливенский РЭС | Орловская область | Ливенский район | 10/0,4 | 0.16 | 0.14395 | 0.022322
3672 | 9/К-7 | Ливенский РЭС | Орловская область | Ливенский район | 10/0,4 | 0.16 | 0.13478 | 0.030828
3673 | 10/К-7 | Ливенский РЭС | Орловская область | Ливенский район | 10/0,4 | 0.16 | 0.093692 | 0.068958
3674 | 3/К-12 | Ливенский РЭС | Орловская область | Ливенский район | 10/0,4 | 0.16 | 0.10341 | 0.059942
3675 | 6/К-12 | Ливенский РЭС | Орловская область | Ливенский район | 10/0,4 | 0.16 | 0.13084 | 0.034489
3676 | 9/К-12 | Ливенский РЭС | Орловская область | Ливенский район | 10/0,4 | 0.16 | 0.15579 | 0.011334
3677 | 13/К-12 | Ливенский РЭС | Орловская область | Ливенский район | 10/0,4 | 0.16 | 0.03048 | 0.12762
3678 | 1/К-15 | Ливенский РЭС | Орловская область | Ливенский район | 10/0,4 | 0.16 | 0.086468 | 0.075662
3679 | 2/К-15 | Ливенский РЭС | Орловская область | Ливенский район | 10/0,4 | 0.16 | 0.15597 | 0.011161
3680 | 8/К-15 | Ливенский РЭС | Орловская область | Ливенский район | 10/0,4 | 0.16 | 0.07158 | 0.089478
3681 | 12/К-15 | Ливенский РЭС | Орловская область | Ливенский район | 10/0,4 | 0.16 | 0.12533 | 0.039599
3682 | 13/К-15 | Ливенский РЭС | Орловская область | Ливенский район | 10/0,4 | 0.16 | 0.12928 | 0.035935
3683 | 14/К-15 | Ливенский РЭС | Орловская область | Ливенский район | 10/0,4 | 0.16 | 0.1271 | 0.037958
3684 | 1/Л-2 | Ливенский РЭС | Орловская область | Ливенский район | 10/0,4 | 0.16 | 0.12278 | 0.041966
3685 | 1/Л-7 | Ливенский РЭС | Орловская область | Ливенский район | 10/0,4 | 0.16 | 0.08333 | 0.078574
3686 | 11/Л-7 | Ливенский РЭС | Орловская область | Ливенский район | 10/0,4 | 0.16 | 0.10614 | 0.05741
3687 | 14/Л-7 | Ливенский РЭС | Орловская область | Ливенский район | 10/0,4 | 0.16 | 0.1561 | 0.011043
3688 | 5/М-3 | Ливенский РЭС | Орловская область | Ливенский район | 10/0,4 | 0.16 | 0.096915 | 0.065967
3689 | 7/М-3 | Ливенский РЭС | Орловская область | Ливенский район | 10/0,4 | 0.16 | 0.09137 | 0.071113
3690 | 12/М-3 | Ливенский РЭС | Орловская область | Ливенский район | 10/0,4 | 0.16 | 0.15365 | 0.013315
3691 | 5/М-6 | Ливенский РЭС | Орловская область | Ливенский район | 10/0,4 | 0.16 | 0.14396 | 0.022311
3692 | 2/М-9 | Ливенский РЭС | Орловская область | Ливенский район | 10/0,4 | 0.16 | 0.1336 | 0.031924
3693 | 7/М-9 | Ливенский РЭС | Орловская область | Ливенский район | 10/0,4 | 0.16 | 0.1288 | 0.036381
3694 | 7/М-12 | Ливенский РЭС | Орловская область | Ливенский район | 10/0,4 | 0.16 | 0.15316 | 0.013776
3695 | 10/М-12 | Ливенский РЭС | Орловская область | Ливенский район | 10/0,4 | 0.16 | 0.13596 | 0.029735
3696 | 3/М-13 | Ливенский РЭС | Орловская область | Ливенский район | 10/0,4 | 0.16 | 0.12632 | 0.038678
3697 | 9/М-13 | Ливенский РЭС | Орловская область | Ливенский район | 10/0,4 | 0.16 | 0.15619 | 0.010955
3698 | 14/М-13 | Ливенский РЭС | Орловская область | Ливенский район | 10/0,4 | 0.16 | 0.15574 | 0.01138
3699 | 6/М-17 | Ливенский РЭС | Орловская область | Ливенский район | 10/0,4 | 0.16 | 0.094481 | 0.068225
3700 | 3/М-18 | Ливенский РЭС | Орловская область | Ливенский район | 10/0,4 | 0.16 | 0.14693 | 0.019549
3701 | 10/М-18 | Ливенский РЭС | Орловская область | Ливенский район | 10/0,4 | 0.16 | 0.071957 | 0.089128
3702 | 16/М-18 | Ливенский РЭС | Орловская область | Ливенский район | 10/0,4 | 0.16 | 0.10814 | 0.055552
3703 | 23/М-18 | Ливенский РЭС | Орловская область | Ливенский район | 10/0,4 | 0.16 | 0.11543 | 0.048785
3704 | 2/М-19 | Ливенский РЭС | Орловская область | Ливенский район | 10/0,4 | 0.16 | 0.13495 | 0.030667
3705 | 3/М-19 | Ливенский РЭС | Орловская область | Ливенский район | 10/0,4 | 0.16 | 0.12548 | 0.03946
3706 | 3/Мк-7 | Ливенский РЭС | Орловская область | Ливенский район | 6/0,4 | 0.16 | 0.12989 | 0.035371
3707 | 2/Н-7 | Ливенский РЭС | Орловская область | Ливенский район | 10/0,4 | 0.16 | 0.10379 | 0.059588
3708 | 3/Н-7 | Ливенский РЭС | Орловская область | Ливенский район | 10/0,4 | 0.16 | 0.12509 | 0.039824
3709 | 2/Н-11 | Ливенский РЭС | Орловская область | Ливенский район | 10/0,4 | 0.16 | 0.088428 | 0.073843
3710 | 12/Н-11 | Ливенский РЭС | Орловская область | Ливенский район | 10/0,4 | 0.16 | 0.093744 | 0.068909
3711 | 14/Н-11 | Ливенский РЭС | Орловская область | Ливенский район | 10/0,4 | 0.16 | 0.15252 | 0.014366
3712 | ТП021 | Ливенский РЭС | Орловская область | Ливенский район | 10/0,4 | 0.16 | 0.099561 | 0.063511
3713 | ТП026 | Ливенский РЭС | Орловская область | Ливенский район | 10/0,4 | 0.16 | 0.08561 | 0.076458
3714 | ТП039 | Ливенский РЭС | Орловская область | Ливенский район | 10/0,4 | 0.16 | 0.09456 | 0.068153
3715 | ТП042 | Ливенский РЭС | Орловская область | Ливенский район | 10/0,4 | 0.16 | 0.078037 | 0.083486
3716 | 3/Рс-1 | Ливенский РЭС | Орловская область | Ливенский район | 10/0,4 | 0.16 | 0.095328 | 0.067439
3717 | 4/Рс-1 | Ливенский РЭС | Орловская область | Ливенский район | 10/0,4 | 0.16 | 0.046495 | 0.11276
3718 | 1а Р-2 | Ливенский РЭС | Орловская область | Ливенский район | 10/0,4 | 0.16 | 0.094774 | 0.067954
3719 | 4/Рс-2 | Ливенский РЭС | Орловская область | Ливенский район | 10/0,4 | 0.16 | 0.15637 | 0.010789
3720 | 8/Рс-2 | Ливенский РЭС | Орловская область | Ливенский район | 10/0,4 | 0.16 | 0.14614 | 0.020286
3721 | 12/Рс-2 | Ливенский РЭС | Орловская область | Ливенский район | 10/0,4 | 0.16 | 0.14623 | 0.020207
3722 | 13/Рс-2 | Ливенский РЭС | Орловская область | Ливенский район | 10/0,4 | 0.16 | 0.11522 | 0.048981
3723 | 17/Рс-2 | Ливенский РЭС | Орловская область | Ливенский район | 10/0,4 | 0.16 | 0.085527 | 0.076535
3724 | 3/Рс-5 | Ливенский РЭС | Орловская область | Ливенский район | 10/0,4 | 0.16 | 0.14585 | 0.020559
3725 | 11/Рс-7 | Ливенский РЭС | Орловская область | Ливенский район | 10/0,4 | 0.16 | 0.12248 | 0.042246
3726 | 12/Рс-7 | Ливенский РЭС | Орловская область | Ливенский район | 10/0,4 | 0.16 | 0.14508 | 0.021267
3727 | 2/Сер-1 | Ливенский РЭС | Орловская область | Ливенский район | 10/0,4 | 0.16 | 0.12035 | 0.044218
3728 | 5/Сер-1 | Ливенский РЭС | Орловская область | Ливенский район | 10/0,4 | 0.16 | 0.1555 | 0.011602
3729 | 6/Сер-1 | Ливенский РЭС | Орловская область | Ливенский район | 10/0,4 | 0.16 | 0.09279 | 0.069795
3730 | 8/Сер-1 | Ливенский РЭС | Орловская область | Ливенский район | 10/0,4 | 0.16 | 0.077297 | 0.084172
3731 | 14/Сер-1 | Ливенский РЭС | Орловская область | Ливенский район | 10/0,4 | 0.16 | 0.14623 | 0.020205
3732 | 15/Сер-1 | Ливенский РЭС | Орловская область | Ливенский район | 10/0,4 | 0.16 | 0.08898 | 0.07333
3733 | 2/Сер-1а | Ливенский РЭС | Орловская область | Ливенский район | 10/0,4 | 0.16 | 0.10714 | 0.056482
3734 | 3/Сер-2 | Ливенский РЭС | Орловская область | Ливенский район | 10/0,4 | 0.16 | 0.15653 | 0.010649
3735 | 8/Сер-2 | Ливенский РЭС | Орловская область | Ливенский район | 10/0,4 | 0.16 | 0.14591 | 0.020495
3736 | 1/Сер-5 | Ливенский РЭС | Орловская область | Ливенский район | 10/0,4 | 0.16 | 0.15551 | 0.011593
3737 | 8/Сер-10 | Ливенский РЭС | Орловская область | Ливенский район | 10/0,4 | 0.16 | 0.10541 | 0.058087
3738 | 9/Сер-10 | Ливенский РЭС | Орловская область | Ливенский район | 10/0,4 | 0.16 | 0.082512 | 0.079332
3739 | 3/Сер-15 | Ливенский РЭС | Орловская область | Ливенский район | 10/0,4 | 0.16 | 0.12436 | 0.040495
3740 | 2/Сх-2 | Ливенский РЭС | Орловская область | Ливенский район | 10/0,4 | 0.16 | 0.15276 | 0.014139
3741 | 8/Сх-2 | Ливенский РЭС | Орловская область | Ливенский район | 10/0,4 | 0.16 | 0.12309 | 0.04168
3742 | 10/Сх-2 | Ливенский РЭС | Орловская область | Ливенский район | 10/0,4 | 0.16 | 0.082947 | 0.078929
3743 | 1/Сх-3 | Ливенский РЭС | Орловская область | Ливенский район | 10/0,4 | 0.16 | 0.083785 | 0.078151
3744 | 5/Сх-3 | Ливенский РЭС | Орловская область | Ливенский район | 10/0,4 | 0.16 | 0.072755 | 0.088387
3745 | 5/Сх-8 | Ливенский РЭС | Орловская область | Ливенский район | 10/0,4 | 0.16 | 0.12257 | 0.042161
3746 | 6/Сх-8 | Ливенский РЭС | Орловская область | Ливенский район | 10/0,4 | 0.16 | 0.153 | 0.013921
3747 | 9/Сх-8 | Ливенский РЭС | Орловская область | Ливенский район | 10/0,4 | 0.16 | 0.13529 | 0.030357
3748 | 10/Сх-8 | Ливенский РЭС | Орловская область | Ливенский район | 10/0,4 | 0.16 | 0.11542 | 0.048793
3749 | 3/Сх-12 | Ливенский РЭС | Орловская область | Ливенский район | 10/0,4 | 0.16 | 0.14685 | 0.019631
3750 | 2/ССК-2 | Ливенский РЭС | Орловская область | Ливенский район | 10/0,4 | 0.16 | 0.11227 | 0.051716
3751 | 1/Тэц-29 | Ливенский РЭС | Орловская область | г. Ливны | 10/0,4 | 0.16 | 0.15567 | 0.011441
3752 | 1/К-1 | Ливенский РЭС | Орловская область | Ливенский район | 10/0,4 | 0.025 | 0.013813 | 0.011542
3753 | 6/П-26 | Ливенский РЭС | Орловская область | г. Ливны | 10/0,4 | 0.025 | 0.008 | 0.016936
3754 | 9/В.Д-10 | Ливенский РЭС | Орловская область | Ливенский район | 10/0,4 | 0.025 | 0.011964 | 0.013257
3755 | 5/В.Д-4 | Ливенский РЭС | Орловская область | Ливенский район | 10/0,4 | 0.25 | 0.18779 | 0.069329
3756 | 17/В.Д-4 | Ливенский РЭС | Орловская область | Ливенский район | 10/0,4 | 0.25 | 0.1012 | 0.14969
3757 | 3/В.Д-6 | Ливенский РЭС | Орловская область | Ливенский район | 10/0,4 | 0.25 | 0.14 | 0.11368
3758 | 4/В.Д-9 | Ливенский РЭС | Орловская область | Ливенский район | 10/0,4 | 0.25 | 0.133 | 0.12017
3759 | 8/В.Д-9 | Ливенский РЭС | Орловская область | Ливенский район | 10/0,4 | 0.25 | 0.10634 | 0.14492
3760 | 14/В.Д-9 | Ливенский РЭС | Орловская область | Ливенский район | 10/0,4 | 0.25 | 0.11403 | 0.13778
3761 | 6/В.Д-10 | Ливенский РЭС | Орловская область | Ливенский район | 10/0,4 | 0.25 | 0.10576 | 0.14546
3762 | 6/В.Д-15 | Ливенский РЭС | Орловская область | Ливенский район | 10/0,4 | 0.25 | 0.14431 | 0.10968
3763 | 7/В-1 | Ливенский РЭС | Орловская область | Ливенский район | 10/0,4 | 0.25 | 0.15409 | 0.1006
3764 | 10/В-1 | Ливенский РЭС | Орловская область | Ливенский район | 10/0,4 | 0.25 | 0.15073 | 0.10373
3765 | 4/В-2 | Ливенский РЭС | Орловская область | Ливенский район | 10/0,4 | 0.25 | 0.12558 | 0.12707
3766 | 5/В-5 | Ливенский РЭС | Орловская область | Ливенский район | 10/0,4 | 0.25 | 0.04023 | 0.20627
3767 | 9/В-7 | Ливенский РЭС | Орловская область | Ливенский район | 10/0,4 | 0.25 | 0.02957 | 0.21616
3768 | 5/К-2 | Ливенский РЭС | Орловская область | Ливенский район | 10/0,4 | 0.25 | 0.11662 | 0.13537
3769 | 6/К-2 | Ливенский РЭС | Орловская область | Ливенский район | 10/0,4 | 0.25 | 0.13521 | 0.11813
3770 | 1/К-6 | Ливенский РЭС | Орловская область | Ливенский район | 10/0,4 | 0.25 | 0.19948 | 0.058478
3771 | 6/К-6 | Ливенский РЭС | Орловская область | Ливенский район | 10/0,4 | 0.25 | 0.090853 | 0.15929
3772 | 6/К-7 | Ливенский РЭС | Орловская область | Ливенский район | 10/0,4 | 0.25 | 0.23069 | 0.029521
3773 | 4/К-12 | Ливенский РЭС | Орловская область | Ливенский район | 10/0,4 | 0.25 | 0.18302 | 0.073756
3774 | 5/К-12 | Ливенский РЭС | Орловская область | Ливенский район | 10/0,4 | 0.25 | 0.14178 | 0.11203
3775 | 10/К-12 | Ливенский РЭС | Орловская область | Ливенский район | 10/0,4 | 0.25 | 0.11823 | 0.13389
3776 | 2а/К-15 | Ливенский РЭС | Орловская область | Ливенский район | 10/0,4 | 0.25 | 0.21917 | 0.040209
3777 | 3/К-15 | Ливенский РЭС | Орловская область | Ливенский район | 10/0,4 | 0.25 | 0.12564 | 0.12701
3778 | 7/К-15 | Ливенский РЭС | Орловская область | Ливенский район | 10/0,4 | 0.25 | 0.14111 | 0.11265
3779 | 15/К-15 | Ливенский РЭС | Орловская область | Ливенский район | 10/0,4 | 0.25 | 0.12677 | 0.12596
3780 | 2/Л-2 | Ливенский РЭС | Орловская область | Ливенский район | 10/0,4 | 0.25 | 0.080388 | 0.169
3781 | 4/Л-2 | Ливенский РЭС | Орловская область | Ливенский район | 10/0,4 | 0.25 | 0.13652 | 0.11691
3782 | 6/Л-2 | Ливенский РЭС | Орловская область | Ливенский район | 10/0,4 | 0.25 | 0.19174 | 0.065664
3783 | 3/Л-7 | Ливенский РЭС | Орловская область | Ливенский район | 10/0,4 | 0.25 | 0.24676 | 0.014609
3784 | 13/Л-7 | Ливенский РЭС | Орловская область | Ливенский район | 10/0,4 | 0.25 | 0.17851 | 0.077945
3785 | 9/М-3 | Ливенский РЭС | Орловская область | Ливенский район | 10/0,4 | 0.25 | 0.20119 | 0.056895
3786 | 4/М-9 | Ливенский РЭС | Орловская область | Ливенский район | 10/0,4 | 0.25 | 0.1774 | 0.078976
3787 | 4/М-12 | Ливенский РЭС | Орловская область | Ливенский район | 10/0,4 | 0.25 | 0.17654 | 0.079772
3788 | 5/М-12 | Ливенский РЭС | Орловская область | Ливенский район | 10/0,4 | 0.25 | 0.12383 | 0.12868
3789 | 6/М-13 | Ливенский РЭС | Орловская область | Ливенский район | 10/0,4 | 0.25 | 0.18078 | 0.07584
3790 | 7/М-13 | Ливенский РЭС | Орловская область | Ливенский район | 10/0,4 | 0.25 | 0.13463 | 0.11866
3791 | 3/М-17 | Ливенский РЭС | Орловская область | Ливенский район | 10/0,4 | 0.25 | 0.13993 | 0.11375
3792 | 4/М-17 | Ливенский РЭС | Орловская область | Ливенский район | 10/0,4 | 0.25 | 0.18963 | 0.067622
3793 | 5/М-17 | Ливенский РЭС | Орловская область | Ливенский район | 10/0,4 | 0.25 | 0.18814 | 0.069004
3794 | 8/М-17 | Ливенский РЭС | Орловская область | Ливенский район | 10/0,4 | 0.25 | 0.13415 | 0.11911
3795 | 9/М-17 | Ливенский РЭС | Орловская область | Ливенский район | 10/0,4 | 0.25 | 0.18098 | 0.075646
3796 | 14/М-17 | Ливенский РЭС | Орловская область | Ливенский район | 10/0,4 | 0.25 | 0.089246 | 0.16078
3797 | 15/М-17 | Ливенский РЭС | Орловская область | Ливенский район | 10/0,4 | 0.25 | 0.18847 | 0.068696
3798 | 5/М-18 | Ливенский РЭС | Орловская область | Ливенский район | 10/0,4 | 0.25 | 0.10807 | 0.14331
3799 | 7/М-18 | Ливенский РЭС | Орловская область | Ливенский район | 10/0,4 | 0.25 | 0.082809 | 0.16675
3800 | 12/М-18 | Ливенский РЭС | Орловская область | Ливенский район | 10/0,4 | 0.25 | 0.14573 | 0.10836
3801 | 18/М-18 | Ливенский РЭС | Орловская область | Ливенский район | 10/0,4 | 0.25 | 0.17881 | 0.077663
3802 | 19/М-18 | Ливенский РЭС | Орловская область | Ливенский район | 10/0,4 | 0.25 | 0.14368 | 0.11026
3803 | 21/М-18 | Ливенский РЭС | Орловская область | Ливенский район | 10/0,4 | 0.25 | 0.12492 | 0.12768
3804 | 22/М-18 | Ливенский РЭС | Орловская область | Ливенский район | 10/0,4 | 0.25 | 0.17423 | 0.081914
3805 | 8/М-19 | Ливенский РЭС | Орловская область | Ливенский район | 10/0,4 | 0.25 | 0.20333 | 0.054911
3806 | 9/М-19 | Ливенский РЭС | Орловская область | Ливенский район | 10/0,4 | 0.25 | 0.13718 | 0.11629
3807 | 4а/Мк-7 | Ливенский РЭС | Орловская область | Ливенский район | 6/0,4 | 0.25 | 0.18956 | 0.067692
3808 | 3/Н-1 | Ливенский РЭС | Орловская область | Ливенский район | 10/0,4 | 0.25 | 0.16932 | 0.086473
3809 | 1/Н-5 | Ливенский РЭС | Орловская область | Ливенский район | 10/0,4 | 0.25 | 0.15427 | 0.10044
3810 | 5/Н-5 | Ливенский РЭС | Орловская область | Ливенский район | 10/0,4 | 0.25 | 0.18164 | 0.075039
3811 | 6/Н-5 | Ливенский РЭС | Орловская область | Ливенский район | 10/0,4 | 0.25 | 0.13293 | 0.12024
3812 | 8/Н-5 | Ливенский РЭС | Орловская область | Ливенский район | 10/0,4 | 0.25 | 0.12758 | 0.1252
3813 | 9/Н-5 | Ливенский РЭС | Орловская область | Ливенский район | 10/0,4 | 0.25 | 0.13401 | 0.11924
3814 | 10/Н-5 | Ливенский РЭС | Орловская область | Ливенский район | 10/0,4 | 0.25 | 0.17508 | 0.08113
3815 | 13/Н-5 | Ливенский РЭС | Орловская область | Ливенский район | 10/0,4 | 0.25 | 0.17765 | 0.07874
3816 | 1/Н-7 | Ливенский РЭС | Орловская область | Ливенский район | 10/0,4 | 0.25 | 0.22029 | 0.039169
3817 | 8/Н-7 | Ливенский РЭС | Орловская область | Ливенский район | 10/0,4 | 0.25 | 0.087874 | 0.16205
3818 | 2а/Н-11 | Ливенский РЭС | Орловская область | Ливенский район | 10/0,4 | 0.25 | 0.13876 | 0.11483
3819 | 3/Н-11 | Ливенский РЭС | Орловская область | Ливенский район | 10/0,4 | 0.25 | 0.20169 | 0.056432
3820 | 5/Н-11 | Ливенский РЭС | Орловская область | Ливенский район | 10/0,4 | 0.25 | 0.083307 | 0.16629
3821 | 7/Н-11 | Ливенский РЭС | Орловская область | Ливенский район | 10/0,4 | 0.25 | 0.1525 | 0.10208
3822 | 8/Н-11 | Ливенский РЭС | Орловская область | Ливенский район | 10/0,4 | 0.25 | 0.13106 | 0.12197
3823 | 9/Н-11 | Ливенский РЭС | Орловская область | Ливенский район | 10/0,4 | 0.25 | 0.18799 | 0.069142
3824 | 10/Н-11 | Ливенский РЭС | Орловская область | Ливенский район | 10/0,4 | 0.25 | 0.1444 | 0.1096
3825 | 11/Н-11 | Ливенский РЭС | Орловская область | Ливенский район | 10/0,4 | 0.25 | 0.14209 | 0.11174
3826 | 5/Н-15 | Ливенский РЭС | Орловская область | Ливенский район | 10/0,4 | 0.25 | 0.21883 | 0.04053
3827 | 6/Н-15 | Ливенский РЭС | Орловская область | Ливенский район | 10/0,4 | 0.25 | 0.11278 | 0.13894
3828 | 9/Н-15 | Ливенский РЭС | Орловская область | Ливенский район | 10/0,4 | 0.25 | 0.10441 | 0.14671
3829 | ТП001 | Ливенский РЭС | Орловская область | Ливенский район | 10/0,4 | 0.25 | 0.086246 | 0.16356
3830 | ТП003 | Ливенский РЭС | Орловская область | Ливенский район | 10/0,4 | 0.25 | 0.1844 | 0.072477
3831 | ТП004 | Ливенский РЭС | Орловская область | Ливенский район | 10/0,4 | 0.25 | 0.13996 | 0.11372
3832 | ТП007 | Ливенский РЭС | Орловская область | Ливенский район | 10/0,4 | 0.25 | 0.095961 | 0.15455
3833 | ТП008 | Ливенский РЭС | Орловская область | Ливенский район | 10/0,4 | 0.25 | 0.11622 | 0.13574
3834 | ТП033 | Ливенский РЭС | Орловская область | Ливенский район | 10/0,4 | 0.25 | 0.12429 | 0.12826
3835 | ТП037 | Ливенский РЭС | Орловская область | Ливенский район | 10/0,4 | 0.25 | 0.18908 | 0.068133
3836 | ТП038 | Ливенский РЭС | Орловская область | Ливенский район | 10/0,4 | 0.25 | 0.14899 | 0.10534
3837 | ТП043 | Ливенский РЭС | Орловская область | Ливенский район | 10/0,4 | 0.25 | 0.15536 | 0.099422
3838 | ТП044 | Ливенский РЭС | Орловская область | Ливенский район | 10/0,4 | 0.25 | 0.19893 | 0.058994
3839 | ТП050 | Ливенский РЭС | Орловская область | Ливенский район | 10/0,4 | 0.25 | 0.20148 | 0.05663
3840 | 8/Рс-1 | Ливенский РЭС | Орловская область | Ливенский район | 10/0,4 | 0.25 | 0.11769 | 0.13438
3841 | 9/Рс-1 | Ливенский РЭС | Орловская область | Ливенский район | 10/0,4 | 0.25 | 0.15019 | 0.10423
3842 | 10/Рс-1 | Ливенский РЭС | Орловская область | Ливенский район | 10/0,4 | 0.25 | 0.097728 | 0.15291
3843 | 11/Рс-1 | Ливенский РЭС | Орловская область | Ливенский район | 10/0,4 | 0.25 | 0.23132 | 0.028934
3844 | 12/Рс-1 | Ливенский РЭС | Орловская область | Ливенский район | 10/0,4 | 0.25 | 0.13802 | 0.11551
3845 | 14/Рс-1 | Ливенский РЭС | Орловская область | Ливенский район | 10/0,4 | 0.25 | 0.22168 | 0.037877
3846 | 7/Рс-2 | Ливенский РЭС | Орловская область | Ливенский район | 10/0,4 | 0.25 | 0.12774 | 0.12506
3847 | 10/Рс-2 | Ливенский РЭС | Орловская область | Ливенский район | 10/0,4 | 0.25 | 0.14586 | 0.10824
3848 | 11/Рс-2 | Ливенский РЭС | Орловская область | Ливенский район | 10/0,4 | 0.25 | 0.24074 | 0.020196
3849 | 14/Рс-2 | Ливенский РЭС | Орловская область | Ливенский район | 10/0,4 | 0.25 | 0.053919 | 0.19356
3850 | 1/Рс-5 | Ливенский РЭС | Орловская область | Ливенский район | 10/0,4 | 0.25 | 0.086763 | 0.16308
3851 | 6/Рс-7 | Ливенский РЭС | Орловская область | Ливенский район | 10/0,4 | 0.25 | 0.12429 | 0.12826
3852 | 7/Рс-7 | Ливенский РЭС | Орловская область | Ливенский район | 10/0,4 | 0.25 | 0.11346 | 0.13831
3853 | 10/Рс-7 | Ливенский РЭС | Орловская область | Ливенский район | 10/0,4 | 0.25 | 0.084711 | 0.16499
3854 | 1/Сер-1 | Ливенский РЭС | Орловская область | Ливенский район | 10/0,4 | 0.25 | 0.18847 | 0.068696
3855 | 5/Сер-2 | Ливенский РЭС | Орловская область | Ливенский район | 10/0,4 | 0.25 | 0.21035 | 0.048396
3856 | 6/Сер-2 | Ливенский РЭС | Орловская область | Ливенский район | 10/0,4 | 0.25 | 0.10054 | 0.1503
3857 | 2/Сер-5 | Ливенский РЭС | Орловская область | Ливенский район | 10/0,4 | 0.25 | 0.2369 | 0.023758
3858 | 3/Сер-5 | Ливенский РЭС | Орловская область | Ливенский район | 10/0,4 | 0.25 | 0.22916 | 0.030943
3859 | 5/Сер-5 | Ливенский РЭС | Орловская область | Ливенский район | 10/0,4 | 0.25 | 0.14479 | 0.10923
3860 | 2/Сер-10 | Ливенский РЭС | Орловская область | Ливенский район | 10/0,4 | 0.25 | 0.16766 | 0.088016
3861 | 12/Сер-10 | Ливенский РЭС | Орловская область | Ливенский район | 10/0,4 | 0.25 | 0.23731 | 0.023377
3862 | 1/Сер-16 | Ливенский РЭС | Орловская область | Ливенский район | 10/0,4 | 0.25 | 0.14274 | 0.11113
3863 | 5/Сер-16 | Ливенский РЭС | Орловская область | Ливенский район | 10/0,4 | 0.25 | 0.13218 | 0.12094
3864 | 7/Сер-16 | Ливенский РЭС | Орловская область | Ливенский район | 10/0,4 | 0.25 | 0.13838 | 0.11518
3865 | 8/Сер-16 | Ливенский РЭС | Орловская область | Ливенский район | 10/0,4 | 0.25 | 0.17651 | 0.079799
3866 | 4/Сх-2 | Ливенский РЭС | Орловская область | Ливенский район | 10/0,4 | 0.25 | 0.13487 | 0.11844
3867 | 5/Сх-2 | Ливенский РЭС | Орловская область | Ливенский район | 10/0,4 | 0.25 | 0.11417 | 0.13765
3868 | 7/Сх-2 | Ливенский РЭС | Орловская область | Ливенский район | 10/0,4 | 0.25 | 0.10496 | 0.1462
3869 | 9/Сх-3 | Ливенский РЭС | Орловская область | Ливенский район | 10/0,4 | 0.25 | 0.18173 | 0.074955
3870 | 11/Сх-3 | Ливенский РЭС | Орловская область | Ливенский район | 10/0,4 | 0.25 | 0.22655 | 0.03336
3871 | 11/Сх-8 | Ливенский РЭС | Орловская область | Ливенский район | 10/0,4 | 0.25 | 0.10493 | 0.14623
3872 | 13/Сх-8 | Ливенский РЭС | Орловская область | Ливенский район | 10/0,4 | 0.25 | 0.14199 | 0.11183
3873 | 2/Сх-9 | Ливенский РЭС | Орловская область | Ливенский район | 10/0,4 | 0.25 | 0.19197 | 0.065448
3874 | 3/Сх-9 | Ливенский РЭС | Орловская область | Ливенский район | 10/0,4 | 0.25 | 0.125 | 0.1276
3875 | 1/Сх-12 | Ливенский РЭС | Орловская область | Ливенский район | 10/0,4 | 0.25 | 0.14054 | 0.11318
3876 | 5/Ч-2 | Ливенский РЭС | Орловская область | Ливенский район | 6/0,4 | 0.25 | 0.22885 | 0.03123
3877 | 7/Ч-2 | Ливенский РЭС | Орловская область | Ливенский район | 6/0,4 | 0.25 | 0.20914 | 0.049519
3878 | 7/В.Д-11 | Ливенский РЭС | Орловская область | Ливенский район | 10/0,4 | 0.03 | 0.019962 | 0.010707
3879 | 13/М-13 | Ливенский РЭС | Орловская область | Ливенский район | 10/0,4 | 0.03 | 0.02649 | 0.0046491
3880 | 11/Н-5 | Ливенский РЭС | Орловская область | Ливенский район | 10/0,4 | 0.03 | 0.024467 | 0.0065267
3881 | 16/В.Д-4 | Ливенский РЭС | Орловская область | Ливенский район | 10/0,4 | 0.315 | 0.19139 | 0.12932
3882 | 1/В.Д-6 | Ливенский РЭС | Орловская область | Ливенский район | 10/0,4 | 0.315 | 0.11622 | 0.19909
3883 | 7/К-12 | Ливенский РЭС | Орловская область | Ливенский район | 10/0,4 | 0.315 | 0.18393 | 0.13625
3884 | 12/М-17 | Ливенский РЭС | Орловская область | Ливенский район | 10/0,4 | 0.315 | 0.25229 | 0.072813
3885 | 2/Мк-7 | Ливенский РЭС | Орловская область | Ливенский район | 6/0,4 | 0.315 | 0.22142 | 0.10145
3886 | ТП032 | Ливенский РЭС | Орловская область | Ливенский район | 10/0,4 | 0.315 | 0.14901 | 0.16866
3887 | 1/Рс-7 | Ливенский РЭС | Орловская область | Ливенский район | 10/0,4 | 0.25 | 0.13693 | 0.11653
3888 | 3/В.Д-4 | Ливенский РЭС | Орловская область | Ливенский район | 10/0,4 | 0.04 | 0.020637 | 0.019824
3889 | 8/В.Д-10 | Ливенский РЭС | Орловская область | Ливенский район | 10/0,4 | 0.04 | 0.034815 | 0.0066673
3890 | 7/В.Д-16 | Ливенский РЭС | Орловская область | Ливенский район | 10/0,4 | 0.04 | 0.033241 | 0.0081282
3891 | 11/В-1 | Ливенский РЭС | Орловская область | Ливенский район | 10/0,4 | 0.04 | 0.031344 | 0.0098889
3892 | 8/М-12 | Ливенский РЭС | Орловская область | Ливенский район | 10/0,4 | 0.04 | 0.032394 | 0.0089143
3893 | 2/М-13 | Ливенский РЭС | Орловская область | Ливенский район | 10/0,4 | 0.04 | 0.029797 | 0.011324
3894 | 7/Н-1 | Ливенский РЭС | Орловская область | Ливенский район | 10/0,4 | 0.04 | 0.030583 | 0.010595
3895 | 7/Н-5 | Ливенский РЭС | Орловская область | Ливенский район | 10/0,4 | 0.04 | 0.027181 | 0.013752
3896 | 12/Н-5- | Ливенский РЭС | Орловская область | Ливенский район | 10/0,4 | 0.04 | 0.031472 | 0.0097701
3897 | 16/Н-11 | Ливенский РЭС | Орловская область | Ливенский район | 10/0,4 | 0.04 | 0.029612 | 0.011496
3898 | 1/Н-15 | Ливенский РЭС | Орловская область | Ливенский район | 10/0,4 | 0.04 | 0.027575 | 0.013386
3899 | ТП017 | Ливенский РЭС | Орловская область | Ливенский район | 10/0,4 | 0.04 | 0.017983 | 0.022287
3900 | ТП034 | Ливенский РЭС | Орловская область | Ливенский район | 10/0,4 | 0.04 | 0.026816 | 0.014091
3901 | 2/Рс-1 | Ливенский РЭС | Орловская область | Ливенский район | 10/0,4 | 0.04 | 0.027331 | 0.013612
3902 | 4/ССК-2 | Ливенский РЭС | Орловская область | Ливенский район | 10/0,4 | 0.04 | 0.02977 | 0.01135
3903 | 13/М-3 | Ливенский РЭС | Орловская область | Ливенский район | 10/0,4 | 0.04 | 0.030634 | 0.010548
3904 | 1/В.Д-4 | Ливенский РЭС | Орловская область | Ливенский район | 10/0,4 | 0.4 | 0.27005 | 0.13915
3905 | 12/В.Д-9 | Ливенский РЭС | Орловская область | Ливенский район | 10/0,4 | 0.4 | 0.19825 | 0.20578
3906 | 9/В.Д-15 | Ливенский РЭС | Орловская область | Ливенский район | 10/0,4 | 0.4 | 0.2078 | 0.19692
3907 | 11/В.Д-15 | Ливенский РЭС | Орловская область | Ливенский район | 10/0,4 | 0.4 | 0.25093 | 0.1569
3908 | 2/В.Д-16 | Ливенский РЭС | Орловская область | Ливенский район | 10/0,4 | 0.4 | 0.22566 | 0.18035
3909 | 1/В-5 | Ливенский РЭС | Орловская область | Ливенский район | 10/0,4 | 0.4 | 0.20073 | 0.20348
3910 | 5/В-7 | Ливенский РЭС | Орловская область | Ливенский район | 10/0,4 | 0.4 | 0.092764 | 0.30367
3911 | 7/В-7 | Ливенский РЭС | Орловская область | Ливенский район | 10/0,4 | 0.4 | 0.25061 | 0.15719
3912 | 8/В-7 | Ливенский РЭС | Орловская область | Ливенский район | 10/0,4 | 0.4 | 0.18254 | 0.22037
3913 | 10/В-7 | Ливенский РЭС | Орловская область | Ливенский район | 10/0,4 | 0.4 | 0.26203 | 0.1466
3914 | 11/В-7 | Ливенский РЭС | Орловская область | Ливенский район | 10/0,4 | 0.4 | 0.12796 | 0.27102
3915 | 3/К-6 | Ливенский РЭС | Орловская область | Ливенский район | 10/0,4 | 0.4 | 0.18963 | 0.21378
3916 | 5/К-6 | Ливенский РЭС | Орловская область | Ливенский район | 10/0,4 | 0.4 | 0.24133 | 0.1658
3917 | 9/К-6 | Ливенский РЭС | Орловская область | Ливенский район | 10/0,4 | 0.4 | 0.24489 | 0.1625
3918 | 3/К-7 | Ливенский РЭС | Орловская область | Ливенский район | 10/0,4 | 0.4 | 0.095805 | 0.30085
3919 | 4/К-7 | Ливенский РЭС | Орловская область | Ливенский район | 10/0,4 | 0.4 | 0.30758 | 0.10432
3920 | 5/К-15 | Ливенский РЭС | Орловская область | Ливенский район | 10/0,4 | 0.4 | 0.10083 | 0.29619
3921 | 10/К-15 | Ливенский РЭС | Орловская область | Ливенский район | 10/0,4 | 0.4 | 0.24193 | 0.16525
3922 | 5/Л-1 | Ливенский РЭС | Орловская область | Ливенский район | 10/0,4 | 0.4 | 0.24924 | 0.15846
3923 | 6/Л-1 | Ливенский РЭС | Орловская область | Ливенский район | 10/0,4 | 0.4 | 0.33848 | 0.075647
3924 | 5/Л-2 | Ливенский РЭС | Орловская область | Ливенский район | 10/0,4 | 0.4 | 0.23753 | 0.16934
3925 | 2/Л-7 | Ливенский РЭС | Орловская область | Ливенский район | 10/0,4 | 0.4 | 0.25269 | 0.15527
3926 | ТП 10/Л-7 | Ливенский РЭС | Орловская область | г.Ливны | 10/0,4 | 0.16 | 0.031 | 0.12714
3927 | 4/Л-7 | Ливенский РЭС | Орловская область | Ливенский район | 10/0,4 | 0.4 | 0.17977 | 0.22294
3928 | 3/М-3 | Ливенский РЭС | Орловская область | Ливенский район | 10/0,4 | 0.4 | 0.25469 | 0.15341
3929 | 4/М-3 | Ливенский РЭС | Орловская область | Ливенский район | 10/0,4 | 0.4 | 0.30303 | 0.10855
3930 | 10/М-3 | Ливенский РЭС | Орловская область | Ливенский район | 10/0,4 | 0.4 | 0.30289 | 0.10868
3931 | 11/М-3 | Ливенский РЭС | Орловская область | Ливенский район | 10/0,4 | 0.4 | 0.20521 | 0.19933
3932 | 4/М-6 | Ливенский РЭС | Орловская область | Ливенский район | 10/0,4 | 0.4 | 0.26115 | 0.14741
3933 | 2/М-12 | Ливенский РЭС | Орловская область | Ливенский район | 10/0,4 | 0.4 | 0.26968 | 0.1395
3934 | 4/М-13 | Ливенский РЭС | Орловская область | Ливенский район | 10/0,4 | 0.4 | 0.35267 | 0.062485
3935 | 8/М-13 | Ливенский РЭС | Орловская область | Ливенский район | 10/0,4 | 0.4 | 0.24361 | 0.16369
3936 | 10/М-13 | Ливенский РЭС | Орловская область | Ливенский район | 10/0,4 | 0.4 | 0.19727 | 0.20669
3937 | 11/М-13 | Ливенский РЭС | Орловская область | Ливенский район | 10/0,4 | 0.4 | 0.10865 | 0.28894
3938 | 12/М-13 | Ливенский РЭС | Орловская область | Ливенский район | 10/0,4 | 0.4 | 0.26808 | 0.14098
3939 | 6/М-18 | Ливенский РЭС | Орловская область | Ливенский район | 10/0,4 | 0.4 | 0.19947 | 0.20465
3940 | 11/М-18 | Ливенский РЭС | Орловская область | Ливенский район | 10/0,4 | 0.4 | 0.13795 | 0.26174
3941 | 6/М-19 | Ливенский РЭС | Орловская область | Ливенский район | 10/0,4 | 0.4 | 0.24097 | 0.16614
3942 | 7/М-19 | Ливенский РЭС | Орловская область | Ливенский район | 10/0,4 | 0.4 | 0.1938 | 0.20992
3943 | 6/Мк-7 | Ливенский РЭС | Орловская область | Ливенский район | 10/0,4 | 0.4 | 0.38349 | 0.033877
3944 | 7/Мк-7 | Ливенский РЭС | Орловская область | Ливенский район | 10/0,4 | 0.4 | 0.26634 | 0.1426
3945 | 8/Мк-7 | Ливенский РЭС | Орловская область | Ливенский район | 10/0,4 | 0.025 | 0.008 | 0.016936
3946 | 4/Н-7 | Ливенский РЭС | Орловская область | Ливенский район | 10/0,4 | 0.4 | 0.18745 | 0.21581
3947 | 6/Н-7 | Ливенский РЭС | Орловская область | Ливенский район | 10/0,4 | 0.4 | 0.29702 | 0.11413
3948 | 4/Н-15 | Ливенский РЭС | Орловская область | Ливенский район | 10/0,4 | 0.4 | 0.23955 | 0.16746
3949 | 7/Н-15 | Ливенский РЭС | Орловская область | Ливенский район | 10/0,4 | 0.4 | 0.2274 | 0.17874
3950 | 11/Н-15 | Ливенский РЭС | Орловская область | Ливенский район | 10/0,4 | 0.4 | 0.2387 | 0.16825
3951 | ТП002 | Ливенский РЭС | Орловская область | Ливенский район | 10/0,4 | 0.4 | 0.22085 | 0.18481
3952 | ТП009 | Ливенский РЭС | Орловская область | Ливенский район | 10/0,4 | 0.4 | 0.24553 | 0.16191
3953 | ТП013 | Ливенский РЭС | Орловская область | Ливенский район | 10/0,4 | 0.4 | 0.24173 | 0.16544
3954 | ТП031 | Ливенский РЭС | Орловская область | Ливенский район | 10/0,4 | 0.4 | 0.1952 | 0.20862
3955 | ТП045 | Ливенский РЭС | Орловская область | Ливенский район | 10/0,4 | 0.4 | 0.27909 | 0.13077
3956 | ТП047 | Ливенский РЭС | Орловская область | Ливенский район | 10/0,4 | 0.4 | 0.24173 | 0.16543
3957 | ТП052 | Ливенский РЭС | Орловская область | Ливенский район | 10/0,4 | 0.4 | 0.19956 | 0.20457
3958 | ТП053 | Ливенский РЭС | Орловская область | Ливенский район | 10/0,4 | 0.4 | 0.18184 | 0.22102
3959 | 6/Рс-1 | Ливенский РЭС | Орловская область | Ливенский район | 10/0,4 | 0.4 | 0.20722 | 0.19746
3960 | 7/Рс-1 | Ливенский РЭС | Орловская область | Ливенский район | 10/0,4 | 0.4 | 0.17886 | 0.22377
3961 | 5/Рс-2 | Ливенский РЭС | Орловская область | Ливенский район | 10/0,4 | 0.4 | 0.18937 | 0.21402
3962 | 3/Рс-7 | Ливенский РЭС | Орловская область | Ливенский район | 10/0,4 | 0.4 | 0.19822 | 0.20582
3963 | 4/Рс-7 | Ливенский РЭС | Орловская область | Ливенский район | 10/0,4 | 0.4 | 0.16584 | 0.23586
3964 | 5/Рс-7 | Ливенский РЭС | Орловская область | Ливенский район | 10/0,4 | 0.4 | 0.20204 | 0.20227
3965 | 7/Сер-1 | Ливенский РЭС | Орловская область | Ливенский район | 10/0,4 | 0.4 | 0.26954 | 0.13963
3966 | 9/Сер-1 | Ливенский РЭС | Орловская область | Ливенский район | 10/0,4 | 0.4 | 0.19732 | 0.20665
3967 | 11/Сер-1 | Ливенский РЭС | Орловская область | Ливенский район | 10/0,4 | 0.4 | 0.23223 | 0.17425
3968 | 16/Сер-1 | Ливенский РЭС | Орловская область | Ливенский район | 10/0,4 | 0.4 | 0.26221 | 0.14643
3969 | 3/Сер-10 | Ливенский РЭС | Орловская область | Ливенский район | 10/0,4 | 0.4 | 0.35814 | 0.057408
3970 | 6/Сер-10 | Ливенский РЭС | Орловская область | Ливенский район | 10/0,4 | 0.4 | 0.30496 | 0.10676
3971 | 1/Сер-15 | Ливенский РЭС | Орловская область | Ливенский район | 10/0,4 | 0.4 | 0.33658 | 0.077413
3972 | 2/Сер-16 | Ливенский РЭС | Орловская область | Ливенский район | 10/0,4 | 0.4 | 0.25059 | 0.15721
3973 | 11/Сер-16 | Ливенский РЭС | Орловская область | Ливенский район | 10/0,4 | 0.4 | 0.24531 | 0.16211
3974 | 2/Сх-3 | Ливенский РЭС | Орловская область | Ливенский район | 10/0,4 | 0.4 | 0.203 | 0.20138
3975 | 4/Сх-8 | Ливенский РЭС | Орловская область | Ливенский район | 10/0,4 | 0.4 | 0.29453 | 0.11644
3976 | 12/Сх-8 | Ливенский РЭС | Орловская область | Ливенский район | 10/0,4 | 0.4 | 0.23534 | 0.17136
3977 | 4/Сх-9 | Ливенский РЭС | Орловская область | Ливенский район | 10/0,4 | 0.4 | 0.23127 | 0.17514
3978 | 5/Сх-9 | Ливенский РЭС | Орловская область | Ливенский район | 10/0,4 | 0.4 | 0.25624 | 0.15197
3979 | 6/Ч-2 | Ливенский РЭС | Орловская область | Ливенский район | 6/0,4 | 0.4 | 0.34416 | 0.070377
3980 | 4/В-7 | Ливенский РЭС | Орловская область | Ливенский район | 10/0,4 | 0.56 | 0.28285 | 0.28318
3981 | 10/М-19 | Ливенский РЭС | Орловская область | Ливенский район | 10/0,4 | 0.56 | 0.11878 | 0.43544
3982 | 4/В.Д-4 | Ливенский РЭС | Орловская область | Ливенский район | 10/0,4 | 0.06 | 0.048677 | 0.013292
3983 | 3/В.Д-10 | Ливенский РЭС | Орловская область | Ливенский район | 10/0,4 | 0.06 | 0.046204 | 0.015587
3984 | 3/В.Д-15 | Ливенский РЭС | Орловская область | Ливенский район | 10/0,4 | 0.06 | 0.041943 | 0.019541
3985 | 6/К-15 | Ливенский РЭС | Орловская область | Ливенский район | 10/0,4 | 0.25 | 0.23169 | 0.028594
3986 | 6/М-3 | Ливенский РЭС | Орловская область | Ливенский район | 10/0,4 | 0.06 | 0.043934 | 0.017693
3987 | 1/М-9 | Ливенский РЭС | Орловская область | Ливенский район | 10/0,4 | 0.06 | 0.046702 | 0.015124
3988 | 2а/М-9 | Ливенский РЭС | Орловская область | Ливенский район | 10/0,4 | 0.06 | 0.03885 | 0.022411
3989 | 8/М-9 | Ливенский РЭС | Орловская область | Ливенский район | 10/0,4 | 0.06 | 0.045349 | 0.01638
3990 | 17/М-17 | Ливенский РЭС | Орловская область | Ливенский район | 10/0,4 | 0.06 | 0.026827 | 0.033569
3991 | 20/М-18 | Ливенский РЭС | Орловская область | Ливенский район | 10/0,4 | 0.06 | 0.05157 | 0.010607
3992 | ТП035 | Ливенский РЭС | Орловская область | Ливенский район | 10/0,4 | 0.06 | 0.049717 | 0.012326
3993 | 7/В.Д-15 | Ливенский РЭС | Орловская область | Ливенский район | 10/0,4 | 0.063 | 0.054019 | 0.011258
3994 | 14/В.Д-15 | Ливенский РЭС | Орловская область | Ливенский район | 10/0,4 | 0.063 | 0.050716 | 0.014323
3995 | 15/В.Д-15 | Ливенский РЭС | Орловская область | Ливенский район | 10/0,4 | 0.063 | 0.054078 | 0.011203
3996 | 3/В.Д-16 | Ливенский РЭС | Орловская область | Ливенский район | 10/0,4 | 0.063 | 0.050384 | 0.014631
3997 | 4/В-5 | Ливенский РЭС | Орловская область | Ливенский район | 10/0,4 | 0.063 | 0.054868 | 0.01047
3998 | 6/В-7 | Ливенский РЭС | Орловская область | Ливенский район | 10/0,4 | 0.063 | 0.048563 | 0.016321
3999 | 2/В-15 | Ливенский РЭС | Орловская область | Ливенский район | 10/0,4 | 0.063 | 0.024231 | 0.038901
4000 | 3/В-15 | Ливенский РЭС | Орловская область | Ливенский район | 10/0,4 | 0.063 | 0.047389 | 0.01741
4001 | 2/К-6 | Ливенский РЭС | Орловская область | Ливенский район | 10/0,4 | 0.063 | 0.05026 | 0.014746
4002 | 7/К-6 | Ливенский РЭС | Орловская область | Ливенский район | 10/0,4 | 0.063 | 0.053561 | 0.011682
4003 | 2/К-7 | Ливенский РЭС | Орловская область | Ливенский район | 10/0,4 | 0.063 | 0.05031 | 0.0147
4004 | 11/К-7 | Ливенский РЭС | Орловская область | Ливенский район | 10/0,4 | 0.063 | 0.045142 | 0.019496
4005 | 12/К-7 | Ливенский РЭС | Орловская область | Ливенский район | 10/0,4 | 0.063 | 0.04476 | 0.01985
4006 | 14/М-3 | Ливенский РЭС | Орловская область | Ливенский район | 10/0,4 | 0.063 | 0.049181 | 0.015747
4007 | 9/М-9 | Ливенский РЭС | Орловская область | Ливенский район | 10/0,4 | 0.063 | 0.04438 | 0.020203
4008 | 1/М-12 | Ливенский РЭС | Орловская область | Ливенский район | 10/0,4 | 0.063 | 0.048944 | 0.015967
4009 | 3/М-12 | Ливенский РЭС | Орловская область | Ливенский район | 10/0,4 | 0.063 | 0.030507 | 0.033076
4010 | 1/М-17 | Ливенский РЭС | Орловская область | Ливенский район | 10/0,4 | 0.063 | 0.054697 | 0.010629
4011 | 2/М-18 | Ливенский РЭС | Орловская область | Ливенский район | 10/0,4 | 0.063 | 0.048019 | 0.016825
4012 | 9/М-18 | Ливенский РЭС | Орловская область | Ливенский район | 10/0,4 | 0.063 | 0.054347 | 0.010953
4013 | 2/Н-1 | Ливенский РЭС | Орловская область | Ливенский район | 10/0,4 | 0.063 | 0.023073 | 0.039976
4014 | 4/Н-5 | Ливенский РЭС | Орловская область | Ливенский район | 10/0,4 | 0.063 | 0.05378 | 0.011479
4015 | 9/Н-7 | Ливенский РЭС | Орловская область | Ливенский район | 10/0,4 | 0.063 | 0.053606 | 0.011641
4016 | 3/Н-15 | Ливенский РЭС | Орловская область | Ливенский район | 10/0,4 | 0.063 | 0.054025 | 0.011252
4017 | ТП025 | Ливенский РЭС | Орловская область | Ливенский район | 10/0,4 | 0.063 | 0.054569 | 0.010747
4018 | ТП030 | Ливенский РЭС | Орловская область | Ливенский район | 10/0,4 | 0.063 | 0.044274 | 0.020301
4019 | ТП041 | Ливенский РЭС | Орловская область | Ливенский район | 10/0,4 | 0.063 | 0.051563 | 0.013537
4020 | ТП064 | Ливенский РЭС | Орловская область | Ливенский район | 10/0,4 | 0.1 | 0.032 | 0.067744
4021 | 16/Рс-2 | Ливенский РЭС | Орловская область | Ливенский район | 10/0,4 | 0.063 | 0.044365 | 0.020217
4022 | 13/Рс-7 | Ливенский РЭС | Орловская область | Ливенский район | 10/0,4 | 0.063 | 0.054492 | 0.010818
4023 | 14/Рс-7 | Ливенский РЭС | Орловская область | Ливенский район | 10/0,4 | 0.063 | 0.054375 | 0.010927
4024 | 15/Рс-7 | Ливенский РЭС | Орловская область | Ливенский район | 10/0,4 | 0.063 | 0.043151 | 0.021343
4025 | 4/Сер-1 | Ливенский РЭС | Орловская область | Ливенский район | 10/0,4 | 0.063 | 0.050068 | 0.014924
4026 | 10/Сер-1 | Ливенский РЭС | Орловская область | Ливенский район | 10/0,4 | 0.063 | 0.031917 | 0.031768
4027 | 13/Сер-1 | Ливенский РЭС | Орловская область | Ливенский район | 10/0,4 | 0.063 | 0.047317 | 0.017477
4028 | 3/Сер-1а | Ливенский РЭС | Орловская область | Ливенский район | 10/0,4 | 0.063 | 0.043196 | 0.021301
4029 | 2/Сер-2 | Ливенский РЭС | Орловская область | Ливенский район | 10/0,4 | 0.063 | 0.047594 | 0.01722
4030 | 4/Сер-2 | Ливенский РЭС | Орловская область | Ливенский район | 10/0,4 | 0.063 | 0.051635 | 0.01347
4031 | 2/Сер-15 | Ливенский РЭС | Орловская область | Ливенский район | 10/0,4 | 0.063 | 0.050798 | 0.014247
4032 | 5/Сер-15 | Ливенский РЭС | Орловская область | Ливенский район | 10/0,4 | 0.063 | 0.047631 | 0.017186
4033 | 1/Сх-2 | Ливенский РЭС | Орловская область | Ливенский район | 10/0,4 | 0.063 | 0.054225 | 0.011066
4034 | 9/Сх-2 | Ливенский РЭС | Орловская область | Ливенский район | 10/0,4 | 0.063 | 0.044249 | 0.020324
4035 | 7/Сх-3 | Ливенский РЭС | Орловская область | Ливенский район | 10/0,4 | 0.063 | 0.052189 | 0.012956
4036 | 8/Сх-3 | Ливенский РЭС | Орловская область | Ливенский район | 10/0,4 | 0.063 | 0.033063 | 0.030705
4037 | 2/Сх-8 | Ливенский РЭС | Орловская область | Ливенский район | 10/0,4 | 0.063 | 0.051682 | 0.013426
4038 | 2/Тэц-29 | Ливенский РЭС | Орловская область | г. Ливны | 6/0,4 | 0.063 | 0.0547 | 0.010625
4039 | 11/В.Д-9 | Ливенский РЭС | Орловская область | Ливенский район | 10/0,4 | 0.63 | 0.18565 | 0.44159
4040 | 2/К-2 | Ливенский РЭС | Орловская область | Ливенский район | 10/0,4 | 0.63 | 0.19996 | 0.42831
4041 | 4/К-15 | Ливенский РЭС | Орловская область | Ливенский район | 10/0,4 | 0.63 | 0.17661 | 0.44998
4042 | 9/К-15 | Ливенский РЭС | Орловская область | Ливенский район | 10/0,4 | 0.63 | 0.19192 | 0.43577
4043 | 11/К-15 | Ливенский РЭС | Орловская область | Ливенский район | 10/0,4 | 0.63 | 0.18504 | 0.44216
4044 | 3/Л-1 | Ливенский РЭС | Орловская область | Ливенский район | 10/0,4 | 0.63 | 0.39686 | 0.24559
4045 | 3/Л-2 | Ливенский РЭС | Орловская область | Ливенский район | 10/0,4 | 0.63 | 0.33429 | 0.30365
4046 | 5/Мк-7 | Ливенский РЭС | Орловская область | Ливенский район | 10/0,4 | 0.63 | 0.27015 | 0.36317
4047 | 7/Н-7 | Ливенский РЭС | Орловская область | Ливенский район | 10/0,4 | 0.63 | 0.19999 | 0.42828
4048 | ТП006 | Ливенский РЭС | Орловская область | Ливенский район | 10/0,4 | 0.63 | 0.24862 | 0.38315
4049 | ТП028 | Ливенский РЭС | Орловская область | Ливенский район | 10/0,4 | 0.63 | 0.33581 | 0.30224
4050 | 2/Рс-7 | Ливенский РЭС | Орловская область | Ливенский район | 10/0,4 | 0.63 | 0.29118 | 0.34366
4051 | 1/Сер-10 | Ливенский РЭС | Орловская область | Ливенский район | 10/0,4 | 0.63 | 0.14753 | 0.47696
4052 | 4/Сер-15 | Ливенский РЭС | Орловская область | Ливенский район | 10/0,4 | 0.63 | 0.33187 | 0.3059
4053 | 1/К-12 | Ливенский РЭС | Орловская область | Ливенский район | 10/0,4 | 0.32 | 0.18586 | 0.13933
4054 | 1а/Сх-9 | Ливенский РЭС | Орловская область | Ливенский район | 10/0,4 | 0.5 | 0.3908 | 0.12453
4055 | 3/В-7 | Ливенский РЭС | Орловская область | Ливенский район | 10/0,4 | 1.03 | 0.43237 | 0.6024
4056 | КТП-1/Д-12-100 | Ливенский РЭС | Орловская область | пгт. Долгое | 10/0,4 | 0.1 | 0.081955 | 0.021386
4057 | КТП-2/Д-12-250 | Ливенский РЭС | Орловская область | Должанский район | 10/0,4 | 0.25 | 0.093877 | 0.15648
4058 | КТП-3/Д-12-40 | Ливенский РЭС | Орловская область | Должанский район | 10/0,4 | 0.04 | 0.029545 | 0.011558
4059 | КТП-4/Д-12-100 | Ливенский РЭС | Орловская область | Должанский район | 10/0,4 | 0.1 | 0.057793 | 0.043808
4060 | КТП-5/Д-12-100 | Ливенский РЭС | Орловская область | Должанский район | 10/0,4 | 0.1 | 0.074572 | 0.028237
4061 | КТП-6/Д-12-100 | Ливенский РЭС | Орловская область | Должанский район | 10/0,4 | 0.1 | 0.065086 | 0.037041
4062 | КТП-7/Д-12-160 | Ливенский РЭС | Орловская область | Должанский район | 10/0,4 | 0.16 | 0.09829 | 0.064691
4063 | КТП-8/Д-12-400 | Ливенский РЭС | Орловская область | Должанский район | 10/0,4 | 0.4 | 0.19163 | 0.21193
4064 | КТП-9/Д-12-160 | Ливенский РЭС | Орловская область | пгт. Долгое | 10/0,4 | 0.16 | 0.1328 | 0.032664
4065 | КТП-11/Д-12-100 | Ливенский РЭС | Орловская область | Должанский район | 10/0,4 | 0.1 | 0.075085 | 0.027761
4066 | КТП-12/Д-12-63 | Ливенский РЭС | Орловская область | Должанский район | 10/0,4 | 0.063 | 0.054268 | 0.011026
4067 | КТП-14/Д-12-60 | Ливенский РЭС | Орловская область | Должанский район | 10/0,4 | 0.06 | 0.052532 | 0.0097142
4068 | КТП-15/Д-12-63 | Ливенский РЭС | Орловская область | Должанский район | 10/0,4 | 0.063 | 0.031944 | 0.031743
4069 | КТП-16/Д-12-100 | Ливенский РЭС | Орловская область | Должанский район | 10/0,4 | 0.1 | 0.084851 | 0.018698
4070 | КТП-1/Д-14-160 | Ливенский РЭС | Орловская область | пгт. Долгое | 10/0,4 | 0.16 | 0.094292 | 0.068401
4071 | КТПН-2/Д-14-250 | Ливенский РЭС | Орловская область | пгт. Долгое | 10/0,4 | 0.25 | 0.13186 | 0.12124
4072 | КТП-3/Д-14-250 | Ливенский РЭС | Орловская область | пгт. Долгое | 10/0,4 | 0.25 | 0.13827 | 0.11528
4073 | КТП-4/Д-14-400 | Ливенский РЭС | Орловская область | пгт. Долгое | 10/0,4 | 0.4 | 0.20168 | 0.2026
4074 | КТП-5/Д-14-250 | Ливенский РЭС | Орловская область | пгт. Долгое | 10/0,4 | 0.25 | 0.08136 | 0.1681
4075 | КТП-6/Д-14-63 | Ливенский РЭС | Орловская область | Должанский район | 10/0,4 | 0.063 | 0.053582 | 0.011663
4076 | КТП-7/Д-14-63 | Ливенский РЭС | Орловская область | пгт. Долгое | 10/0,4 | 0.063 | 0.038624 | 0.025544
4077 | КТП-8/Д-14-63 | Ливенский РЭС | Орловская область | Должанский район | 10/0,4 | 0.063 | 0.054504 | 0.010808
4078 | КТП-9/Д-14-40 | Ливенский РЭС | Орловская область | Должанский район | 10/0,4 | 0.04 | 0.017086 | 0.02312
4079 | КТП-10/Д-14-250 | Ливенский РЭС | Орловская область | Должанский район | 10/0,4 | 0.25 | 0.0863 | 0.16351
4080 | КТП-11/Д-14-160 | Ливенский РЭС | Орловская область | Должанский район | 10/0,4 | 0.16 | 0.049421 | 0.11004
4081 | КТП-13/Д-14-100 | Ливенский РЭС | Орловская область | Должанский район | 10/0,4 | 0.1 | 0.028697 | 0.070809
4082 | КТП-14/Д-14-250 | Ливенский РЭС | Орловская область | пгт. Долгое | 10/0,4 | 0.25 | 0.16416 | 0.091263
4083 | КТП-15/Д-14-63 | Ливенский РЭС | Орловская область | Должанский район | 10/0,4 | 0.063 | 0.023024 | 0.040021
4084 | КТП-16/Д-14-60 | Ливенский РЭС | Орловская область | Должанский район | 10/0,4 | 0.06 | 0.023095 | 0.037032
4085 | КТП-17/Д-14-250 | Ливенский РЭС | Орловская область | пгт. Долгое | 10/0,4 | 0.25 | 0.088646 | 0.16134
4086 | КТП-18/Д-14-250 | Ливенский РЭС | Орловская область | Должанский район | 10/0,4 | 0.25 | 0.14634 | 0.10779
4087 | КТП-1/Д-18-63 | Ливенский РЭС | Орловская область | Должанский район | 10/0,4 | 0.063 | 0.030468 | 0.033113
4088 | КТП-2/Д-18-250 | Ливенский РЭС | Орловская область | Должанский район | 10/0,4 | 0.25 | 0.067667 | 0.1808
4089 | КТП-3/Д-18-63 | Ливенский РЭС | Орловская область | Должанский район | 10/0,4 | 0.063 | 0.033033 | 0.030732
4090 | КТП-4/Д-18-250 | Ливенский РЭС | Орловская область | Должанский район | 10/0,4 | 0.25 | 0.13766 | 0.11585
4091 | КТП-5/Д-18-160 | Ливенский РЭС | Орловская область | Должанский район | 10/0,4 | 0.16 | 0.13513 | 0.030505
4092 | КТП-6/Д-18-160 | Ливенский РЭС | Орловская область | Должанский район | 10/0,4 | 0.16 | 0.085256 | 0.076787
4093 | КТП-7/Д-18-250 | Ливенский РЭС | Орловская область | Должанский район | 10/0,4 | 0.25 | 0.12297 | 0.12948
4094 | КТП-8/Д-18-100 | Ливенский РЭС | Орловская область | Должанский район | 10/0,4 | 0.1 | 0.094836 | 0.0094322
4095 | КТПН-9/Д-18-400 | Ливенский РЭС | Орловская область | Должанский район | 10/0,4 | 0.4 | 0.20453 | 0.19996
4096 | КТП-10/Д-18-160 | Ливенский РЭС | Орловская область | Должанский район | 10/0,4 | 0.16 | 0.049151 | 0.11029
4097 | КТПН-12/Д-18-250 | Ливенский РЭС | Орловская область | Должанский район | 10/0,4 | 0.25 | 0.078747 | 0.17052
4098 | ЗТП-15/Д-18- 800 | Ливенский РЭС | Орловская область | пгт. Долгое | 10/0,4 | 0.8 | 0.37978 | 0.42709
4099 | КТП-1/Д-19-100 | Ливенский РЭС | Орловская область | Должанский район | 10/0,4 | 0.1 | 0.079518 | 0.023647
4100 | КТП-2/Д-19-250 | Ливенский РЭС | Орловская область | Должанский район | 10/0,4 | 0.25 | 0.052849 | 0.19456
4101 | КТП-3/Д-19-250 | Ливенский РЭС | Орловская область | Должанский район | 10/0,4 | 0.25 | 0.078645 | 0.17062
4102 | КТП-4/Д-19-63 | Ливенский РЭС | Орловская область | Должанский район | 10/0,4 | 0.063 | 0.040966 | 0.023371
4103 | КТП-5/Д-19-250 | Ливенский РЭС | Орловская область | Должанский район | 10/0,4 | 0.25 | 0.14734 | 0.10686
4104 | КТП-6/Д-19-100 | Ливенский РЭС | Орловская область | Должанский район | 10/0,4 | 0.1 | 0.054599 | 0.046772
4105 | КТП-7/Д-19-100 | Ливенский РЭС | Орловская область | Должанский район | 10/0,4 | 0.1 | 0.053462 | 0.047827
4106 | КТП-8/Д-19-160 | Ливенский РЭС | Орловская область | Должанский район | 10/0,4 | 0.16 | 0.068649 | 0.092198
4107 | КТП-9/Д-19-160 | Ливенский РЭС | Орловская область | Должанский район | 10/0,4 | 0.16 | 0.081537 | 0.080238
4108 | КТП-10/Д-19-63 | Ливенский РЭС | Орловская область | Должанский район | 10/0,4 | 0.063 | 0.017907 | 0.04477
4109 | КТП-12/Д-19-63 | Ливенский РЭС | Орловская область | Должанский район | 10/0,4 | 0.063 | 0.051657 | 0.01345
4110 | КТП-2/Д-21-100 | Ливенский РЭС | Орловская область | Должанский район | 10/0,4 | 0.1 | 0.094933 | 0.0093419
4111 | КТП-4/Д-21-160 | Ливенский РЭС | Орловская область | Должанский район | 10/0,4 | 0.16 | 0.09933 | 0.063726
4112 | КТП-5/Д-21-400 | Ливенский РЭС | Орловская область | Должанский район | 10/0,4 | 0.4 | 0.11676 | 0.28141
4113 | КТП-6/Д-21-40 | Ливенский РЭС | Орловская область | Должанский район | 10/0,4 | 0.04 | 0.034932 | 0.0065587
4114 | КТП-7/Д-21-250 | Ливенский РЭС | Орловская область | пгт. Долгое | 10/0,4 | 0.25 | 0.14163 | 0.11217
4115 | КТП-8/Д-21-160 | Ливенский РЭС | Орловская область | пгт. Долгое | 10/0,4 | 0.16 | 0.083793 | 0.078145
4116 | КТП-10/Д-21-100 | Ливенский РЭС | Орловская область | Должанский район | 10/0,4 | 0.1 | 0.078272 | 0.024804
4117 | КТП-12/Д-21-63 | Ливенский РЭС | Орловская область | Должанский район | 10/0,4 | 0.063 | 0.044994 | 0.019633
4118 | КТП-1/Д-23-100 | Ливенский РЭС | Орловская область | пгт. Долгое | 10/0,4 | 0.1 | 0.071147 | 0.031416
4119 | КТП-3/Д-23-180 | Ливенский РЭС | Орловская область | пгт. Долгое | 10/0,4 | 0.18 | 0.13765 | 0.047657
4120 | ЗТП-4/Д-23-63 | Ливенский РЭС | Орловская область | пгт. Долгое | 10/0,4 | 0.063 | 0.032352 | 0.031364
4121 | КТП-6/Д-23-250 | Ливенский РЭС | Орловская область | пгт. Долгое | 10/0,4 | 0.25 | 0.14638 | 0.10776
4122 | КТП-7/Д-23-250 | Ливенский РЭС | Орловская область | пгт. Долгое | 10/0,4 | 0.25 | 0.099231 | 0.15151
4123 | КТП-8/Д-23-100 | Ливенский РЭС | Орловская область | пгт. Долгое | 10/0,4 | 0.1 | 0.077132 | 0.025861
4124 | КТП-10/Д-23-160 | Ливенский РЭС | Орловская область | пгт. Долгое | 10/0,4 | 0.16 | 0.153 | 0.013919
4125 | КТП-18/Д-23-100 | Ливенский РЭС | Орловская область | пгт. Долгое | 10/0,4 | 0.1 | 0.062936 | 0.039036
4126 | КТП-1/Д-24-100 | Ливенский РЭС | Орловская область | Должанский район | 10/0,4 | 0.1 | 0.070046 | 0.032437
4127 | КТП-3/Д-24-63 | Ливенский РЭС | Орловская область | Должанский район | 10/0,4 | 0.063 | 0.040394 | 0.023902
4128 | КТП-092/Д-24-160 | Ливенский РЭС | Орловская область | Должанский район | 10/0,4 | 0.16 | 0.12538 | 0.03955
4129 | КТП-5/Д-24-100 | Ливенский РЭС | Орловская область | Должанский район | 10/0,4 | 0.1 | 0.042017 | 0.058448
4130 | КТП-6/Д-24-250 | Ливенский РЭС | Орловская область | Должанский район | 10/0,4 | 0.25 | 0.0963 | 0.15423
4131 | КТП-7/Д-24-63 | Ливенский РЭС | Орловская область | Должанский район | 10/0,4 | 0.063 | 0.050393 | 0.014622
4132 | КТП-8/Д-24-63 | Ливенский РЭС | Орловская область | Должанский район | 10/0,4 | 0.063 | 0.051628 | 0.013477
4133 | КТП-9/Д-24-40 | Ливенский РЭС | Орловская область | Должанский район | 10/0,4 | 0.04 | 0.016336 | 0.023816
4134 | КТП-10/Д-24-100 | Ливенский РЭС | Орловская область | Должанский район | 10/0,4 | 0.1 | 0.022679 | 0.076394
4135 | КТПН-12/Д-24-160 | Ливенский РЭС | Орловская область | Должанский район | 10/0,4 | 0.16 | 0.12466 | 0.040221
4136 | КТП-14/Д-24-250 | Ливенский РЭС | Орловская область | Должанский район | 10/0,4 | 0.25 | 0.045308 | 0.20155
4137 | КТП-100 Долгое | Ливенский РЭС | Орловская область | Должанский район | 10/0,4 | 0.1 | 0.056324 | 0.045172
4138 | КТП-16/Д-24-40 | Ливенский РЭС | Орловская область | Должанский район | 10/0,4 | 0.04 | 0.011172 | 0.028608
4139 | КТП-17/Д-24-63 | Ливенский РЭС | Орловская область | Должанский район | 10/0,4 | 0.063 | 0.030246 | 0.033319
4140 | КТПН-1/У-1-400 | Ливенский РЭС | Орловская область | Должанский район | 10/0,4 | 0.4 | 0.20907 | 0.19574
4141 | КТП-2/У-1-250 | Ливенский РЭС | Орловская область | Должанский район | 10/0,4 | 0.25 | 0.21622 | 0.04295
4142 | КТПН-3/У-1-160 | Ливенский РЭС | Орловская область | Должанский район | 10/0,4 | 0.16 | 0.065256 | 0.095346
4143 | КТП-4/У-1-100 | Ливенский РЭС | Орловская область | Должанский район | 10/0,4 | 0.1 | 0.046902 | 0.053915
4144 | КТП-5/У-1-100 | Ливенский РЭС | Орловская область | Должанский район | 10/0,4 | 0.1 | 0.08011 | 0.023098
4145 | КТП-6/У-1-100 | Ливенский РЭС | Орловская область | Должанский район | 10/0,4 | 0.1 | 0.090411 | 0.013538
4146 | КТП-8/У-1-25 | Ливенский РЭС | Орловская область | Должанский район | 10/0,4 | 0.025 | 0.0064175 | 0.018405
4147 | КТП-9/У-1-160 | Ливенский РЭС | Орловская область | Должанский район | 10/0,4 | 0.16 | 0.11371 | 0.050378
4148 | КТП-10/У-1-63 | Ливенский РЭС | Орловская область | Должанский район | 10/0,4 | 0.063 | 0.049984 | 0.015002
4149 | КТП-12/У-1-63 | Ливенский РЭС | Орловская область | Должанский район | 10/0,4 | 0.063 | 0.031915 | 0.03177
4150 | КТП-13/У-1-30 | Ливенский РЭС | Орловская область | Должанский район | 10/0,4 | 0.03 | 0.024725 | 0.0062868
4151 | КТП-14/У-1-25 | Ливенский РЭС | Орловская область | Должанский район | 10/0,4 | 0.025 | 0.018552 | 0.0071437
4152 | КТП-2/У-2-100 | Ливенский РЭС | Орловская область | Должанский район | 10/0,4 | 0.1 | 0.077263 | 0.02574
4153 | КТП-3/У-2-63 | Ливенский РЭС | Орловская область | Должанский район | 10/0,4 | 0.063 | 0.047962 | 0.016879
4154 | КТП-4/У-2-100 | Ливенский РЭС | Орловская область | Должанский район | 10/0,4 | 0.1 | 0.073073 | 0.029628
4155 | КТПН-7/У-2-250 | Ливенский РЭС | Орловская область | Должанский район | 10/0,4 | 0.25 | 0.18057 | 0.076032
4156 | КТП-8/У-2-250 | Ливенский РЭС | Орловская область | Должанский район | 10/0,4 | 0.25 | 0.21145 | 0.047375
4157 | КТП-1/У-5-400 | Ливенский РЭС | Орловская область | Должанский район | 10/0,4 | 0.4 | 0.21736 | 0.18805
4158 | КТП-2/У-5-40 | Ливенский РЭС | Орловская область | Должанский район | 10/0,4 | 0.08 | 0.066253 | 0.016469
4159 | КТП-3/У-5-40 | Ливенский РЭС | Орловская область | Должанский район | 10/0,4 | 0.04 | 0.033264 | 0.0081067
4160 | КТПН-4/У-5-250 | Ливенский РЭС | Орловская область | Должанский район | 10/0,4 | 0.25 | 0.22416 | 0.035584
4161 | КТП-5/У-5-250 | Ливенский РЭС | Орловская область | Должанский район | 10/0,4 | 0.25 | 0.17881 | 0.077663
4162 | КТП-6/У-5-40 | Ливенский РЭС | Орловская область | Должанский район | 10/0,4 | 0.04 | 0.032924 | 0.0084227
4163 | КТП-7/У-5-100 | Ливенский РЭС | Орловская область | Должанский район | 10/0,4 | 0.1 | 0.073803 | 0.02895
4164 | КТП-8/У-5-40 | Ливенский РЭС | Орловская область | Должанский район | 10/0,4 | 0.04 | 0.028599 | 0.012436
4165 | КТПН-1/У-10-400 | Ливенский РЭС | Орловская область | Должанский район | 10/0,4 | 0.4 | 0.18258 | 0.22033
4166 | КТП-2/У-10-250 | Ливенский РЭС | Орловская область | Должанский район | 10/0,4 | 0.25 | 0.17508 | 0.081124
4167 | КТП-3У-10-40 | Ливенский РЭС | Орловская область | Должанский район | 10/0,4 | 0.04 | 0.028082 | 0.012916
4168 | КТП-4/У-10-40 | Ливенский РЭС | Орловская область | Должанский район | 10/0,4 | 0.04 | 0.021309 | 0.019202
4169 | КТП-5/У-10-100 | Ливенский РЭС | Орловская область | Должанский район | 10/0,4 | 0.1 | 0.080612 | 0.022632
4170 | КТП-6/У-10-160 | Ливенский РЭС | Орловская область | Должанский район | 10/0,4 | 0.16 | 0.15242 | 0.014456
4171 | КТП-7/У-10-160 | Ливенский РЭС | Орловская область | Должанский район | 10/0,4 | 0.16 | 0.073106 | 0.088061
4172 | КТП-8/У-10-100 | Ливенский РЭС | Орловская область | Должанский район | 10/0,4 | 0.1 | 0.094899 | 0.0093737
4173 | КТПН-9/У-10-250 | Ливенский РЭС | Орловская область | Должанский район | 10/0,4 | 0.25 | 0.12585 | 0.12681
4174 | КТП-10/У-10-60 | Ливенский РЭС | Орловская область | Должанский район | 10/0,4 | 0.06 | 0.050487 | 0.011612
4175 | КТП-11/У-10-60 | Ливенский РЭС | Орловская область | Должанский район | 10/0,4 | 0.06 | 0.024569 | 0.035664
4176 | КТП-12/У-10-63 | Ливенский РЭС | Орловская область | Должанский район | 10/0,4 | 0.063 | 0.056068 | 0.0093564
4177 | КТП-13/У-10-40 | Ливенский РЭС | Орловская область | Должанский район | 10/0,4 | 0.04 | 0.01842 | 0.021882
4178 | КТП-14/У-10-40 | Ливенский РЭС | Орловская область | Должанский район | 10/0,4 | 0.04 | 0.031268 | 0.0099592
4179 | КТП-1/У-12-63 | Ливенский РЭС | Орловская область | Должанский район | 10/0,4 | 0.063 | 0.026863 | 0.036458
4180 | КТП-2/У-12-160 | Ливенский РЭС | Орловская область | Должанский район | 10/0,4 | 0.16 | 0.042398 | 0.11656
4181 | КТП-3/У-12-100 | Ливенский РЭС | Орловская область | Должанский район | 10/0,4 | 0.1 | 0.078131 | 0.024934
4182 | КТП-4/У-12-250 | Ливенский РЭС | Орловская область | Должанский район | 10/0,4 | 0.25 | 0.044624 | 0.20219
4183 | КТП-6/У-12-250 | Ливенский РЭС | Орловская область | Должанский район | 10/0,4 | 0.25 | 0.11458 | 0.13727
4184 | КТП-7/У-12-250 | Ливенский РЭС | Орловская область | Должанский район | 10/0,4 | 0.25 | 0.10368 | 0.14739
4185 | КТПН-8/У-12-400 | Ливенский РЭС | Орловская область | Должанский район | 10/0,4 | 0.4 | 0.19895 | 0.20513
4186 | КТП-9/У-12-100 | Ливенский РЭС | Орловская область | Должанский район | 10/0,4 | 0.1 | 0.040125 | 0.060204
4187 | КТПН-1/У-15-400 | Ливенский РЭС | Орловская область | Должанский район | 10/0,4 | 0.4 | 0.17141 | 0.23069
4188 | КТП-1/В.О.-1-100 | Ливенский РЭС | Орловская область | Должанский район | 10/0,4 | 0.1 | 0.069413 | 0.033025
4189 | КТП-2/В.О.-1-250 | Ливенский РЭС | Орловская область | Должанский район | 10/0,4 | 0.25 | 0.11084 | 0.14074
4190 | КТП-3/В.О.-1-160 | Ливенский РЭС | Орловская область | Должанский район | 10/0,4 | 0.16 | 0.034105 | 0.12425
4191 | КТП-4/В.О.-1-160 | Ливенский РЭС | Орловская область | Должанский район | 10/0,4 | 0.16 | 0.086698 | 0.075448
4192 | КТП-5/В.О.-1-160 | Ливенский РЭС | Орловская область | Должанский район | 10/0,4 | 0.16 | 0.07682 | 0.084615
4193 | КТП-6/В.О.-1-160 | Ливенский РЭС | Орловская область | Должанский район | 10/0,4 | 0.16 | 0.067228 | 0.093517
4194 | КТП-7/В.О.-1-40 | Ливенский РЭС | Орловская область | Должанский район | 10/0,4 | 0.04 | 0.034327 | 0.007121
4195 | КТП-1/В.О.-2-160 | Ливенский РЭС | Орловская область | Должанский район | 10/0,4 | 0.16 | 0.09104 | 0.071419
4196 | КТПН-2/В.О.-2-400 | Ливенский РЭС | Орловская область | Должанский район | 10/0,4 | 0.25 | 0.22152 | 0.038031
4197 | КТП-3/В.О.-2-100 | Ливенский РЭС | Орловская область | Должанский район | 10/0,4 | 0.1 | 0.026442 | 0.072902
4198 | КТПН-6/В.О.-2-100 | Ливенский РЭС | Орловская область | Должанский район | 10/0,4 | 0.1 | 0.059095 | 0.0426
4199 | КТП-7/В.О.-2-100 | Ливенский РЭС | Орловская область | Должанский район | 10/0,4 | 0.1 | 0.077989 | 0.025066
4200 | КТП-8/В.О.-2-160 | Ливенский РЭС | Орловская область | Должанский район | 10/0,4 | 0.16 | 0.12226 | 0.042448
4201 | КТПН-9/В.О.-2-40 | Ливенский РЭС | Орловская область | Должанский район | 10/0,4 | 0.04 | 0.026629 | 0.014265
4202 | КТП-10/В.О.-2-250 | Ливенский РЭС | Орловская область | Должанский район | 10/0,4 | 0.25 | 0.13905 | 0.11456
4203 | КТП-11/В.О.-2-160 | Ливенский РЭС | Орловская область | Должанский район | 10/0,4 | 0.16 | 0.097915 | 0.065039
4204 | КТП-12/В.О.-2-20 | Ливенский РЭС | Орловская область | Должанский район | 10/0,4 | 0.02 | 0.010558 | 0.0096906
4205 | КТП-13/В.О.-2-100 | Ливенский РЭС | Орловская область | Должанский район | 10/0,4 | 0.1 | 0.0086611 | 0.089402
4206 | КТП-14/В.О.-2-100 | Ливенский РЭС | Орловская область | Должанский район | 10/0,4 | 0.1 | 0.0316 | 0.068115
4207 | КТПН-15/В.О.-2-630 | Ливенский РЭС | Орловская область | Должанский район | 10/0,4 | 0.63 | 0.31268 | 0.3237
4208 | КТП-16/В.О.-2-250 | Ливенский РЭС | Орловская область | Должанский район | 10/0,4 | 0.25 | 0.1923 | 0.065147
4209 | КТП-1/В.О.-5-160 | Ливенский РЭС | Орловская область | Должанский район | 10/0,4 | 0.16 | 0.11379 | 0.050306
4210 | КТПН-2/В.О.-5-63 | Ливенский РЭС | Орловская область | Должанский район | 10/0,4 | 0.063 | 0.020385 | 0.04247
4211 | КТПН-3/В.О.-5-100 | Ливенский РЭС | Орловская область | Должанский район | 10/0,4 | 0.1 | 0.068108 | 0.034235
4212 | КТПН-4/В.О.-5-250 | Ливенский РЭС | Орловская область | Должанский район | 10/0,4 | 0.25 | 0.17944 | 0.077078
4213 | КТПН-6/В.О.-5-250 | Ливенский РЭС | Орловская область | Должанский район | 10/0,4 | 0.25 | 0.17243 | 0.083582
4214 | КТП-7/В.О.-5-100 | Ливенский РЭС | Орловская область | Должанский район | 10/0,4 | 0.1 | 0.076978 | 0.026004
4215 | КТПН-8/В.О.-5-40 | Ливенский РЭС | Орловская область | Должанский район | 10/0,4 | 0.04 | 0.026759 | 0.014143
4216 | КТПН-9/В.О.-5-160 | Ливенский РЭС | Орловская область | Должанский район | 10/0,4 | 0.16 | 0.15147 | 0.015339
4217 | КТПН-10/В.О.-5-160 | Ливенский РЭС | Орловская область | Должанский район | 10/0,4 | 0.16 | 0.10896 | 0.054788
4218 | КТП-1/В.О.-10-250 | Ливенский РЭС | Орловская область | Должанский район | 10/0,4 | 0.25 | 0.13942 | 0.11422
4219 | КТП-139 В.Ольшаное | Ливенский РЭС | Орловская область | Должанский район | 10/0,4 | 0.1 | 0.032361 | 0.067409
4220 | КТП-140 В.Ольшаное | Ливенский РЭС | Орловская область | Должанский район | 10/0,4 | 0.315 | 0.098908 | 0.21515
4221 | КТП-7/В.О.-10-100 | Ливенский РЭС | Орловская область | Должанский район | 10/0,4 | 0.1 | 0.078656 | 0.024447
4222 | КТП-8/В.О.-10-63 | Ливенский РЭС | Орловская область | Должанский район | 10/0,4 | 0.063 | 0.049254 | 0.015679
4223 | КТП-9/В.О.-10-100 | Ливенский РЭС | Орловская область | Должанский район | 10/0,4 | 0.1 | 0.0246 | 0.074612
4224 | КТП-10/В.О.-10-63 | Ливенский РЭС | Орловская область | Должанский район | 10/0,4 | 0.063 | 0.038356 | 0.025793
4225 | КТП-11/В.О.-10-60 | Ливенский РЭС | Орловская область | Должанский район | 10/0,4 | 0.06 | 0.034631 | 0.026326
4226 | КТП-12/В.О.-10-63 | Ливенский РЭС | Орловская область | Должанский район | 10/0,4 | 0.063 | 0.04752 | 0.017288
4227 | КТПН-13/В.О.-10-100 | Ливенский РЭС | Орловская область | Должанский район | 10/0,4 | 0.1 | 0.034009 | 0.06588
4228 | КТП-14/В.О.-10-63 | Ливенский РЭС | Орловская область | Должанский район | 10/0,4 | 0.063 | 0.047482 | 0.017324
4229 | КТП-15/В.О.-10-40 | Ливенский РЭС | Орловская область | Должанский район | 10/0,4 | 0.04 | 0.011809 | 0.028017
4230 | КТП-16/В.О.-10-60 | Ливенский РЭС | Орловская область | Должанский район | 10/0,4 | 0.06 | 0.033175 | 0.027677
4231 | КТП-17/В.О.-10-160 | Ливенский РЭС | Орловская область | Должанский район | 10/0,4 | 0.16 | 0.087887 | 0.074344
4232 | КТП-18/В.О.-10-160 | Ливенский РЭС | Орловская область | Должанский район | 10/0,4 | 0.16 | 0.11734 | 0.047013
4233 | КТП-1/В.О.-15-250 | Ливенский РЭС | Орловская область | Должанский район | 10/0,4 | 0.25 | 0.1616 | 0.093633
4234 | КТП-2/В.О.-15-63 | Ливенский РЭС | Орловская область | Должанский район | 10/0,4 | 0.063 | 0.052494 | 0.012672
4235 | КТП-4/В.О.-15-40 | Ливенский РЭС | Орловская область | Должанский район | 10/0,4 | 0.04 | 0.010233 | 0.02948
4236 | КТП-5/В.О.-15-100 | Ливенский РЭС | Орловская область | Должанский район | 10/0,4 | 0.1 | 0.080998 | 0.022274
4237 | КТПН-6/В.О.-15-250 | Ливенский РЭС | Орловская область | Должанский район | 10/0,4 | 0.25 | 0.10547 | 0.14572
4238 | СТП 7/В.О.-15 | Ливенский РЭС | Орловская область | Должанский район | 10/0,4 | 0.063 | 0.008 | 0.053963
4239 | КТПН-1/Т-1-160 | Ливенский РЭС | Орловская область | Должанский район | 10/0,4 | 0.16 | 0.12193 | 0.042749
4240 | КТП-2/Т-1-100 | Ливенский РЭС | Орловская область | Должанский район | 10/0,4 | 0.1 | 0.078296 | 0.024782
4241 | КТП-3/Т-1-63 | Ливенский РЭС | Орловская область | Должанский район | 10/0,4 | 0.063 | 0.034698 | 0.029187
4242 | КТП-5/Т-1-250 | Ливенский РЭС | Орловская область | Должанский район | 10/0,4 | 0.25 | 0.17015 | 0.0857
4243 | КТП-6/Т-1-63 | Ливенский РЭС | Орловская область | Должанский район | 10/0,4 | 0.063 | 0.050929 | 0.014125
4244 | КТП-7/Т-1-100 | Ливенский РЭС | Орловская область | Должанский район | 10/0,4 | 0.1 | 0.070592 | 0.03193
4245 | КТПН-8/Т-1-250 | Ливенский РЭС | Орловская область | Должанский район | 10/0,4 | 0.25 | 0.22426 | 0.035487
4246 | КТП-10/Т-1-63 | Ливенский РЭС | Орловская область | Должанский район | 10/0,4 | 0.063 | 0.051509 | 0.013587
4247 | КТП-11/Т-1-63 | Ливенский РЭС | Орловская область | Должанский район | 10/0,4 | 0.063 | 0.05435 | 0.01095
4248 | КТП-1/Т-2-25 | Ливенский РЭС | Орловская область | Должанский район | 10/0,4 | 0.025 | 0.014748 | 0.010674
4249 | КТП-2/Т-2-40 | Ливенский РЭС | Орловская область | Должанский район | 10/0,4 | 0.04 | 0.0099427 | 0.029749
4250 | КТП-3/Т-2-100 | Ливенский РЭС | Орловская область | Должанский район | 10/0,4 | 0.1 | 0.060972 | 0.040858
4251 | КТП-5/Т-2-160 | Ливенский РЭС | Орловская область | Должанский район | 10/0,4 | 0.16 | 0.079397 | 0.082223
4252 | КТПН-6/Т-2-160 | Ливенский РЭС | Орловская область | Должанский район | 10/0,4 | 0.16 | 0.073262 | 0.087917
4253 | КТПН-7/Т-2-250 | Ливенский РЭС | Орловская область | Должанский район | 10/0,4 | 0.25 | 0.13392 | 0.11932
4254 | КТП-8/Т-2-160 | Ливенский РЭС | Орловская область | Должанский район | 10/0,4 | 0.16 | 0.072485 | 0.088638
4255 | КТП-9/Т-2-63 | Ливенский РЭС | Орловская область | Должанский район | 10/0,4 | 0.063 | 0.012751 | 0.049554
4256 | КТП-10/Т-2-63 | Ливенский РЭС | Орловская область | Должанский район | 10/0,4 | 0.063 | 0.042643 | 0.021814
4257 | КТП-11/Т-2-100 | Ливенский РЭС | Орловская область | Должанский район | 10/0,4 | 0.1 | 0.051787 | 0.049382
4258 | КТП-1/Т-5-63 | Ливенский РЭС | Орловская область | Должанский район | 10/0,4 | 0.063 | 0.015585 | 0.046924
4259 | КТП-2/Т-5-160 | Ливенский РЭС | Орловская область | Должанский район | 10/0,4 | 0.16 | 0.11234 | 0.05165
4260 | КТПН-1/Т-9-100 | Ливенский РЭС | Орловская область | Должанский район | 10/0,4 | 0.1 | 0.079718 | 0.023461
4261 | КТПН-2/Т-9-160 | Ливенский РЭС | Орловская область | Должанский район | 10/0,4 | 0.16 | 0.094085 | 0.068594
4262 | КТП-1/Т-10-60 | Ливенский РЭС | Орловская область | Должанский район | 10/0,4 | 0.06 | 0.035145 | 0.02585
4263 | КТП-2/Т-10-60 | Ливенский РЭС | Орловская область | Должанский район | 10/0,4 | 0.06 | 0.049392 | 0.012628
4264 | КТПН-4/Т-10-250 | Ливенский РЭС | Орловская область | Должанский район | 10/0,4 | 0.25 | 0.15296 | 0.10165
4265 | КТП-6/Т-10-160 | Ливенский РЭС | Орловская область | Должанский район | 10/0,4 | 0.16 | 0.099076 | 0.063962
4266 | КТП-7/Т-10-40 | Ливенский РЭС | Орловская область | Должанский район | 10/0,4 | 0.04 | 0.016595 | 0.023575
4267 | КТП-1/Т-11-100 | Ливенский РЭС | Орловская область | Должанский район | 10/0,4 | 0.1 | 0.074004 | 0.028764
4268 | КТПН-2/Т-11-40 | Ливенский РЭС | Орловская область | Должанский район | 10/0,4 | 0.04 | 0.027742 | 0.013232
4269 | КТП-4/Т-11-63 | Ливенский РЭС | Орловская область | Должанский район | 10/0,4 | 0.063 | 0.044816 | 0.019798
4270 | КТП-1/Т-12-63 | Ливенский РЭС | Орловская область | Должанский район | 10/0,4 | 0.063 | 0.043145 | 0.021348
4271 | КТП-2/Т-12-63 | Ливенский РЭС | Орловская область | Должанский район | 10/0,4 | 0.063 | 0.046329 | 0.018394
4272 | КТП-3/Т-12-160 | Ливенский РЭС | Орловская область | Должанский район | 10/0,4 | 0.16 | 0.10661 | 0.056967
4273 | КТП-4/Т-12-63 | Ливенский РЭС | Орловская область | Должанский район | 10/0,4 | 0.063 | 0.044157 | 0.02041
4274 | КТП-5/Т-12-160 | Ливенский РЭС | Орловская область | Должанский район | 10/0,4 | 0.16 | 0.078902 | 0.082683
4275 | КТП-6/Т-12-63 | Ливенский РЭС | Орловская область | Должанский район | 10/0,4 | 0.063 | 0.044483 | 0.020107
4276 | КТП-7/Т-12-160 | Ливенский РЭС | Орловская область | Должанский район | 10/0,4 | 0.16 | 0.11353 | 0.050545
4277 | СТП 400 | Мценский РЭС | Орловская область | Мценский район | 10/0,4 | 0.025 | 0.012 | 0.013224
4278 | 396 | Мценский РЭС | Орловская область | Мценский район | 10/0,4 | 0.1 | 0.090209 | 0.013726
4279 | 397 | Мценский РЭС | Орловская область | Мценский район | 10/0,4 | 0.03 | 0.022916 | 0.0079658
4280 | 398 | Мценский РЭС | Орловская область | Мценский район | 10/0,4 | 0.16 | 0.13909 | 0.026824
4281 | 399 | Мценский РЭС | Орловская область | Мценский район | 10/0,4 | 0.063 | 0.032 | 0.031691
4282 | 372 | Мценский РЭС | Орловская область | Мценский район | 10/0,4 | 0.1 | 0.075195 | 0.027659
4283 | 350 | Мценский РЭС | Орловская область | Мценский район | 10/0,4 | 0.1 | 0.065075 | 0.037051
4284 | 175 | Мценский РЭС | Орловская область | Мценский район | 10/0,4 | 0.16 | 0.14753 | 0.018999
4285 | 239 | Мценский РЭС | Орловская область | Мценский район | 10/0,4 | 0.025 | 0.017331 | 0.0082769
4286 | 449 | Мценский РЭС | Орловская область | Мценский район | 10/0,4 | 0.063 | 0.047726 | 0.017098
4287 | 105 | Мценский РЭС | Орловская область | Мценский район | 10/0,4 | 0.1 | 0.081597 | 0.021718
4288 | 045 | Мценский РЭС | Орловская область | Мценский район | 10/0,4 | 0.04 | 0.032264 | 0.0090351
4289 | 067 | Мценский РЭС | Орловская область | Мценский район | 10/0,4 | 0.16 | 0.13722 | 0.028568
4290 | 068 | Мценский РЭС | Орловская область | Мценский район | 10/0,4 | 0.25 | 0.22108 | 0.038435
4291 | 073 | Мценский РЭС | Орловская область | Мценский район | 10/0,4 | 0.1 | 0.075507 | 0.02737
4292 | 074 | Мценский РЭС | Орловская область | Мценский район | 10/0,4 | 0.16 | 0.12609 | 0.038895
4293 | 101 | Мценский РЭС | Орловская область | Мценский район | 10/0,4 | 0.25 | 0.22179 | 0.037779
4294 | 085 | Мценский РЭС | Орловская область | Мценский район | 10/0,4 | 0.4 | 0.31529 | 0.097173
4295 | 086 | Мценский РЭС | Орловская область | Мценский район | 10/0,4 | 0.63 | 0.24243 | 0.3889
4296 | 174 | Мценский РЭС | Орловская область | Мценский район | 10/0,4 | 0.25 | 0.11335 | 0.13841
4297 | 071 | Мценский РЭС | Орловская область | Мценский район | 10/0,4 | 0.025 | 0.020862 | 0.005
4298 | 072 | Мценский РЭС | Орловская область | Мценский район | 10/0,4 | 0.18 | 0.023957 | 0.026665
4299 | 076 | Мценский РЭС | Орловская область | Мценский район | 10/0,4 | 0.1 | 0.018707 | 0.021264
4300 | 077 | Мценский РЭС | Орловская область | Мценский район | 10/0,4 | 0.025 | 0.023957 | 0.0096492
4301 | 081 | Мценский РЭС | Орловская область | Мценский район | 10/0,4 | 0.063 | 0.023957 | 0.015369
4302 | 080 | Мценский РЭС | Орловская область | Мценский район | 10/0,4 | 0.06 | 0.032302 | 0.013329
4303 | 172 | Мценский РЭС | Орловская область | Мценский район | 10/0,4 | 0.25 | 0.015612 | 0.089699
4304 | 173 | Мценский РЭС | Орловская область | Мценский район | 10/0,4 | 0.4 | 0.026112 | 0.182
4305 | 283 | Мценский РЭС | Орловская область | г. Мценск | 10/0,4 | 0.5 | 0.014534 | 0.079836
4306 | 178 | Мценский РЭС | Орловская область | Мценский район | 10/0,4 | 0.063 | 0.019784 | 0.011626
4307 | 335 | Мценский РЭС | Орловская область | Мценский район | 10/0,4 | 0.063 | 0.005 | 0.056747
4308 | 287 | Мценский РЭС | Орловская область | Мценский район | 10/0,4 | 0.25 | 0.019784 | 0.035362
4309 | 251 | Мценский РЭС | Орловская область | Мценский район | 10/0,4 | 0.16 | 0.025034 | 0.038459
4310 | 252 | Мценский РЭС | Орловская область | Мценский район | 10/0,4 | 0.063 | 0.014534 | 0.023668
4311 | 253 | Мценский РЭС | Орловская область | Мценский район | 10/0,4 | 0.06 | 0.026112 | 0.014583
4312 | 321 | Мценский РЭС | Орловская область | Мценский район | 10/0,4 | 0.03 | 0.015612 | 0.0094606
4313 | 262 | Мценский РЭС | Орловская область | Мценский район | 10/0,4 | 0.06 | 0.026112 | 0.017881
4314 | 259 | Мценский РЭС | Орловская область | Мценский район | 10/0,4 | 0.1 | 0.020862 | 0.047817
4315 | 430 | Мценский РЭС | Орловская область | Мценский район | 10/0,4 | 0.1 | 0.020862 | 0.057235
4316 | 230 | Мценский РЭС | Орловская область | Мценский район | 10/0,4 | 0.25 | 0.035534 | 0.04276
4317 | 288 | Мценский РЭС | Орловская область | Мценский район | 10/0,4 | 0.8 | 0.025034 | 0.44991
4318 | 257 | Мценский РЭС | Орловская область | Мценский район | 10/0,4 | 0.063 | 0.025034 | 0.013959
4319 | 258 | Мценский РЭС | Орловская область | Мценский район | 10/0,4 | 0.063 | 0.025034 | 0.018874
4320 | 282 | Мценский РЭС | Орловская область | Мценский район | 10/0,4 | 0.06 | 0.049202 | 0.012805
4321 | 284 | Мценский РЭС | Орловская область | Мценский район | 10/0,4 | 0.03 | 0.022645 | 0.0082172
4322 | 286 | Мценский РЭС | Орловская область | Мценский район | 10/0,4 | 0.03 | 0.023957 | 0.007
4323 | 368 | Мценский РЭС | Орловская область | Мценский район | 10/0,4 | 0.06 | 0.048547 | 0.013413
4324 | 279 | Мценский РЭС | Орловская область | Мценский район | 10/0,4 | 0.03 | 0.021998 | 0.0088177
4325 | 260 | Мценский РЭС | Орловская область | Мценский район | 10/0,4 | 0.25 | 0.22873 | 0.031338
4326 | 285 | Мценский РЭС | Орловская область | Мценский район | 10/0,4 | 0.025 | 0.018707 | 0.007
4327 | 263 | Мценский РЭС | Орловская область | Мценский район | 10/0,4 | 0.03 | 0.021148 | 0.0096069
4328 | 272 | Мценский РЭС | Орловская область | Мценский район | 10/0,4 | 0.04 | 0.027568 | 0.013393
4329 | 452 | Мценский РЭС | Орловская область | Мценский район | 10/0,4 | 0.03 | 0.021543 | 0.0092403
4330 | 273 | Мценский РЭС | Орловская область | Мценский район | 10/0,4 | 0.1 | 0.079895 | 0.023298
4331 | 274 | Мценский РЭС | Орловская область | Мценский район | 10/0,4 | 0.063 | 0.025407 | 0.03781
4332 | 275 | Мценский РЭС | Орловская область | Мценский район | 10/0,4 | 0.1 | 0.060391 | 0.041397
4333 | 265 | Мценский РЭС | Орловская область | Мценский район | 10/0,4 | 0.063 | 0.051105 | 0.013962
4334 | 266 | Мценский РЭС | Орловская область | Мценский район | 10/0,4 | 0.04 | 0.021594 | 0.018936
4335 | 267 | Мценский РЭС | Орловская область | Мценский район | 10/0,4 | 0.03 | 0.011363 | 0.018688
4336 | 269 | Мценский РЭС | Орловская область | Мценский район | 10/0,4 | 0.03 | 0.011592 | 0.018475
4337 | 194 | Мценский РЭС | Орловская область | Мценский район | 10/0,4 | 0.8 | 0.45842 | 0.3541
4338 | 197 | Мценский РЭС | Орловская область | Мценский район | 10/0,4 | 0.5 | 0.12872 | 0.36774
4339 | 393 | Мценский РЭС | Орловская область | Мценский район | 10/0,4 | 0.4 | 0.31931 | 0.093438
4340 | 406 | Мценский РЭС | Орловская область | Мценский район | 10/0,4 | 0.25 | 0.17666 | 0.079663
4341 | 420 | Мценский РЭС | Орловская область | Мценский район | 10/0,4 | 0.25 | 0.19316 | 0.064347
4342 | 198 | Мценский РЭС | Орловская область | Мценский район | 10/0,4 | 0.16 | 0.085806 | 0.076276
4343 | 261 | Мценский РЭС | Орловская область | Мценский район | 10/0,4 | 0.063 | 0.024271 | 0.038863
4344 | 270 | Мценский РЭС | Орловская область | Мценский район | 10/0,4 | 0.04 | 0.02193 | 0.018625
4345 | 271 | Мценский РЭС | Орловская область | Мценский район | 10/0,4 | 0.063 | 0.029669 | 0.033854
4346 | 277 | Мценский РЭС | Орловская область | Мценский район | 10/0,4 | 0.04 | 0.022363 | 0.018224
4347 | 278 | Мценский РЭС | Орловская область | Мценский район | 10/0,4 | 0.025 | 0.0068968 | 0.01796
4348 | 360 | Мценский РЭС | Орловская область | Мценский район | 10/0,4 | 0.1 | 0.090394 | 0.013554
4349 | 421 | Мценский РЭС | Орловская область | Мценский район | 10/0,4 | 0.16 | 0.10955 | 0.054245
4350 | 359 | Мценский РЭС | Орловская область | Мценский район | 10/0,4 | 0.063 | 0.035222 | 0.028701
4351 | 362 | Мценский РЭС | Орловская область | Мценский район | 10/0,4 | 0.06 | 0.022175 | 0.037886
4352 | 361 | Мценский РЭС | Орловская область | Мценский район | 10/0,4 | 0.03 | 0.011011 | 0.019014
4353 | 233 | Мценский РЭС | Орловская область | Мценский район | 10/0,4 | 0.06 | 0.047376 | 0.014499
4354 | 446 | Мценский РЭС | Орловская область | Мценский район | 10/0,4 | 0.25 | 0.15885 | 0.096184
4355 | 447 | Мценский РЭС | Орловская область | Мценский район | 10/0,4 | 0.1 | 0.085702 | 0.017909
4356 | 448 | Мценский РЭС | Орловская область | Мценский район | 10/0,4 | 0.1 | 0.085574 | 0.018027
4357 | 245 | Мценский РЭС | Орловская область | Мценский район | 10/0,4 | 0.16 | 0.12894 | 0.03625
4358 | 247 | Мценский РЭС | Орловская область | Мценский район | 10/0,4 | 0.25 | 0.19413 | 0.063448
4359 | 248 | Мценский РЭС | Орловская область | Мценский район | 10/0,4 | 0.03 | 0.023957 | 0.007
4360 | 249 | Мценский РЭС | Орловская область | Мценский район | 10/0,4 | 0.06 | 0.034345 | 0.026592
4361 | 250 | Мценский РЭС | Орловская область | Мценский район | 10/0,4 | 0.03 | 0.0072007 | 0.02255
4362 | 292 | Мценский РЭС | Орловская область | Мценский район | 10/0,4 | 0.16 | 0.13859 | 0.027294
4363 | 293 | Мценский РЭС | Орловская область | Мценский район | 10/0,4 | 0.063 | 0.025959 | 0.037297
4364 | 242 | Мценский РЭС | Орловская область | Мценский район | 10/0,4 | 0.41 | 0.33463 | 0.088969
4365 | 255 | Мценский РЭС | Орловская область | Мценский район | 10/0,4 | 0.04 | 0.035306 | 0.0062123
4366 | 212 | Мценский РЭС | Орловская область | Мценский район | 10/0,4 | 0.1 | 0.032 | 0.067744
4367 | 401 | Мценский РЭС | Орловская область | Мценский район | 10/0,4 | 0.1 | 0.021 | 0.077952
4368 | 213 | Мценский РЭС | Орловская область | Мценский район | 10/0,4 | 0.1 | 0.080665 | 0.022583
4369 | 214 | Мценский РЭС | Орловская область | Мценский район | 10/0,4 | 0.06 | 0.050838 | 0.011286
4370 | 215 | Мценский РЭС | Орловская область | Мценский район | 10/0,4 | 0.03 | 0.023957 | 0.007
4371 | 216 | Мценский РЭС | Орловская область | Мценский район | 10/0,4 | 0.063 | 0.051137 | 0.013932
4372 | 218 | Мценский РЭС | Орловская область | Мценский район | 10/0,4 | 0.1 | 0.054374 | 0.046981
4373 | 219 | Мценский РЭС | Орловская область | Мценский район | 10/0,4 | 0.25 | 0.16853 | 0.087201
4374 | 220 | Мценский РЭС | Орловская область | Мценский район | 10/0,4 | 0.04 | 0.022657 | 0.01795
4375 | 294 | Мценский РЭС | Орловская область | Мценский район | 10/0,4 | 0.1 | 0.094605 | 0.0096466
4376 | 295 | Мценский РЭС | Орловская область | Мценский район | 10/0,4 | 0.063 | 0.051097 | 0.01397
4377 | 221 | Мценский РЭС | Орловская область | Мценский район | 10/0,4 | 0.063 | 0.036371 | 0.027635
4378 | 222 | Мценский РЭС | Орловская область | Мценский район | 10/0,4 | 0.04 | 0.022591 | 0.018011
4379 | 223 | Мценский РЭС | Орловская область | Мценский район | 10/0,4 | 0.315 | 0.24916 | 0.075714
4380 | 224 | Мценский РЭС | Орловская область | Мценский район | 10/0,4 | 0.1 | 0.018145 | 0.080601
4381 | 028 | Мценский РЭС | Орловская область | Мценский район | 10/0,4 | 0.1 | 0.053061 | 0.0482
4382 | 027 | Мценский РЭС | Орловская область | Мценский район | 10/0,4 | 0.06 | 0.05244 | 0.0097998
4383 | 193 | Мценский РЭС | Орловская область | Мценский район | 10/0,4 | 0.4 | 0.04277 | 0.35007
4384 | 201 | Мценский РЭС | Орловская область | Мценский район | 10/0,4 | 0.16 | 0.12528 | 0.039645
4385 | 202 | Мценский РЭС | Орловская область | Мценский район | 10/0,4 | 0.16 | 0.14855 | 0.018053
4386 | 205 | Мценский РЭС | Орловская область | Мценский район | 10/0,4 | 0.18 | 0.16009 | 0.026829
4387 | 435 | Мценский РЭС | Орловская область | Мценский район | 10/0,4 | 0.16 | 0.093889 | 0.068775
4388 | 206 | Мценский РЭС | Орловская область | Мценский район | 10/0,4 | 0.16 | 0.147 | 0.019483
4389 | 180 | Мценский РЭС | Орловская область | Мценский район | 10/0,4 | 0.04 | 0.031923 | 0.0093514
4390 | 094 | Мценский РЭС | Орловская область | Мценский район | 10/0,4 | 0.1 | 0.085691 | 0.017919
4391 | 095 | Мценский РЭС | Орловская область | Мценский район | 10/0,4 | 0.25 | 0.16684 | 0.088773
4392 | 026 | Мценский РЭС | Орловская область | Мценский район | 10/0,4 | 0.1 | 0.042052 | 0.058416
4393 | 182 | Мценский РЭС | Орловская область | Мценский район | 10/0,4 | 0.4 | 0.22927 | 0.17699
4394 | 256 | Мценский РЭС | Орловская область | Мценский район | 10/0,4 | 0.04 | 0.03685 | 0.0047793
4395 | 264 | Мценский РЭС | Орловская область | Мценский район | 10/0,4 | 0.1 | 0.063177 | 0.038812
4396 | 183 | Мценский РЭС | Орловская область | Мценский район | 10/0,4 | 0.1 | 0.085034 | 0.018528
4397 | 208 | Мценский РЭС | Орловская область | Мценский район | 10/0,4 | 0.06 | 0.042507 | 0.019017
4398 | 209 | Мценский РЭС | Орловская область | Мценский район | 10/0,4 | 0.16 | 0.071751 | 0.089319
4399 | 210 | Мценский РЭС | Орловская область | Мценский район | 10/0,4 | 0.06 | 0.019743 | 0.040143
4400 | 211 | Мценский РЭС | Орловская область | Мценский район | 10/0,4 | 0.04 | 0.0126 | 0.027283
4401 | 227 | Мценский РЭС | Орловская область | Мценский район | 10/0,4 | 0.04 | 0.011972 | 0.027866
4402 | 228 | Мценский РЭС | Орловская область | Мценский район | 10/0,4 | 0.06 | 0.016881 | 0.042799
4403 | 229 | Мценский РЭС | Орловская область | Мценский район | 10/0,4 | 0.06 | 0.023831 | 0.036349
4404 | 231 | Мценский РЭС | Орловская область | Мценский район | 10/0,4 | 0.04 | 0.0054547 | 0.033914
4405 | 296 | Мценский РЭС | Орловская область | Мценский район | 10/0,4 | 0.04 | 0.013421 | 0.026522
4406 | 235 | Мценский РЭС | Орловская область | Мценский район | 10/0,4 | 0.06 | 0.023454 | 0.036699
4407 | 236 | Мценский РЭС | Орловская область | Мценский район | 10/0,4 | 0.04 | 0.022373 | 0.018213
4408 | 243 | Мценский РЭС | Орловская область | Мценский район | 10/0,4 | 0.04 | 0.021827 | 0.018721
4409 | 244 | Мценский РЭС | Орловская область | Мценский район | 10/0,4 | 0.16 | 0.072671 | 0.088466
4410 | 234 | Мценский РЭС | Орловская область | Мценский район | 10/0,4 | 0.06 | 0.047399 | 0.014478
4411 | 186 | Мценский РЭС | Орловская область | Мценский район | 10/0,4 | 0.06 | 0.021117 | 0.038868
4412 | 187 | Мценский РЭС | Орловская область | Мценский район | 10/0,4 | 0.04 | 0.032302 | 0.009
4413 | 192 | Мценский РЭС | Орловская область | Мценский район | 10/0,4 | 0.063 | 0.054133 | 0.011152
4414 | 089 | Мценский РЭС | Орловская область | Мценский район | 10/0,4 | 0.25 | 0.18474 | 0.072161
4415 | 121 | Мценский РЭС | Орловская область | Мценский район | 10/0,4 | 0.16 | 0.10284 | 0.060464
4416 | 170 | Мценский РЭС | Орловская область | Мценский район | 10/0,4 | 0.025 | 0.0007088 | 0.023702
4417 | 171 | Мценский РЭС | Орловская область | Мценский район | 10/0,4 | 0.03 | 0.010999 | 0.019025
4418 | 164 | Мценский РЭС | Орловская область | Мценский район | 10/0,4 | 0.04 | 0.021868 | 0.018683
4419 | 112 | Мценский РЭС | Орловская область | Мценский район | 10/0,4 | 0.16 | 0.030082 | 0.12799
4420 | 163 | Мценский РЭС | Орловская область | Мценский район | 10/0,4 | 0.025 | 0.011216 | 0.013951
4421 | 378 | Мценский РЭС | Орловская область | Мценский район | 10/0,4 | 0.03 | 0.010759 | 0.019248
4422 | 162 | Мценский РЭС | Орловская область | Мценский район | 10/0,4 | 0.06 | 0.022915 | 0.037199
4423 | 240 | Мценский РЭС | Орловская область | Мценский район | 10/0,4 | 0.04 | 0.0082606 | 0.03131
4424 | 116 | Мценский РЭС | Орловская область | Мценский район | 10/0,4 | 0.04 | 0.0075084 | 0.032008
4425 | 165 | Мценский РЭС | Орловская область | Мценский район | 10/0,4 | 0.025 | 0.010797 | 0.01434
4426 | 166 | Мценский РЭС | Орловская область | Мценский район | 10/0,4 | 0.04 | 0.037127 | 0.0045221
4427 | 167 | Мценский РЭС | Орловская область | Мценский район | 10/0,4 | 0.04 | 0.0323 | 0.0090018
4428 | 168 | Мценский РЭС | Орловская область | Мценский район | 10/0,4 | 0.16 | 0.12351 | 0.041288
4429 | 109 | Мценский РЭС | Орловская область | Мценский район | 10/0,4 | 0.04 | 0.022686 | 0.017923
4430 | 122 | Мценский РЭС | Орловская область | Мценский район | 10/0,4 | 0.04 | 0.012713 | 0.027179
4431 | 123 | Мценский РЭС | Орловская область | Мценский район | 10/0,4 | 0.25 | 0.1252 | 0.12741
4432 | 106 | Мценский РЭС | Орловская область | Мценский район | 10/0,4 | 0.16 | 0.071486 | 0.089565
4433 | 119 | Мценский РЭС | Орловская область | Мценский район | 10/0,4 | 0.25 | 0.21861 | 0.040728
4434 | 120 | Мценский РЭС | Орловская область | Мценский район | 10/0,4 | 0.1 | 0.075106 | 0.027741
4435 | 113 | Мценский РЭС | Орловская область | Мценский район | 10/0,4 | 0.06 | 0.04364 | 0.017967
4436 | 114 | Мценский РЭС | Орловская область | Мценский район | 10/0,4 | 0.1 | 0.046334 | 0.054442
4437 | 115 | Мценский РЭС | Орловская область | Мценский район | 10/0,4 | 0.025 | 0.011953 | 0.013267
4438 | 117 | Мценский РЭС | Орловская область | Мценский район | 10/0,4 | 0.02 | 0.0060933 | 0.013833
4439 | 343 | Мценский РЭС | Орловская область | Мценский район | 10/0,4 | 0.04 | 0.032187 | 0.0091067
4440 | 118 | Мценский РЭС | Орловская область | Мценский район | 10/0,4 | 0.03 | 0.021169 | 0.009587
4441 | 151 | Мценский РЭС | Орловская область | Мценский район | 10/0,4 | 0.18 | 0.17411 | 0.013817
4442 | 159 | Мценский РЭС | Орловская область | Мценский район | 10/0,4 | 0.063 | 0.045206 | 0.019436
4443 | 110 | Мценский РЭС | Орловская область | Мценский район | 10/0,4 | 0.16 | 0.12758 | 0.037509
4444 | 501 | Мценский РЭС | Орловская область | Мценский район | 10/0,4 | 0.25 | 0.17863 | 0.077833
4445 | 246 | Мценский РЭС | Орловская область | Мценский район | 10/0,4 | 0.25 | 0.17908 | 0.077416
4446 | 124 | Мценский РЭС | Орловская область | Мценский район | 10/0,4 | 0.16 | 0.11739 | 0.046969
4447 | 129 | Мценский РЭС | Орловская область | Мценский район | 10/0,4 | 0.25 | 0.20073 | 0.057322
4448 | 130 | Мценский РЭС | Орловская область | Мценский район | 10/0,4 | 0.025 | 0.02323 | 0.0028027
4449 | 131 | Мценский РЭС | Орловская область | Мценский район | 10/0,4 | 0.16 | 0.070102 | 0.09085
4450 | 132 | Мценский РЭС | Орловская область | Мценский район | 10/0,4 | 0.03 | 0.011702 | 0.018373
4451 | 500 | Мценский РЭС | Орловская область | Мценский район | 10/0,4 | 0.03 | 0.0052994 | 0.024314
4452 | 319 | Мценский РЭС | Орловская область | Мценский район | 10/0,4 | 0.063 | 0.052578 | 0.012594
4453 | 128 | Мценский РЭС | Орловская область | Мценский район | 10/0,4 | 0.25 | 0.078005 | 0.17121
4454 | 138 | Мценский РЭС | Орловская область | Мценский район | 10/0,4 | 0.063 | 0.05272 | 0.012463
4455 | 108 | Мценский РЭС | Орловская область | Мценский район | 10/0,4 | 0.16 | 0.10655 | 0.057025
4456 | 298 | Мценский РЭС | Орловская область | Мценский район | 10/0,4 | 0.25 | 0.15218 | 0.10238
4457 | 176 | Мценский РЭС | Орловская область | Мценский район | 10/0,4 | 0.03 | 0.02841 | 0.0028676
4458 | 382 | Мценский РЭС | Орловская область | Мценский район | 10/0,4 | 1.26 | 1.3171 | 0.0054619
4459 | 383 | Мценский РЭС | Орловская область | Мценский район | 10/0,4 | 0.8 | 0.83196 | 0.0074624
4460 | 384 | Мценский РЭС | Орловская область | Мценский район | 10/0,4 | 0.16 | 0.15924 | 0.0081263
4461 | 385 | Мценский РЭС | Орловская область | Мценский район | 10/0,4 | 0.063 | 0.035993 | 0.027985
4462 | 126 | Мценский РЭС | Орловская область | Мценский район | 10/0,4 | 0.06 | 0.043074 | 0.018491
4463 | 380 | Мценский РЭС | Орловская область | Мценский район | 10/0,4 | 0.8 | 0.6842 | 0.14458
4464 | 381 | Мценский РЭС | Орловская область | Мценский район | 10/0,4 | 0.8 | 0.72405 | 0.1076
4465 | 111 | Мценский РЭС | Орловская область | Мценский район | 10/0,4 | 0.03 | 0.011832 | 0.018252
4466 | 125 | Мценский РЭС | Орловская область | Мценский район | 10/0,4 | 0.18 | 0.13151 | 0.053352
4467 | 133 | Мценский РЭС | Орловская область | Мценский район | 10/0,4 | 0.063 | 0.04628 | 0.018439
4468 | 134 | Мценский РЭС | Орловская область | Мценский район | 10/0,4 | 0.16 | 0.066103 | 0.09456
4469 | 161 | Мценский РЭС | Орловская область | Мценский район | 10/0,4 | 0.25 | 0.10784 | 0.14352
4470 | 299 | Мценский РЭС | Орловская область | Мценский район | 10/0,4 | 0.4 | 0.068467 | 0.32622
4471 | 135 | Мценский РЭС | Орловская область | Мценский район | 10/0,4 | 0.03 | 0.025348 | 0.0057087
4472 | 136 | Мценский РЭС | Орловская область | Мценский район | 10/0,4 | 0.03 | 0.010721 | 0.019283
4473 | 139 | Мценский РЭС | Орловская область | Мценский район | 10/0,4 | 0.1 | 0.06579 | 0.036387
4474 | 140 | Мценский РЭС | Орловская область | Мценский район | 10/0,4 | 0.03 | 0.023519 | 0.007406
4475 | 155 | Мценский РЭС | Орловская область | Мценский район | 10/0,4 | 0.04 | 0.03259 | 0.0087326
4476 | 373 | Мценский РЭС | Орловская область | Мценский район | 10/0,4 | 0.16 | 0.10974 | 0.054069
4477 | 153 | Мценский РЭС | Орловская область | Мценский район | 10/0,4 | 0.1 | 0.075893 | 0.027011
4478 | 154 | Мценский РЭС | Орловская область | Мценский район | 10/0,4 | 0.16 | 0.064844 | 0.095728
4479 | 177 | Мценский РЭС | Орловская область | Мценский район | 10/0,4 | 0.1 | 0.044793 | 0.055872
4480 | 370 | Мценский РЭС | Орловская область | Мценский район | 10/0,4 | 0.063 | 0.039987 | 0.024279
4481 | 374 | Мценский РЭС | Орловская область | Мценский район | 10/0,4 | 0.1 | 0.053135 | 0.048131
4482 | 169 | Мценский РЭС | Орловская область | Мценский район | 10/0,4 | 0.4 | 0.26711 | 0.14188
4483 | 103 | Мценский РЭС | Орловская область | Мценский район | 10/0,4 | 0.063 | 0.046545 | 0.018193
4484 | 152 | Мценский РЭС | Орловская область | Мценский район | 10/0,4 | 0.063 | 0.052583 | 0.01259
4485 | 148 | Мценский РЭС | Орловская область | Мценский район | 10/0,4 | 0.16 | 0.10886 | 0.054884
4486 | 149 | Мценский РЭС | Орловская область | Мценский район | 10/0,4 | 0.063 | 0.046801 | 0.017956
4487 | 107 | Мценский РЭС | Орловская область | Мценский район | 10/0,4 | 0.25 | 0.16338 | 0.091979
4488 | 150 | Мценский РЭС | Орловская область | Мценский район | 10/0,4 | 0.1 | 0.074905 | 0.027928
4489 | 104 | Мценский РЭС | Орловская область | Мценский район | 10/0,4 | 0.25 | 0.17383 | 0.082282
4490 | 179 | Мценский РЭС | Орловская область | Мценский район | 10/0,4 | 0.25 | 0.16131 | 0.0939
4491 | 442 | Мценский РЭС | Орловская область | Мценский район | 10/0,4 | 0.1 | 0.025672 | 0.073617
4492 | 439 | Мценский РЭС | Орловская область | Мценский район | 10/0,4 | 0.06 | 0.024309 | 0.035905
4493 | 441 | Мценский РЭС | Орловская область | Мценский район | 10/0,4 | 0.03 | 0.012155 | 0.017952
4494 | 440 | Мценский РЭС | Орловская область | Мценский район | 10/0,4 | 0.06 | 0.04247 | 0.019052
4495 | 436 | Мценский РЭС | Орловская область | Мценский район | 10/0,4 | 0.1 | 0.053783 | 0.047529
4496 | 437 | Мценский РЭС | Орловская область | Мценский район | 10/0,4 | 0.16 | 0.070557 | 0.090427
4497 | 438 | Мценский РЭС | Орловская область | Мценский район | 10/0,4 | 0.16 | 0.13262 | 0.032834
4498 | 377 | Мценский РЭС | Орловская область | Мценский район | 10/0,4 | 0.25 | 0.18958 | 0.067674
4499 | 143 | Мценский РЭС | Орловская область | Мценский район | 10/0,4 | 0.063 | 0.0051672 | 0.056592
4500 | 147 | Мценский РЭС | Орловская область | Мценский район | 10/0,4 | 0.1 | 0.054508 | 0.046857
4501 | 237 | Мценский РЭС | Орловская область | Мценский район | 10/0,4 | 0.1 | 0.046615 | 0.054181
4502 | 142 | Мценский РЭС | Орловская область | Мценский район | 10/0,4 | 0.16 | 0.067201 | 0.093541
4503 | 146 | Мценский РЭС | Орловская область | Мценский район | 10/0,4 | 0.1 | 0.025086 | 0.074161
4504 | 145 | Мценский РЭС | Орловская область | Мценский район | 10/0,4 | 0.063 | 0.027079 | 0.036258
4505 | 404 | Мценский РЭС | Орловская область | Мценский район | 10/0,4 | 0.16 | 0.024353 | 0.1333
4506 | 390 | Мценский РЭС | Орловская область | Мценский район | 10/0,4 | 0.25 | 0.075012 | 0.17399
4507 | 310 | Мценский РЭС | Орловская область | Мценский район | 10/0,4 | 0.1 | 0.085971 | 0.017659
4508 | 391 | Мценский РЭС | Орловская область | Мценский район | 10/0,4 | 0.25 | 0.16421 | 0.091213
4509 | 417 | Мценский РЭС | Орловская область | Мценский район | 10/0,4 | 0.25 | 0.21886 | 0.040498
4510 | 418 | Мценский РЭС | Орловская область | Мценский район | 10/0,4 | 0.1 | 0.064464 | 0.037617
4511 | 412 | Мценский РЭС | Орловская область | Мценский район | 10/0,4 | 0.1 | 0.04434 | 0.056293
4512 | 395 | Мценский РЭС | Орловская область | Мценский район | 10/0,4 | 0.02 | 0.011203 | 0.0090918
4513 | 311 | Мценский РЭС | Орловская область | Мценский район | 10/0,4 | 0.06 | 0.032335 | 0.028457
4514 | 315 | Мценский РЭС | Орловская область | Мценский район | 10/0,4 | 0.1 | 0.023501 | 0.075631
4515 | 316 | Мценский РЭС | Орловская область | Мценский район | 10/0,4 | 0.02 | 0.015612 | 0.005
4516 | 308 | Мценский РЭС | Орловская область | Мценский район | 10/0,4 | 0.1 | 0.043947 | 0.056657
4517 | 306 | Мценский РЭС | Орловская область | Мценский район | 10/0,4 | 0.03 | 0.010882 | 0.019133
4518 | 307 | Мценский РЭС | Орловская область | Мценский район | 10/0,4 | 0.063 | 0.036288 | 0.027712
4519 | 320 | Мценский РЭС | Орловская область | Мценский район | 10/0,4 | 0.16 | 0.074985 | 0.086317
4520 | 309 | Мценский РЭС | Орловская область | Мценский район | 10/0,4 | 0.063 | 0.027751 | 0.035634
4521 | 317 | Мценский РЭС | Орловская область | Мценский район | 10/0,4 | 0.06 | 0.053078 | 0.009208
4522 | 093 | Мценский РЭС | Орловская область | Мценский район | 10/0,4 | 0.25 | 0.15975 | 0.09535
4523 | 314 | Мценский РЭС | Орловская область | Мценский район | 10/0,4 | 0.05 | 0.018767 | 0.031304
4524 | 305 | Мценский РЭС | Орловская область | Мценский район | 10/0,4 | 0.03 | 0.011214 | 0.018826
4525 | 312 | Мценский РЭС | Орловская область | Мценский район | 10/0,4 | 0.1 | 0.023518 | 0.075615
4526 | 329 | Мценский РЭС | Орловская область | Мценский район | 10/0,4 | 0.1 | 0.026793 | 0.072576
4527 | 313 | Мценский РЭС | Орловская область | Мценский район | 10/0,4 | 0.063 | 0.026898 | 0.036426
4528 | 358 | Мценский РЭС | Орловская область | Мценский район | 10/0,4 | 0.04 | 0.031602 | 0.0096491
4529 | 354 | Мценский РЭС | Орловская область | Мценский район | 10/0,4 | 0.06 | 0.052888 | 0.0093836
4530 | 355 | Мценский РЭС | Орловская область | Мценский район | 10/0,4 | 0.1 | 0.079304 | 0.023846
4531 | 184 | Мценский РЭС | Орловская область | Мценский район | 10/0,4 | 0.16 | 0.10825 | 0.055451
4532 | 434 | Мценский РЭС | Орловская область | Мценский район | 10/0,4 | 0.063 | 0.045193 | 0.019448
4533 | 290 | Мценский РЭС | Орловская область | Мценский район | 10/0,4 | 0.8 | 0.43957 | 0.3716
4534 | 409 | Мценский РЭС | Орловская область | Мценский район | 10/0,4 | 0.05 | 0.027798 | 0.022923
4535 | 357 | Мценский РЭС | Орловская область | Мценский район | 10/0,4 | 0.063 | 0.025533 | 0.037693
4536 | 356 | Мценский РЭС | Орловская область | Мценский район | 10/0,4 | 0.1 | 0.083354 | 0.020087
4537 | 419 | Мценский РЭС | Орловская область | Мценский район | 10/0,4 | 0.25 | 0.20711 | 0.051406
4538 | 408 | Мценский РЭС | Орловская область | Мценский район | 10/0,4 | 0.063 | 0.006 | 0.055819
4539 | 348 | Мценский РЭС | Орловская область | Мценский район | 10/0,4 | 0.1 | 0.084721 | 0.018819
4540 | 195 | Мценский РЭС | Орловская область | Мценский район | 10/0,4 | 0.06 | 0.043606 | 0.017998
4541 | 185 | Мценский РЭС | Орловская область | Мценский район | 10/0,4 | 0.16 | 0.13058 | 0.034723
4542 | 347 | Мценский РЭС | Орловская область | Мценский район | 10/0,4 | 0.1 | 0.085759 | 0.017855
4543 | 345 | Мценский РЭС | Орловская область | Мценский район | 10/0,4 | 0.03 | 0.026112 | 0.005
4544 | 351 | Мценский РЭС | Орловская область | Мценский район | 10/0,4 | 0.02 | 0.014534 | 0.006
4545 | 352 | Мценский РЭС | Орловская область | Мценский район | 10/0,4 | 0.063 | 0.031763 | 0.031911
4546 | 353 | Мценский РЭС | Орловская область | Мценский район | 10/0,4 | 0.1 | 0.063825 | 0.038211
4547 | 281 | Мценский РЭС | Орловская область | Мценский район | 10/0,4 | 0.025 | 0.019784 | 0.006
4548 | 327 | Мценский РЭС | Орловская область | Мценский район | 10/0,4 | 0.063 | 0.035548 | 0.028399
4549 | 322 | Мценский РЭС | Орловская область | Мценский район | 10/0,4 | 0.1 | 0.085828 | 0.017792
4550 | 339 | Мценский РЭС | Орловская область | Мценский район | 10/0,4 | 0.025 | 0.019784 | 0.006
4551 | 344 | Мценский РЭС | Орловская область | Мценский район | 10/0,4 | 0.063 | 0.03107 | 0.032554
4552 | 324 | Мценский РЭС | Орловская область | Мценский район | 10/0,4 | 0.16 | 0.032559 | 0.12569
4553 | 340 | Мценский РЭС | Орловская область | Мценский район | 10/0,4 | 0.025 | 0.021415 | 0.0044873
4554 | 394 | Мценский РЭС | Орловская область | Мценский район | 10/0,4 | 0.16 | 0.11407 | 0.050047
4555 | 323 | Мценский РЭС | Орловская область | Мценский район | 10/0,4 | 0.16 | 0.1337 | 0.031828
4556 | 426 | Мценский РЭС | Орловская область | Мценский район | 10/0,4 | 0.25 | 0.039871 | 0.2066
4557 | 427 | Мценский РЭС | Орловская область | Мценский район | 10/0,4 | 0.16 | 0.10514 | 0.058334
4558 | 414 | Мценский РЭС | Орловская область | Мценский район | 10/0,4 | 0.1 | 0.071375 | 0.031204
4559 | 392 | Мценский РЭС | Орловская область | Мценский район | 10/0,4 | 0.063 | 0.032005 | 0.031687
4560 | 423 | Мценский РЭС | Орловская область | Мценский район | 10/0,4 | 0.03 | 0.021042 | 0.0097047
4561 | 325 | Мценский РЭС | Орловская область | Мценский район | 10/0,4 | 0.04 | 0.022366 | 0.018221
4562 | 341 | Мценский РЭС | Орловская область | Мценский район | 10/0,4 | 0.063 | 0.024973 | 0.038213
4563 | 424 | Мценский РЭС | Орловская область | Мценский район | 10/0,4 | 0.063 | 0.055812 | 0.0095935
4564 | 425 | Мценский РЭС | Орловская область | Мценский район | 10/0,4 | 0.1 | 0.043481 | 0.05709
4565 | 337 | Мценский РЭС | Орловская область | Мценский район | 10/0,4 | 0.16 | 0.071179 | 0.08985
4566 | 428 | Мценский РЭС | Орловская область | Мценский район | 10/0,4 | 0.16 | 0.028533 | 0.12943
4567 | 338 | Мценский РЭС | Орловская область | Мценский район | 10/0,4 | 0.063 | 0.054275 | 0.01102
4568 | 332 | Мценский РЭС | Орловская область | Мценский район | 10/0,4 | 0.16 | 0.11991 | 0.044625
4569 | 411 | Мценский РЭС | Орловская область | Мценский район | 10/0,4 | 0.25 | 0.14745 | 0.10677
4570 | 410 | Мценский РЭС | Орловская область | Мценский район | 10/0,4 | 0.16 | 0.054794 | 0.10505
4571 | 331 | Мценский РЭС | Орловская область | Мценский район | 10/0,4 | 0.03 | 0.010754 | 0.019252
4572 | 334 | Мценский РЭС | Орловская область | Мценский район | 10/0,4 | 0.03 | 0.025034 | 0.006
4573 | 336 | Мценский РЭС | Орловская область | Мценский район | 10/0,4 | 0.16 | 0.065191 | 0.095407
4574 | 301 | Мценский РЭС | Орловская область | Мценский район | 10/0,4 | 0.025 | 0.016377 | 0.0091617
4575 | 333 | Мценский РЭС | Орловская область | Мценский район | 10/0,4 | 0.03 | 0.011612 | 0.018456
4576 | 303 | Мценский РЭС | Орловская область | Мценский район | 10/0,4 | 0.063 | 0.026947 | 0.036381
4577 | 302 | Мценский РЭС | Орловская область | Мценский район | 10/0,4 | 0.025 | 0.0061397 | 0.018662
4578 | 304 | Мценский РЭС | Орловская область | Мценский район | 10/0,4 | 0.063 | 0.02023 | 0.042614
4579 | 141 | Мценский РЭС | Орловская область | Мценский район | 10/0,4 | 0.4 | 0.12458 | 0.27415
4580 | 144 | Мценский РЭС | Орловская область | Мценский район | 10/0,4 | 0.25 | 0.029042 | 0.21665
4581 | 181 | Мценский РЭС | Орловская область | Мценский район | 10/0,4 | 0.06 | 0.023322 | 0.036822
4582 | 349 | Мценский РЭС | Орловская область | Мценский район | 10/0,4 | 0.16 | 0.018262 | 0.13896
4583 | 346 | Мценский РЭС | Орловская область | Мценский район | 10/0,4 | 0.16 | 0.11978 | 0.044748
4584 | 156 | Мценский РЭС | Орловская область | Мценский район | 10/0,4 | 0.02 | 0.014534 | 0.006
4585 | СТП №422 | Мценский РЭС | Орловская область | Мценский район | 10/0,4 | 0.063 | 0.045 | 0.019627
4586 | 001 | Мценский РЭС | Орловская область | Мценский район | 10/0,4 | 0.16 | 0.11956 | 0.044949
4587 | 012 | Мценский РЭС | Орловская область | Мценский район | 10/0,4 | 0.1 | 0.064283 | 0.037785
4588 | 013 | Мценский РЭС | Орловская область | Мценский район | 10/0,4 | 0.1 | 0.047907 | 0.052983
4589 | 031 | Мценский РЭС | Орловская область | Мценский район | 10/0,4 | 0.16 | 0.072946 | 0.08821
4590 | 048 | Мценский РЭС | Орловская область | Мценский район | 10/0,4 | 0.1 | 0.028559 | 0.070938
4591 | 010 | Мценский РЭС | Орловская область | Мценский район | 10/0,4 | 0.04 | 0.022586 | 0.018016
4592 | 007 | Мценский РЭС | Орловская область | Мценский район | 10/0,4 | 0.06 | 0.031582 | 0.029155
4593 | 078 | Мценский РЭС | Орловская область | Мценский район | 10/0,4 | 0.063 | 0.050905 | 0.014147
4594 | 004 | Мценский РЭС | Орловская область | Мценский район | 10/0,4 | 0.4 | 0.073047 | 0.32197
4595 | 015 | Мценский РЭС | Орловская область | Мценский район | 10/0,4 | 0.03 | 0.016813 | 0.013629
4596 | 006 | Мценский РЭС | Орловская область | Мценский район | 10/0,4 | 0.1 | 0.046786 | 0.054022
4597 | 008 | Мценский РЭС | Орловская область | Мценский район | 10/0,4 | 0.16 | 0.062764 | 0.097659
4598 | 017 | Мценский РЭС | Орловская область | Мценский район | 10/0,4 | 0.04 | 0.0228 | 0.017817
4599 | 011 | Мценский РЭС | Орловская область | Мценский район | 10/0,4 | 0.03 | 0.026112 | 0.005
4600 | 014 | Мценский РЭС | Орловская область | Мценский район | 10/0,4 | 0.025 | 0.016725 | 0.0088396
4601 | 009 | Мценский РЭС | Орловская область | Мценский район | 10/0,4 | 0.03 | 0.021008 | 0.0097363
4602 | 016 | Мценский РЭС | Орловская область | Мценский район | 10/0,4 | 0.16 | 0.067201 | 0.093542
4603 | 087 | Мценский РЭС | Орловская область | Мценский район | 10/0,4 | 0.063 | 0.024712 | 0.038455
4604 | 088 | Мценский РЭС | Орловская область | Мценский район | 10/0,4 | 0.03 | 0.021541 | 0.0092418
4605 | 084 | Мценский РЭС | Орловская область | Мценский район | 10/0,4 | 0.25 | 0.10881 | 0.14262
4606 | 005 | Мценский РЭС | Орловская область | Мценский район | 10/0,4 | 0.02 | 0.015612 | 0.005
4607 | 030 | Мценский РЭС | Орловская область | Мценский район | 10/0,4 | 0.1 | 0.090698 | 0.013272
4608 | 225 | Мценский РЭС | Орловская область | Мценский район | 10/0,4 | 0.16 | 0.12395 | 0.040882
4609 | 402 | Мценский РЭС | Орловская область | Мценский район | 10/0,4 | 0.025 | 0.003 | 0.021576
4610 | 022 | Мценский РЭС | Орловская область | Мценский район | 10/0,4 | 0.1 | 0.056543 | 0.044968
4611 | 025 | Мценский РЭС | Орловская область | Мценский район | 10/0,4 | 0.03 | 0.016883 | 0.013565
4612 | 019 | Мценский РЭС | Орловская область | Мценский район | 10/0,4 | 0.16 | 0.11012 | 0.053712
4613 | 020 | Мценский РЭС | Орловская область | Мценский район | 10/0,4 | 0.063 | 0.046171 | 0.018541
4614 | 023 | Мценский РЭС | Орловская область | Мценский район | 10/0,4 | 0.06 | 0.042403 | 0.019114
4615 | 070 | Мценский РЭС | Орловская область | Мценский район | 10/0,4 | 0.16 | 0.065938 | 0.094714
4616 | 090 | Мценский РЭС | Орловская область | Мценский район | 10/0,4 | 0.063 | 0.040195 | 0.024087
4617 | 091 | Мценский РЭС | Орловская область | Мценский район | 10/0,4 | 0.1 | 0.08561 | 0.017994
4618 | 024 | Мценский РЭС | Орловская область | Мценский район | 10/0,4 | 0.04 | 0.02154 | 0.018986
4619 | 092 | Мценский РЭС | Орловская область | Мценский район | 10/0,4 | 0.16 | 0.065159 | 0.095436
4620 | 021 | Мценский РЭС | Орловская область | Мценский район | 10/0,4 | 0.16 | 0.050872 | 0.1087
4621 | 029 | Мценский РЭС | Орловская область | Мценский район | 10/0,4 | 0.03 | 0.026112 | 0.005
4622 | 018 | Мценский РЭС | Орловская область | Мценский район | 10/0,4 | 0.05 | 0.022457 | 0.02788
4623 | 203 | Мценский РЭС | Орловская область | Мценский район | 10/0,4 | 0.4 | 0.093042 | 0.30342
4624 | 226 | Мценский РЭС | Орловская область | Мценский район | 10/0,4 | 0.025 | 0.020862 | 0.005
4625 | 190 | Мценский РЭС | Орловская область | Мценский район | 10/0,4 | 0.025 | 0.016131 | 0.0093903
4626 | 003 | Мценский РЭС | Орловская область | Мценский район | 10/0,4 | 0.025 | 0.020862 | 0.005
4627 | СТП №405 | Мценский РЭС | Орловская область | г. Мценск | 10/0,4 | 0.025 | 0.006 | 0.018792
4628 | 046 | Мценский РЭС | Орловская область | Мценский район | 10/0,4 | 0.04 | 0.03534 | 0.0061805
4629 | 042 | Мценский РЭС | Орловская область | Мценский район | 10/0,4 | 0.03 | 0.026345 | 0.004784
4630 | 044 | Мценский РЭС | Орловская область | Мценский район | 10/0,4 | 0.16 | 0.043114 | 0.11589
4631 | 097 | Мценский РЭС | Орловская область | Мценский район | 10/0,4 | 0.063 | 0.055788 | 0.0096162
4632 | 034 | Мценский РЭС | Орловская область | Мценский район | 10/0,4 | 0.04 | 0.035534 | 0.006
4633 | 055 | Мценский РЭС | Орловская область | Мценский район | 10/0,4 | 0.04 | 0.0085191 | 0.03107
4634 | 038 | Мценский РЭС | Орловская область | Мценский район | 10/0,4 | 0.04 | 0.037123 | 0.0045257
4635 | 047 | Мценский РЭС | Орловская область | Мценский район | 10/0,4 | 0.1 | 0.047581 | 0.053285
4636 | 053 | Мценский РЭС | Орловская область | Мценский район | 10/0,4 | 0.06 | 0.024394 | 0.035827
4637 | 054 | Мценский РЭС | Орловская область | Мценский район | 10/0,4 | 0.063 | 0.031918 | 0.031768
4638 | 039 | Мценский РЭС | Орловская область | Мценский район | 10/0,4 | 0.16 | 0.089287 | 0.073045
4639 | 040 | Мценский РЭС | Орловская область | Мценский район | 10/0,4 | 0.02 | 0.010576 | 0.0096738
4640 | 137 | Мценский РЭС | Орловская область | Мценский район | 10/0,4 | 0.25 | 0.097185 | 0.15341
4641 | 098 | Мценский РЭС | Орловская область | Мценский район | 10/0,4 | 0.4 | 0.12604 | 0.2728
4642 | 041 | Мценский РЭС | Орловская область | Мценский район | 10/0,4 | 0.16 | 0.058025 | 0.10206
4643 | 043 | Мценский РЭС | Орловская область | Мценский район | 10/0,4 | 0.03 | 0.025034 | 0.006
4644 | 052 | Мценский РЭС | Орловская область | Мценский район | 10/0,4 | 0.025 | 0.021183 | 0.0047019
4645 | 049 | Мценский РЭС | Орловская область | Мценский район | 10/0,4 | 0.1 | 0.075402 | 0.027467
4646 | 050 | Мценский РЭС | Орловская область | Мценский район | 10/0,4 | 0.16 | 0.063224 | 0.097232
4647 | 051 | Мценский РЭС | Орловская область | Мценский район | 10/0,4 | 0.063 | 0.045884 | 0.018807
4648 | 082 | Мценский РЭС | Орловская область | Мценский район | 10/0,4 | 0.16 | 0.063729 | 0.096764
4649 | 083 | Мценский РЭС | Орловская область | Мценский район | 10/0,4 | 0.25 | 0.23202 | 0.028285
4650 | 036 | Мценский РЭС | Орловская область | Мценский район | 10/0,4 | 0.03 | 0.025034 | 0.006
4651 | 037 | Мценский РЭС | Орловская область | Мценский район | 10/0,4 | 0.1 | 0.046238 | 0.054531
4652 | 033 | Мценский РЭС | Орловская область | Мценский район | 10/0,4 | 0.16 | 0.093995 | 0.068677
4653 | 096 | Мценский РЭС | Орловская область | Мценский район | 10/0,4 | 0.25 | 0.090476 | 0.15964
4654 | 280 | Мценский РЭС | Орловская область | Мценский район | 10/0,4 | 0.04 | 0.022711 | 0.0179
4655 | 268 | Мценский РЭС | Орловская область | Мценский район | 10/0,4 | 0.04 | 0.037173 | 0.0044791
4656 | 188 | Мценский РЭС | Орловская область | Мценский район | 10/0,4 | 0.03 | 0.0123 | 0.017818
4657 | 035 | Мценский РЭС | Орловская область | Мценский район | 10/0,4 | 0.1 | 0.081308 | 0.021986
4658 | 065 | Мценский РЭС | Орловская область | Мценский район | 10/0,4 | 0.063 | 0.035631 | 0.028321
4659 | 075 | Мценский РЭС | Орловская область | Мценский район | 10/0,4 | 0.25 | 0.2121 | 0.046776
4660 | 100 | Мценский РЭС | Орловская область | Мценский район | 10/0,4 | 0.03 | 0.010913 | 0.019105
4661 | 056 | Мценский РЭС | Орловская область | Мценский район | 10/0,4 | 0.32 | 0.18757 | 0.13774
4662 | 099 | Мценский РЭС | Орловская область | Мценский район | 10/0,4 | 0.25 | 0.08573 | 0.16404
4663 | 057 | Мценский РЭС | Орловская область | Мценский район | 10/0,4 | 0.16 | 0.10821 | 0.055488
4664 | 058 | Мценский РЭС | Орловская область | Мценский район | 10/0,4 | 0.063 | 0.01571 | 0.046808
4665 | 199 | Мценский РЭС | Орловская область | Мценский район | 10/0,4 | 0.16 | 0.06344 | 0.097032
4666 | 002 | Мценский РЭС | Орловская область | Мценский район | 10/0,4 | 0.04 | 0.037988 | 0.003723
4667 | 063 | Мценский РЭС | Орловская область | Мценский район | 10/0,4 | 0.1 | 0.05688 | 0.044655
4668 | 069 | Мценский РЭС | Орловская область | Мценский район | 10/0,4 | 0.16 | 0.035631 | 0.12284
4669 | 060 | Мценский РЭС | Орловская область | Мценский район | 10/0,4 | 0.06 | 0.053199 | 0.0090954
4670 | 062 | Мценский РЭС | Орловская область | Мценский район | 10/0,4 | 0.4 | 0.26723 | 0.14177
4671 | 200 | Мценский РЭС | Орловская область | Мценский район | 10/0,4 | 0.16 | 0.10535 | 0.058137
4672 | 079 | Мценский РЭС | Орловская область | Мценский район | 10/0,4 | 0.16 | 0.063617 | 0.096867
4673 | 189 | Мценский РЭС | Орловская область | Мценский район | 10/0,4 | 0.063 | 0.053958 | 0.011314
4674 | 061 | Мценский РЭС | Орловская область | Мценский район | 10/0,4 | 0.03 | 0.025034 | 0.006
4675 | 064 | Мценский РЭС | Орловская область | Мценский район | 10/0,4 | 0.1 | 0.066618 | 0.035619
4676 | 066 | Мценский РЭС | Орловская область | Мценский район | 10/0,4 | 0.063 | 0.0085186 | 0.053482
4677 | 059 | Мценский РЭС | Орловская область | Мценский район | 10/0,4 | 0.1 | 0.024016 | 0.075153
4678 | 238 | Мценский РЭС | Орловская область | Мценский район | 10/0,4 | 0.025 | 0.016692 | 0.0088697
4679 | 318 | Мценский РЭС | Орловская область | Мценский район | 10/0,4 | 0.025 | 0.016606 | 0.0089497
4680 | 102 | Мценский РЭС | Орловская область | Мценский район | 10/0,4 | 0.16 | 0.1056 | 0.057911
4681 | 217 | Мценский РЭС | Орловская область | Мценский район | 10/0,4 | 0.1 | 0.015282 | 0.083258
4682 | 386 | Мценский РЭС | Орловская область | Мценский район | 10/0,4 | 0.04 | 0.022683 | 0.017926
4683 | 241 | Мценский РЭС | Орловская область | Мценский район | 10/0,4 | 0.16 | 0.14782 | 0.018726
4684 | 254 | Мценский РЭС | Орловская область | Мценский район | 10/0,4 | 0.025 | 0.016495 | 0.0090526
4685 | 127 | Мценский РЭС | Орловская область | Мценский район | 10/0,4 | 0.1 | 0.094794 | 0.0094709
4686 | 032 | Мценский РЭС | Орловская область | Мценский район | 10/0,4 | 0.063 | 0.050642 | 0.014391
4687 | 403 | Мценский РЭС | Орловская область | г. Мценск | 10/0,4 | 0.16 | 0.086 | 0.076096
4688 | 204 | Мценский РЭС | Орловская область | г. Мценск | 10/0,4 | 0.4 | 0.24259 | 0.16464
4689 | 207 | Мценский РЭС | Орловская область | г. Мценск | 10/0,4 | 0.25 | 0.18247 | 0.074266
4690 | ЗТП-6кВ №1 | Орловский РЭС | Орловская область | г. Орел | 6/0,4 | 1 | 0.89371 | 0.14504
4691 | ЗТП-6кВ №2 | Орловский РЭС | Орловская область | г. Орел | 6/0,4 | 1.25 | 1.1562 | 0.14504
4692 | ЗТП-6кВ №6 | Орловский РЭС | Орловская область | г. Орел | 6/0,4 | 1 | 0.68681 | 0.33704
4693 | КТП-6кВ №7 | Орловский РЭС | Орловская область | г. Орел | 6/0,4 | 2 | 1.7983 | 0.28001
4694 | КТП-6кВ №8 | Орловский РЭС | Орловская область | г. Орел | 6/0,4 | 2 | 1.6805 | 0.38932
4695 | КТП-6кВ №8А | Орловский РЭС | Орловская область | г. Орел | 6/0,4 | 1 | 0.61534 | 0.40337
4696 | ЗТП-6кВ №10/1 | Орловский РЭС | Орловская область | г. Орел | 6/0,4 | 0.63 | 0.63044 | 0.028824
4697 | ЗТП-6кВ №10/2 | Орловский РЭС | Орловская область | г. Орел | 6/0,4 | 0.63 | 0.63044 | 0.028824
4698 | ЗТП-6кВ №12 | Орловский РЭС | Орловская область | г. Орел | 6/0,4 | 1 | 0.64834 | 0.37274
4699 | КТП-6кВ №13 | Орловский РЭС | Орловская область | г. Орел | 6/0,4 | 1 | 0.64287 | 0.37781
4700 | КТП-6кВ №14 | Орловский РЭС | Орловская область | г. Орел | 6/0,4 | 2 | 1.6813 | 0.38851
4701 | КТП-6кВ №180 | Орловский РЭС | Орловская область | г. Орел | 6/0,4 | 0.18 | 0.10868 | 0.074537
4702 | КТП-10 кВ Серебряная Нить | Орловский РЭС | Орловская область | г. Орел | 10/0,4 | 0.4 | 0.32222 | 0.090743
4703 | ТП Ю-20-6 | Орловский РЭС | Орловская область | пгт. Знаменка | 10/0,4 | 0.16 | 0.15002 | 0.016688
4704 | ТП Ю-20-1 | Орловский РЭС | Орловская область | пгт. Знаменка | 10/0,4 | 0.1 | 0.091403 | 0.012618
4705 | ТП Ю-20-2 | Орловский РЭС | Орловская область | пгт. Знаменка | 10/0,4 | 0.25 | 0.20784 | 0.050725
4706 | ТП Ю-20-3 | Орловский РЭС | Орловская область | пгт. Знаменка | 10/0,4 | 0.25 | 0.22459 | 0.035185
4707 | ТП Ю-20-4 | Орловский РЭС | Орловская область | пгт. Знаменка | 10/0,4 | 0.25 | 0.19693 | 0.060845
4708 | ТП Ю-20-9 | Орловский РЭС | Орловская область | пгт. Знаменка | 10/0,4 | 0.25 | 0.14657 | 0.10758
4709 | ТП Ю-20-8 | Орловский РЭС | Орловская область | пгт. Знаменка | 10/0,4 | 0.4 | 0.32659 | 0.086686
4710 | ТП Ю-20-13 | Орловский РЭС | Орловская область | пгт. Знаменка | 10/0,4 | 0.063 | 0.034477 | 0.029393
4711 | ТП Ю-20-15 | Орловский РЭС | Орловская область | пгт. Знаменка | 10/0,4 | 0.4 | 0.10103 | 0.296
4712 | ТП Ю-20-18 | Орловский РЭС | Орловская область | пгт. Знаменка | 10/0,4 | 0.1 | 0.032 | 0.067744
4713 | ТП Ю-20-33 | Орловский РЭС | Орловская область | пгт. Знаменка | 10/0,4 | 0.16 | 0.057009 | 0.103
4714 | ТП Ю-20-34 | Орловский РЭС | Орловская область | пгт. Знаменка | 10/0,4 | 0.1 | 0.081948 | 0.021393
4715 | ТП Ю-20-35 | Орловский РЭС | Орловская область | пгт. Знаменка | 10/0,4 | 0.01 | 0.0105 | 0
4716 | ТП Ю-20-24 | Орловский РЭС | Орловская область | пгт. Знаменка | 10/0,4 | 0.16 | 0.132 | 0.033407
4717 | ТП Ю-20-10 | Орловский РЭС | Орловская область | пгт. Знаменка | 10/0,4 | 0.25 | 0.20343 | 0.054817
4718 | ТП Ю-20-11 | Орловский РЭС | Орловская область | пгт. Знаменка | 10/0,4 | 0.25 | 0.22768 | 0.032311
4719 | ТП Ю-20-21 | Орловский РЭС | Орловская область | пгт. Знаменка | 10/0,4 | 0.1 | 0.071838 | 0.030774
4720 | ТП Ю-20-5 | Орловский РЭС | Орловская область | пгт. Знаменка | 10/0,4 | 0.25 | 0.2392 | 0.021624
4721 | ТП Ю-20-26 | Орловский РЭС | Орловская область | пгт. Знаменка | 10/0,4 | 1 | 0.40623 | 0.59742
4722 | ТП Ю-20-28 | Орловский РЭС | Орловская область | пгт. Знаменка | 10/0,4 | 0.063 | 0.046753 | 0.018
4723 | ТП Ю-20-29 | Орловский РЭС | Орловская область | пгт. Знаменка | 10/0,4 | 0.25 | 0.15223 | 0.10233
4724 | ТП Ю-20-36 | Орловский РЭС | Орловская область | пгт. Знаменка | 10/0,4 | 0.63 | 0.24663 | 0.385
4725 | ТП Ю-20-37 | Орловский РЭС | Орловская область | пгт. Знаменка | 10/0,4 | 0.063 | 0.0072102 | 0.054696
4726 | ТП Ю-7-18 | Орловский РЭС | Орловская область | пгт. Знаменка | 10/0,4 | 0.16 | 0.14583 | 0.02057
4727 | ТП Ю-7-20 | Орловский РЭС | Орловская область | пгт. Знаменка | 10/0,4 | 0.16 | 0.14452 | 0.021787
4728 | ТП Ю-7-22 | Орловский РЭС | Орловская область | пгт. Знаменка | 10/0,4 | 0.1 | 0.086613 | 0.017063
4729 | ТП Ю-7-19 | Орловский РЭС | Орловская область | пгт. Знаменка | 10/0,4 | 0.1 | 0.065061 | 0.037063
4730 | ТП Ю-7-24 | Орловский РЭС | Орловская область | пгт. Знаменка | 10/0,4 | 0.4 | 0.26077 | 0.14776
4731 | ТП Ю-7-12 | Орловский РЭС | Орловская область | пгт. Знаменка | 10/0,4 | 0.25 | 0.13638 | 0.11704
4732 | ТП Ю-7-25 | Орловский РЭС | Орловская область | пгт. Знаменка | 10/0,4 | 0.16 | 0.075281 | 0.086043
4733 | ТП Ю-7-26 | Орловский РЭС | Орловская область | пгт. Знаменка | 10/0,4 | 0.063 | 0.046707 | 0.018043
4734 | ТП Ю-7-28 | Орловский РЭС | Орловская область | пгт. Знаменка | 10/0,4 | 0.4 | 0.18504 | 0.21804
4735 | ТП Ю-7-15 | Орловский РЭС | Орловская область | пгт. Знаменка | 10/0,4 | 0.16 | 0.078843 | 0.082737
4736 | ТП Ю-7-14 | Орловский РЭС | Орловская область | пгт. Знаменка | 10/0,4 | 0.16 | 0.067429 | 0.09333
4737 | ТП Ю-7-16 | Орловский РЭС | Орловская область | пгт. Знаменка | 10/0,4 | 0.1 | 0.070517 | 0.032
4738 | ТП Ю-7-17 | Орловский РЭС | Орловская область | пгт. Знаменка | 10/0,4 | 0.16 | 0.098485 | 0.06451
4739 | ТП Ю-10-17 | Орловский РЭС | Орловская область | Орловский м.о. | 10/0,4 | 0.1 | 0.075996 | 0.026916
4740 | ТП Ю-10-31 | Орловский РЭС | Орловская область | Орловский м.о. | 10/0,4 | 0.1 | 0.16572 | 0.089816
4741 | ТП Ю-10-37 | Орловский РЭС | Орловская область | Орловский м.о. | 10/0,4 | 0.01 | 0.0083448 | 0.002
4742 | ТП Ю-10-38 | Орловский РЭС | Орловская область | Орловский м.о. | 10/0,4 | 0.01 | 0.0083448 | 0.002
4743 | ТП Ю-10-40 | Орловский РЭС | Орловская область | Орловский м.о. | 10/0,4 | 0.01 | 0.0083448 | 0.002
4744 | ТП Ю-10-44 | Орловский РЭС | Орловская область | Орловский м.о. | 10/0,4 | 0.25 | 0.12561 | 0.12703
4745 | ТП Ю-10-45 | Орловский РЭС | Орловская область | Орловский м.о. | 10/0,4 | 0.1 | 0.030553 | 0.069086
4746 | ТП Ю-10-50 | Орловский РЭС | Орловская область | Орловский м.о. | 10/0,4 | 0.063 | 0.018825 | 0.043917
4747 | ТП Ю-10-36 | Орловский РЭС | Орловская область | Орловский м.о. | 10/0,4 | 0.63 | 0.010638 | 0.604
4748 | ТП Ю-10-35 | Орловский РЭС | Орловская область | Орловский м.о. | 10/0,4 | 0.63 | 0.023569 | 0.592
4749 | ТП Ю-10-2 | Орловский РЭС | Орловская область | Орловский м.о. | 10/0,4 | 0.16 | 0.064552 | 0.096
4750 | ТП Ю-10-5 | Орловский РЭС | Орловская область | Орловский м.о. | 10/0,4 | 0.25 | 0.13858 | 0.115
4751 | ТП Ю-10-3 | Орловский РЭС | Орловская область | Орловский м.о. | 10/0,4 | 0.25 | 0.091164 | 0.159
4752 | ТП Ю-10-47 | Орловский РЭС | Орловская область | Орловский м.о. | 10/0,4 | 0.063 | 0.016 | 0.046539
4753 | ТП Ю-10-52 | Орловский РЭС | Орловская область | Орловский м.о. | 10/0,4 | 0.16 | 0.11628 | 0.048
4754 | ТП Ю-10-9 | Орловский РЭС | Орловская область | Орловский м.о. | 10/0,4 | 0.16 | 0.062397 | 0.098
4755 | ТП Ю-10-51 | Орловский РЭС | Орловская область | Орловский м.о. | 10/0,4 | 0.063 | 0.047831 | 0.017
4756 | ТП Ю-10-56 | Орловский РЭС | Орловская область | Орловский м.о. | 10/0,4 | 0.16 | 0.07425 | 0.087
4757 | ТП Ю-10-54 | Орловский РЭС | Орловская область | Орловский м.о. | 10/0,4 | 0.025 | 0.010086 | 0.015
4758 | КТП10кВ К-1-16 | Орловский РЭС | Орловская область | Орловский м.о. | 10/0,4 | 0.1 | 0.015 | 0.08352
4759 | КТП10кВ К-1-22 | Орловский РЭС | Орловская область | Орловский м.о. | 10/0,4 | 0.4 | 0.021 | 0.37027
4760 | КТП10кВ К-1-21 | Орловский РЭС | Орловская область | г. Орел | 10/0,4 | 0.4 | 0.068 | 0.32666
4761 | КТП10кВ К-1-14 | Орловский РЭС | Орловская область | Орловский м.о. | 10/0,4 | 0.25 | 0.071 | 0.17771
4762 | КТП10кВ К-1-12 | Орловский РЭС | Орловская область | Орловский м.о. | 10/0,4 | 0.25 | 0.037 | 0.20926
4763 | КТП10кВ К-1-10 | Орловский РЭС | Орловская область | Орловский м.о. | 10/0,4 | 0.1 | 0.054 | 0.047328
4764 | КТП10кВ К-1-6 | Орловский РЭС | Орловская область | Орловский м.о. | 10/0,4 | 0.16 | 0.067 | 0.093728
4765 | КТП10кВ К-1-7 | Орловский РЭС | Орловская область | Орловский м.о. | 10/0,4 | 0.16 | 0.037 | 0.12157
4766 | КТП10кВ К-1-8 | Орловский РЭС | Орловская область | Орловский м.о. | 10/0,4 | 0.16 | 0.092 | 0.070528
4767 | КТП10кВ К-1-3 | Орловский РЭС | Орловская область | г. Орел | 10/0,4 | 0.25 | 0.065 | 0.18328
4768 | КТП10кВ К-1-4 | Орловский РЭС | Орловская область | г. Орел | 10/0,4 | 0.4 | 0.084 | 0.31181
4769 | КТП10кВ К-1-5 | Орловский РЭС | Орловская область | Орловский м.о. | 10/0,4 | 0.1 | 0.022 | 0.077024
4770 | КТП10кВ К-1-24 | Орловский РЭС | Орловская область | Орловский м.о. | 10/0,4 | 0.16 | 0.052 | 0.10765
4771 | КТП10кВ К-1-2 | Орловский РЭС | Орловская область | Орловский м.о. | 10/0,4 | 0.1 | 0.048 | 0.052896
4772 | КТП10кВ К-1-1 | Орловский РЭС | Орловская область | Орловский м.о. | 10/0,4 | 0.16 | 0.038 | 0.12064
4773 | КТП10кВ К-1-29 | Орловский РЭС | Орловская область | Орловский м.о. д. Овсянниково | 10/0,4 | 0.1 | 0.052 | 0.049184
4774 | КТП10кВ К-1-30 | Орловский РЭС | Орловская область | Орловский м.о. д. Овсянниково | 10/0,4 | 0.16 | 0.026 | 0.13178
4775 | КТП10кВ К-1-31 | Орловский РЭС | Орловская область | г. Орел | 10/0,4 | 0.063 | 0.014118 | 0.048286
4776 | КТП10кВ К-1-33 | Орловский РЭС | Орловская область | Орловский м.о. | 10/0,4 | 0.063 | 0.004 | 0.057675
4777 | ТП10кВ К-1-38 | Орловский РЭС | Орловская область | Орловский м.о. | 10/0,4 | 0.063 | 0.008 | 0.053963
4778 | ТП10кВ К-1-37 | Орловский РЭС | Орловская область | Орловский м.о. | 10/0,4 | 0.063 | 0.005 | 0.056747
4779 | КТП10кВ К-1-34 | Орловский РЭС | Орловская область | Орловский м.о. | 10/0,4 | 0.063 | 0.006 | 0.055819
4780 | КТП10кВ К-2-11 | Орловский РЭС | Орловская область | Орловский м.о. | 10/0,4 | 0.16 | 0.12846 | 0.036694
4781 | КТП10кВ К-2-1 | Орловский РЭС | Орловская область | Орловский м.о. | 10/0,4 | 0.16 | 0.13158 | 0.0338
4782 | КТП10кВ К-2-3 | Орловский РЭС | Орловская область | Орловский м.о. | 10/0,4 | 0.16 | 0.14169 | 0.024417
4783 | КТП10кВ К-2-6 | Орловский РЭС | Орловская область | Орловский м.о. | 10/0,4 | 0.1 | 0.084016 | 0.019473
4784 | КТП10кВ К-2-2 | Орловский РЭС | Орловская область | Орловский м.о. | 10/0,4 | 0.1 | 0.087719 | 0.016037
4785 | КТП10кВ К-2-5 | Орловский РЭС | Орловская область | Орловский м.о. | 10/0,4 | 0.25 | 0.23748 | 0.023215
4786 | КТП10кВ К-2-7 | Орловский РЭС | Орловская область | Орловский м.о. | 10/0,4 | 0.06 | 0.051954 | 0.010251
4787 | КТП10кВ К-2-9 | Орловский РЭС | Орловская область | Орловский м.о. | 10/0,4 | 0.1 | 0.090537 | 0.013422
4788 | КТП10кВ К-2-15 | Орловский РЭС | Орловская область | Орловский м.о. | 10/0,4 | 0.16 | 0.14398 | 0.022293
4789 | КТП10кВ К-2-17 | Орловский РЭС | Орловская область | Орловский м.о. | 10/0,4 | 0.18 | 0.17665 | 0.01146
4790 | КТП10кВ К-2-19 | Орловский РЭС | Орловская область | Орловский м.о. | 10/0,4 | 0.1 | 0.053576 | 0.047722
4791 | КТП10кВ К-2-21 | Орловский РЭС | Орловская область | Орловский м.о. | 10/0,4 | 0.1 | 0.089257 | 0.014609
4792 | КТП10кВ К-2-20 | Орловский РЭС | Орловская область | Орловский м.о. | 10/0,4 | 0.16 | 0.15349 | 0.013464
4793 | КТП10кВ К-2-22 | Орловский РЭС | Орловская область | Орловский м.о. | 10/0,4 | 0.16 | 0.15415 | 0.012849
4794 | КТП10кВ К-2-23 | Орловский РЭС | Орловская область | Орловский м.о. | 10/0,4 | 0.16 | 0.12195 | 0.042735
4795 | КТП10кВ К-2-16 | Орловский РЭС | Орловская область | Орловский м.о. | 10/0,4 | 0.16 | 0.11116 | 0.052744
4796 | КТП10кВ К-2-27 | Орловский РЭС | Орловская область | Орловский м.о. | 10/0,4 | 0.063 | 0.054726 | 0.010601
4797 | КТП10кВ К-2-34 | Орловский РЭС | Орловская область | Орловский м.о. | 10/0,4 | 0.25 | 0.24813 | 0.013337
4798 | КТП10кВ К-2-18 | Орловский РЭС | Орловская область | Орловский м.о. | 10/0,4 | 0.16 | 0.14397 | 0.022301
4799 | КТП10кВ К-2-37 | Орловский РЭС | Орловская область | Орловский м.о. | 10/0,4 | 0.16 | 0.1566 | 0.01058
4800 | КТП10кВ К-2-45 | Орловский РЭС | Орловская область | Орловский м.о. | 10/0,4 | 0.63 | 0.6154 | 0.042781
4801 | СТП10кВ К-2-46 | Орловский РЭС | Орловская область | Орловский м.о. | 10/0,4 | 0.063 | 0.02005 | 0.042781
4802 | СТП10кВ К-2-47 | Орловский РЭС | Орловская область | Орловский м.о. | 10/0,4 | 0.063 | 0.008 | 0.053963
4803 | СТП10кВ К-2-48 | Орловский РЭС | Орловская область | Орловский м.о. | 10/0,4 | 0.063 | 0.005 | 0.056747
4804 | КТП10кВ К-3-18 | Орловский РЭС | Орловская область | Орловский м.о. | 10/0,4 | 0.025 | 0.007 | 0.017864
4805 | КТП10кВ К-3-1 | Орловский РЭС | Орловская область | Орловский м.о. | 10/0,4 | 0.1 | 0.0883 | 0.015497
4806 | КТП10кВ К-3-2 | Орловский РЭС | Орловская область | Орловский м.о. | 10/0,4 | 0.06 | 0.049473 | 0.012553
4807 | КТП10кВ К-3-3 | Орловский РЭС | Орловская область | Орловский м.о. | 10/0,4 | 0.063 | 0.05159 | 0.013512
4808 | КТП10кВ К-3-4 | Орловский РЭС | Орловская область | Орловский м.о. | 10/0,4 | 0.1 | 0.079074 | 0.024059
4809 | КТП10кВ К-3-5 | Орловский РЭС | Орловская область | Орловский м.о. | 10/0,4 | 0.16 | 0.12367 | 0.041135
4810 | КТП10кВ К-3-6 | Орловский РЭС | Орловская область | Орловский м.о. | 10/0,4 | 0.1 | 0.079218 | 0.023926
4811 | КТП10кВ К-3-7 | Орловский РЭС | Орловская область | Орловский м.о. | 10/0,4 | 0.1 | 0.077745 | 0.025293
4812 | КТП10кВ К-3-8 | Орловский РЭС | Орловская область | Орловский м.о. | 10/0,4 | 0.16 | 0.12668 | 0.038343
4813 | КТП10кВ К-3-19 | Орловский РЭС | Орловская область | Орловский м.о. | 10/0,4 | 0.04 | 0.029799 | 0.011322
4814 | КТП10кВ К-3-20 | Орловский РЭС | Орловская область | Орловский м.о. | 10/0,4 | 0.1 | 0.052983 | 0.048272
4815 | КТП10кВ К-3-9 | Орловский РЭС | Орловская область | Орловский м.о. | 10/0,4 | 0.16 | 0.15279 | 0.014113
4816 | КТП10кВ К-3-10 | Орловский РЭС | Орловская область | Орловский м.о. | 10/0,4 | 0.063 | 0.051591 | 0.013511
4817 | КТП10кВ К-3-11 | Орловский РЭС | Орловская область | Орловский м.о. | 10/0,4 | 0.06 | 0.048452 | 0.0135
4818 | КТП10кВ К-3-12 | Орловский РЭС | Орловская область | Орловский м.о. | 10/0,4 | 0.1 | 0.085602 | 0.018002
4819 | КТП10кВ К-3-14 | Орловский РЭС | Орловская область | Орловский м.о. | 10/0,4 | 0.04 | 0.033087 | 0.0082709
4820 | КТП10кВ К-3-13 | Орловский РЭС | Орловская область | Орловский м.о. | 10/0,4 | 0.1 | 0.085212 | 0.018363
4821 | КТП10кВ К-4-2 | Орловский РЭС | Орловская область | Орловский м.о. | 10/0,4 | 0.063 | 0.049437 | 0.01551
4822 | КТП10кВ К-4-3 | Орловский РЭС | Орловская область | Орловский м.о. | 10/0,4 | 0.25 | 0.16482 | 0.090647
4823 | КТП10кВ К-4-4 | Орловский РЭС | Орловская область | Орловский м.о. | 10/0,4 | 0.1 | 0.080925 | 0.022342
4824 | КТП10кВ К-4-1 | Орловский РЭС | Орловская область | Орловский м.о. | 10/0,4 | 0.06 | 0.0508 | 0.011321
4825 | КТП10кВ К-4-5 | Орловский РЭС | Орловская область | Орловский м.о. | 10/0,4 | 0.1 | 0.077058 | 0.02593
4826 | КТП10кВ К-4-6 | Орловский РЭС | Орловская область | Орловский м.о. | 10/0,4 | 0.06 | 0.046678 | 0.015147
4827 | КТП10кВ К-4-7 | Орловский РЭС | Орловская область | Орловский м.о. | 10/0,4 | 0.1 | 0.077023 | 0.025963
4828 | КТП10кВ К-4-8 | Орловский РЭС | Орловская область | Орловский м.о. | 10/0,4 | 0.03 | 0.022659 | 0.0082042
4829 | КТП10кВ К-4-9 | Орловский РЭС | Орловская область | Орловский м.о. | 10/0,4 | 0.03 | 0.017879 | 0.012641
4830 | КТП10кВ К-4-10 | Орловский РЭС | Орловская область | Орловский м.о. | 10/0,4 | 0.063 | 0.019398 | 0.043386
4831 | КТП10кВ К-4-11 | Орловский РЭС | Орловская область | Орловский м.о. | 10/0,4 | 0.01 | 0.0105 | 0
4832 | СТП10кВ К-4-12 | Орловский РЭС | Орловская область | Орловский м.о. | 10/0,4 | 0.063 | 0.008 | 0.053963
4833 | КТП10кВ К-5-2 | Орловский РЭС | Орловская область | Орловский м.о. | 10/0,4 | 0.16 | 0.047 | 0.11229
4834 | КТП10кВ К-5-3 | Орловский РЭС | Орловская область | Орловский м.о. | 10/0,4 | 0.16 | 0.075 | 0.086304
4835 | КТП10кВ К-5-4 | Орловский РЭС | Орловская область | Орловский м.о. | 10/0,4 | 0.16 | 0.078 | 0.08352
4836 | КТП10кВ К-5-5 | Орловский РЭС | Орловская область | Орловский м.о. | 10/0,4 | 0.25 | 0.069 | 0.17957
4837 | КТП10кВ К-5-6 | Орловский РЭС | Орловская область | Орловский м.о. | 10/0,4 | 0.16 | 0.051 | 0.10858
4838 | КТП10кВ К-5-7 | Орловский РЭС | Орловская область | Орловский м.о. | 10/0,4 | 0.1 | 0.005 | 0.0928
4839 | КТП10кВ К-5-8 | Орловский РЭС | Орловская область | Орловский м.о. | 10/0,4 | 0.25 | 0.03 | 0.21576
4840 | КТП10кВ К-5-20 | Орловский РЭС | Орловская область | Орловский м.о. | 10/0,4 | 0.16 | 0.112 | 0.051968
4841 | КТП10кВ К-5-9 | Орловский РЭС | Орловская область | Орловский м.о. | 10/0,4 | 0.1 | 0.066 | 0.036192
4842 | КТП10кВ К-5-27 | Орловский РЭС | Орловская область | Орловский м.о. | 10/0,4 | 0.25 | 0.1 | 0.1508
4843 | КТП10кВ К-5-28 | Орловский РЭС | Орловская область | Орловский м.о. | 10/0,4 | 0.16 | 0.026 | 0.13178
4844 | КТП10кВ К-5-29 | Орловский РЭС | Орловская область | Орловский м.о. | 10/0,4 | 0.063 | 0.008 | 0.053963
4845 | КТП10кВ К-5-10 | Орловский РЭС | Орловская область | Орловский м.о. | 10/0,4 | 0.16 | 0.138 | 0.02784
4846 | КТП10кВ К-5-19 | Орловский РЭС | Орловская область | Орловский м.о. | 10/0,4 | 0.25 | 0.012 | 0.23246
4847 | СТП10кВ К-5-33 | Орловский РЭС | Орловская область | Орловский м.о. | 10/0,4 | 0.063 | 0.009 | 0.053035
4848 | СТП10кВ К-5-32 | Орловский РЭС | Орловская область | Орловский м.о. | 10/0,4 | 0.063 | 0.012 | 0.050251
4849 | СТП10кВ К-5-31 | Орловский РЭС | Орловская область | Орловский м.о. | 10/0,4 | 0.063 | 0.057 | 0.0084912
4850 | КТП10кВ К-7-1 | Орловский РЭС | Орловская область | Орловский м.о. | 10/0,4 | 0.16 | 0.12655 | 0.03847
4851 | КТП10кВ К-6-2 | Орловский РЭС | Орловская область | Орловский м.о. | 10/0,4 | 0.8 | 0.82861 | 0.010571
4852 | КТП10кВ К-6-3 | Орловский РЭС | Орловская область | Орловский м.о. | 10/0,4 | 0.5 | 0.41894 | 0.098421
4853 | КТП10кВ К-7-10 | Орловский РЭС | Орловская область | Орловский м.о. | 10/0,4 | 0.063 | 0.037665 | 0.026434
4854 | КТП10кВ К-7-14 | Орловский РЭС | Орловская область | Орловский м.о. | 10/0,4 | 0.063 | 0.047487 | 0.017319
4855 | КТП10кВ К-7-2 | Орловский РЭС | Орловская область | Орловский м.о. | 10/0,4 | 0.25 | 0.16704 | 0.088585
4856 | КТП10кВ К-7-4 | Орловский РЭС | Орловская область | Орловский м.о. | 10/0,4 | 0.25 | 0.15948 | 0.095599
4857 | КТП10кВ К-7-9 | Орловский РЭС | Орловская область | Орловский м.о. | 10/0,4 | 0.04 | 0.025499 | 0.015313
4858 | КТП10кВ А-9-4 | Орловский РЭС | Орловская область | Орловский м.о. | 10/0,4 | 0.16 | 0.055813 | 0.10411
4859 | КТП10кВ А-9-3 | Орловский РЭС | Орловская область | Орловский м.о. | 10/0,4 | 0.25 | 0.098951 | 0.15177
4860 | КТП10кВ А-14-2 | Орловский РЭС | Орловская область | пгт. Знаменка | 10/0,4 | 0.4 | 0.147 | 0.25334
4861 | КТП10кВ А-14-3 | Орловский РЭС | Орловская область | пгт. Знаменка | 10/0,4 | 0.16 | 0.086 | 0.076096
4862 | КТП10кВ А-14-7 | Орловский РЭС | Орловская область | пгт. Знаменка | 10/0,4 | 0.1 | 0.048 | 0.052896
4863 | КТП10кВ А-14-8 | Орловский РЭС | Орловская область | пгт. Знаменка | 10/0,4 | 0.025 | 0.006 | 0.018792
4864 | КТП10кВ А-14-10 | Орловский РЭС | Орловская область | пгт. Знаменка | 10/0,4 | 0.25 | 0.042 | 0.20462
4865 | КТП10кВ А-14-14 | Орловский РЭС | Орловская область | пгт. Знаменка | 10/0,4 | 0.16 | 0.025 | 0.1327
4866 | КТП10кВ А-14-13 | Орловский РЭС | Орловская область | пгт. Знаменка | 10/0,4 | 0.63 | 0.078 | 0.54149
4867 | КТП10кВ А-20-1 | Орловский РЭС | Орловская область | Орловский м.о. | 10/0,4 | 0.16 | 0.032 | 0.12621
4868 | КТП10кВ А-20-3 | Орловский РЭС | Орловская область | Орловский м.о. | 10/0,4 | 0.063 | 0.014 | 0.048395
4869 | КТП10кВ А-20-23 | Орловский РЭС | Орловская область | Орловский м.о. | 10/0,4 | 0.25 | 0.22677 | 0.03316
4870 | КТП10кВ А-20-29 | Орловский РЭС | Орловская область | Орловский м.о. | 10/0,4 | 0.25 | 0.19245 | 0.065008
4871 | КТП10кВ А-20-35 | Орловский РЭС | Орловская область | Орловский м.о. | 10/0,4 | 0.063 | 0.007 | 0.054891
4872 | КТП10кВ А-20-4 | Орловский РЭС | Орловская область | Орловский м.о. | 10/0,4 | 0.063 | 0.025 | 0.038187
4873 | КТП10кВ А-20-5 | Орловский РЭС | Орловская область | Орловский м.о. | 10/0,4 | 0.1 | 0.016 | 0.082592
4874 | КТП10кВ А-20-8 | Орловский РЭС | Орловская область | Орловский м.о. | 10/0,4 | 0.1 | 0.044 | 0.056608
4875 | КТП10кВ А-20-9 | Орловский РЭС | Орловская область | Орловский м.о. | 10/0,4 | 0.1 | 0.018 | 0.080736
4876 | КТП10кВ А-20-10 | Орловский РЭС | Орловская область | Орловский м.о. | 10/0,4 | 0.063 | 0.016 | 0.046539
4877 | КТП10кВ А-20-11 | Орловский РЭС | Орловская область | Орловский м.о. | 10/0,4 | 0.25 | 0.05 | 0.1972
4878 | КТП10кВ А-20-28 | Орловский РЭС | Орловская область | Орловский м.о. | 10/0,4 | 0.25 | 0.18073 | 0.075887
4879 | КТП10кВ А-20-13 | Орловский РЭС | Орловская область | Орловский м.о. | 10/0,4 | 0.1 | 0.019 | 0.079808
4880 | КТП10кВ А-20-16 | Орловский РЭС | Орловская область | Орловский м.о. | 10/0,4 | 0.1 | 0.018 | 0.080736
4881 | КТП10кВ А-20-15 | Орловский РЭС | Орловская область | Орловский м.о. | 10/0,4 | 0.1 | 0.017 | 0.081664
4882 | КТП10кВ А-20-18 | Орловский РЭС | Орловская область | Орловский м.о. | 10/0,4 | 0.25 | 0.015 | 0.22968
4883 | КТП10кВ А-20-20 | Орловский РЭС | Орловская область | Орловский м.о. | 10/0,4 | 0.16
4884 | КТП10кВ А-21-1 | Орловский РЭС | Орловская область | Орловский м.о. | 10/0,4 | 0.063 | 0.054099 | 0.011184
4885 | КТП10кВ А-21-2 | Орловский РЭС | Орловская область | Орловский м.о. | 10/0,4 | 0.1 | 0.074782 | 0.028043
4886 | КТП10кВ А-21-3 | Орловский РЭС | Орловская область | Орловский м.о. | 10/0,4 | 0.1 | 0.080288 | 0.022933
4887 | КТП10кВ А-21-4 | Орловский РЭС | Орловская область | Орловский м.о. | 10/0,4 | 0.25 | 0.17654 | 0.079775
4888 | КТП10кВ А-21-5 | Орловский РЭС | Орловская область | Орловский м.о. | 10/0,4 | 0.063 | 0.055327 | 0.010044
4889 | КТП10кВ А-21-6 | Орловский РЭС | Орловская область | Орловский м.о. | 10/0,4 | 0.16 | 0.15791 | 0.0093644
4890 | КТП10кВ А-21-7 | Орловский РЭС | Орловская область | Орловский м.о. | 10/0,4 | 0.16 | 0.13623 | 0.029478
4891 | КТП10кВ А-21-8 | Орловский РЭС | Орловская область | Орловский м.о. | 10/0,4 | 0.25 | 0.165 | 0.090481
4892 | КТП10кВ А-21-9 | Орловский РЭС | Орловская область | Орловский м.о. | 10/0,4 | 0.25 | 0.18407 | 0.07278
4893 | КТП10кВ А-21-10 | Орловский РЭС | Орловская область | Орловский м.о. | 10/0,4 | 0.1 | 0.07999 | 0.023209
4894 | КТП10кВ А-21-12 | Орловский РЭС | Орловская область | Орловский м.о. | 10/0,4 | 0.063 | 0.054444 | 0.010863
4895 | КТП10кВ А-21-11 | Орловский РЭС | Орловская область | Орловский м.о. | 10/0,4 | 0.25 | 0.25219 | 0.0095666
4896 | КТП10кВ А-21-13 | Орловский РЭС | Орловская область | Орловский м.о. | 10/0,4 | 0.25 | 0.25221 | 0.0095511
4897 | КТП10кВ А-21-39 | Орловский РЭС | Орловская область | Орловский м.о. | 10/0,4 | 0.25 | 0.25104 | 0.010636
4898 | КТП10кВ А-21-24 | Орловский РЭС | Орловская область | Орловский м.о. | 10/0,4 | 0.4 | 0.151 | 0.249
4899 | КТП10кВ А-21-31 | Орловский РЭС | Орловская область | Орловский м.о. | 10/0,4 | 0.025 | 0.017217 | 0.008383
4900 | ТП10кВ А-21-41 | Орловский РЭС | Орловская область | Орловский м.о. | 10/0,4 | 0.16 | 0.068 | 0.0928
4901 | КТП10кВ А-21-26 | Орловский РЭС | Орловская область | Орловский м.о. | 10/0,4 | 0.03 | 0.020653 | 0.010066
4902 | КТП10кВ А-23-3 | Орловский РЭС | Орловская область | Орловский м.о. | 10/0,4 | 0.25 | 0.088 | 0.16194
4903 | КТП10кВ А-25-1 | Орловский РЭС | Орловская область | Орловский м.о. | 10/0,4 | 0.1 | 0.028 | 0.071456
4904 | КТП10кВ Зв-1-1 | Орловский РЭС | Орловская область | Орловский м.о. | 10/0,4 | 0.1 | 0.034 | 0.065888
4905 | КТП10кВ Зв-1-10 | Орловский РЭС | Орловская область | Орловский м.о. | 10/0,4 | 0.25 | 0.045 | 0.20184
4906 | КТП10кВ Зв-1-2 | Орловский РЭС | Орловская область | Орловский м.о. | 10/0,4 | 0.1 | 0.013 | 0.085376
4907 | КТП10кВ Зв-1-3 | Орловский РЭС | Орловская область | Орловский м.о. | 10/0,4 | 0.063 | 0.052 | 0.013131
4908 | КТП10кВ Зв-1-4 | Орловский РЭС | Орловская область | Орловский м.о. | 10/0,4 | 0.1 | 0.051 | 0.050112
4909 | КТП10кВ Зв-1-5 | Орловский РЭС | Орловская область | Орловский м.о. | 10/0,4 | 0.1 | 0.02 | 0.07888
4910 | КТП10кВ Зв-1-6 | Орловский РЭС | Орловская область | Орловский м.о. | 10/0,4 | 0.1 | 0.018 | 0.080736
4911 | КТП10кВ Зв-1-16 | Орловский РЭС | Орловская область | Орловский м.о. | 10/0,4 | 0.25 | 0.032 | 0.2139
4912 | КТП10кВ Зв-1-7 | Орловский РЭС | Орловская область | Орловский м.о. | 10/0,4 | 0.1 | 0.034 | 0.065888
4913 | КТП10кВ Зв-1-8 | Орловский РЭС | Орловская область | Орловский м.о. | 10/0,4 | 0.16 | 0.005 | 0.15126
4914 | КТП10кВ Зв-1-9 | Орловский РЭС | Орловская область | Орловский м.о. | 10/0,4 | 0.16 | 0.024 | 0.13363
4915 | КТП10кВ Зв-1-18 | Орловский РЭС | Орловская область | Орловский м.о. | 10/0,4 | 0.063 | 0.003 | 0.058603
4916 | СТП10кВ Зв-1-20 | Орловский РЭС | Орловская область | Орловский м.о. | 10/0,4 | 0.1 | 0.009 | 0.089088
4917 | КТП10кВ Зв-2-1 | Орловский РЭС | Орловская область | Орловский м.о. | 10/0,4 | 0.16 | 0.067 | 0.093728
4918 | КТП10кВ Зв-2-2 | Орловский РЭС | Орловская область | Орловский м.о. | 10/0,4 | 0.4 | 0.036 | 0.35635
4919 | КТП10кВ Зв-2-3 | Орловский РЭС | Орловская область | Орловский м.о. | 10/0,4 | 0.1 | 0.016 | 0.082592
4920 | КТП10кВ Зв-2-4 | Орловский РЭС | Орловская область | Орловский м.о. | 10/0,4 | 0.16 | 0.062 | 0.098368
4921 | КТП10кВ Зв-2-5 | Орловский РЭС | Орловская область | Орловский м.о. | 10/0,4 | 0.16 | 0.085 | 0.077024
4922 | КТП10кВ Зв-2-6 | Орловский РЭС | Орловская область | Орловский м.о. | 10/0,4 | 0.063 | 0.02 | 0.042827
4923 | КТП10кВ Зв-2-7 | Орловский РЭС | Орловская область | Орловский м.о. | 10/0,4 | 0.25 | 0.052 | 0.19534
4924 | КТП10кВ Зв-2-8 | Орловский РЭС | Орловская область | Орловский м.о. | 10/0,4 | 0.1 | 0.007 | 0.090944
4925 | КТП10кВ Зв-2-9 | Орловский РЭС | Орловская область | Орловский м.о. | 10/0,4 | 0.16 | 0.047 | 0.11229
4926 | КТП10кВ Зв-2-10 | Орловский РЭС | Орловская область | Орловский м.о. | 10/0,4 | 0.1 | 0.029 | 0.070528
4927 | КТП10кВ Зв-2-12 | Орловский РЭС | Орловская область | Орловский м.о. | 10/0,4 | 0.25 | 0.059 | 0.18885
4928 | КТП10кВ Зв-2-13 | Орловский РЭС | Орловская область | Орловский м.о. | 10/0,4 | 0.16 | 0.127 | 0.038048
4929 | КТП10кВ Зв-2-16 | Орловский РЭС | Орловская область | Орловский м.о. | 10/0,4 | 0.16 | 0.042 | 0.11693
4930 | КТП10кВ Зв-2а-1 | Орловский РЭС | Орловская область | Орловский м.о. | 10/0,4 | 0.4 | 0.018 | 0.37306
4931 | КТП10кВ Зв-2а-2 | Орловский РЭС | Орловская область | Орловский м.о. | 10/0,4 | 0.16 | 0.025 | 0.1327
4932 | КТП10кВ Зв-3-7 | Орловский РЭС | Орловская область | Орловский м.о. | 10/0,4 | 0.25 | 0.102 | 0.14894
4933 | КТП10кВ Зв-3-1 | Орловский РЭС | Орловская область | Орловский м.о. | 10/0,4 | 0.16 | 0.03 | 0.12806
4934 | КТП10кВ Зв-3-2 | Орловский РЭС | Орловская область | Орловский м.о. | 10/0,4 | 0.4 | 0.191 | 0.21251
4935 | КТП10кВ Зв-3-3 | Орловский РЭС | Орловская область | Орловский м.о. | 10/0,4 | 0.25 | 0.062 | 0.18606
4936 | КТП10кВ Зв-3-4 | Орловский РЭС | Орловская область | Орловский м.о. | 10/0,4 | 0.25 | 0.044 | 0.20277
4937 | КТП10кВ Зв-3-5 | Орловский РЭС | Орловская область | Орловский м.о. | 10/0,4 | 0.4 | 0.139 | 0.26077
4938 | КТП10кВ Зв-3-6 | Орловский РЭС | Орловская область | Орловский м.о. | 10/0,4 | 0.16 | 0.012 | 0.14477
4939 | КТП10кВ Зв-3-10 | Орловский РЭС | Орловская область | Орловский м.о. | 10/0,4 | 0.1 | 0.026 | 0.073312
4940 | КТП10кВ Зв-3-11 | Орловский РЭС | Орловская область | Орловский м.о. | 10/0,4 | 0.03 | 0.007 | 0.022736
4941 | КТП10кВ Зв-3-13 | Орловский РЭС | Орловская область | Орловский м.о. | 10/0,4 | 0.16 | 0.027 | 0.13085
4942 | КТП10кВ Зв-3-14 | Орловский РЭС | Орловская область | Орловский м.о. | 10/0,4 | 0.4 | 0.051 | 0.34243
4943 | КТП10кВ Зв-3-19 | Орловский РЭС | Орловская область | Орловский м.о. | 10/0,4 | 0.063 | 0.008 | 0.053963
4944 | КТП10кВ Зв-3-21 | Орловский РЭС | Орловская область | Орловский м.о. | 10/0,4 | 0.4 | 0.049 | 0.34429
4945 | КТП10кВ Зв-3-22 | Орловский РЭС | Орловская область | Орловский м.о. | 10/0,4 | 0.4 | 0.039 | 0.35357
4946 | КТП10кВ Зв-3-24 | Орловский РЭС | Орловская область | Орловский м.о. | 10/0,4 | 0.1 | 0.095 | 0.00928
4947 | КТП10кВ Зв-3-25 | Орловский РЭС | Орловская область | Орловский м.о. | 10/0,4 | 0.063 | 0.007 | 0.054891
4948 | КТП10кВ Зв-4-4 | Орловский РЭС | Орловская область | Орловский м.о. | 10/0,4 | 0.63 | 0.249 | 0.3828
4949 | КТП10кВ Зв-4-6 | Орловский РЭС | Орловская область | Орловский м.о. | 10/0,4 | 0.63 | 0.082 | 0.53778
4950 | КТП10кВ Зв-4-7 | Орловский РЭС | Орловская область | Орловский м.о. | 10/0,4 | 0.63 | 0.117 | 0.5053
4951 | КТП10кВ Зв-4-8 | Орловский РЭС | Орловская область | Орловский м.о. | 10/0,4 | 0.25 | 0.142 | 0.11182
4952 | КТП10кВ Зв-4-13 | Орловский РЭС | Орловская область | Орловский м.о. | 10/0,4 | 0.25 | 0.124 | 0.12853
4953 | КТП10кВ Зв-4-9 | Орловский РЭС | Орловская область | Орловский м.о. | 10/0,4 | 0.25 | 0.032 | 0.2139
4954 | КТП10кВ Зв-4-10 | Орловский РЭС | Орловская область | Орловский м.о. | 10/0,4 | 0.063 | 0.024 | 0.039115
4955 | КТП10кВ Зв-4-11 | Орловский РЭС | Орловская область | Орловский м.о. | 10/0,4 | 0.25 | 0.108 | 0.14338
4956 | КТП10кВ Зв-5-2 | Орловский РЭС | Орловская область | Орловский м.о. | 10/0,4 | 0.63 | 0.005 | 0.60923
4957 | КТП10кВ Зв-9-1 | Орловский РЭС | Орловская область | Орловский м.о. | 10/0,4 | 0.1 | 0.03 | 0.0696
4958 | КТП10кВ Зв-9-5 | Орловский РЭС | Орловская область | Орловский м.о. | 10/0,4 | 0.1 | 0.033 | 0.066816
4959 | КТП10кВ Зв-9-4 | Орловский РЭС | Орловская область | Орловский м.о. | 10/0,4 | 0.063 | 0.01 | 0.052107
4960 | КТП10кВ Зв-9-2 | Орловский РЭС | Орловская область | пгт. Знаменка | 10/0,4 | 0.1 | 0.071 | 0.031552
4961 | КТП10кВ Зв-9-13 | Орловский РЭС | Орловская область | Орловский м.о. | 10/0,4 | 0.03 | 0.014 | 0.01624
4962 | КТП10кВ Зв-9-6 | Орловский РЭС | Орловская область | Орловский м.о. | 10/0,4 | 0.18 | 0.059 | 0.12064
4963 | КТП10кВ Зв-9-12 | Орловский РЭС | Орловская область | Орловский м.о. | 10/0,4 | 0.16 | 0.015 | 0.14198
4964 | КТП10кВ Зв-9-7 | Орловский РЭС | Орловская область | Орловский м.о. | 10/0,4 | 0.16 | 0.024 | 0.13363
4965 | КТП10кВ Зв-9-8 | Орловский РЭС | Орловская область | Орловский м.о. | 10/0,4 | 0.05 | 0.013 | 0.036656
4966 | КТП10кВ Зв-9-9 | Орловский РЭС | Орловская область | Орловский м.о. | 10/0,4 | 0.25 | 0.044 | 0.20277
4967 | КТП10кВ Зв-9-10 | Орловский РЭС | Орловская область | Орловский м.о. | 10/0,4 | 0.1 | 0.03 | 0.0696
4968 | ТП10кВ Зв-9-15 | Орловский РЭС | Орловская область | Орловский м.о. | 10/0,4 | 0.16 | 0.044078 | 0.115
4969 | ТП10кВ Зв-9-16 | Орловский РЭС | Орловская область | Орловский м.о. | 10/0,4 | 0.16 | 0.05 | 0.1095
4970 | СТП10кВ Зв-9-19 | Орловский РЭС | Орловская область | Орловский м.о. | 10/0,4 | 0.1 | 0.008 | 0.090016
4971 | СТП10кВ Зв-9-20 | Орловский РЭС | Орловская область | Орловский м.о. | 10/0,4 | 0.063 | 0.024 | 0.039115
4972 | ТП10кВ Зв-9-21 | Орловский РЭС | Орловская область | Орловский м.о. | 10/0,4 | 0.16 | 0.037612 | 0.121
4973 | ТП10кВ Зв-9-22 | Орловский РЭС | Орловская область | Орловский м.о. | 10/0,4 | 0.16 | 0.055 | 0.10486
4974 | СТП10кВ Зв-9-23 | Орловский РЭС | Орловская область | Орловский м.о. | 10/0,4 | 0.063 | 0.006 | 0.055819
4975 | СТП10кВ Зв-9-24 | Орловский РЭС | Орловская область | Орловский м.о. | 10/0,4 | 0.063 | 0.018 | 0.044683
4976 | СТП10кВ Зв-9-25 | Орловский РЭС | Орловская область | Орловский м.о. | 10/0,4 | 0.063 | 0.007 | 0.054891
4977 | СТП10кВ Зв-9-26 | Орловский РЭС | Орловская область | Орловский м.о. | 10/0,4 | 0.063 | 0.003 | 0.058603
4978 | КТП10кВ Пу-2-1 | Орловский РЭС | Орловская область | Орловский м.о. | 10/0,4 | 0.4 | 0.40939 | 0.0098436
4979 | КТП10кВ Пу-2-2 | Орловский РЭС | Орловская область | Орловский м.о. | 10/0,4 | 0.1 | 0.08037 | 0.022856
4980 | КТП10кВ Пу-3-1 | Орловский РЭС | Орловская область | Орловский м.о. | 10/0,4 | 0.25 | 0.17361 | 0.082491
4981 | КТП10кВ Пу-3-2 | Орловский РЭС | Орловская область | Орловский м.о. | 10/0,4 | 0.63 | 0.641 | 0.019025
4982 | КТП10кВ Пу-3-3 | Орловский РЭС | Орловская область | Орловский м.о. | 10/0,4 | 0.16 | 0.13963 | 0.026324
4983 | КТП10кВ Пу-3-4 | Орловский РЭС | Орловская область | Орловский м.о. | 10/0,4 | 0.063 | 0.053715 | 0.01154
4984 | КТП10кВ Пу-3-5 | Орловский РЭС | Орловская область | Орловский м.о. | 10/0,4 | 0.06 | 0.044705 | 0.016978
4985 | КТП10кВ Пу-3-6 | Орловский РЭС | Орловская область | Орловский м.о. | 10/0,4 | 0.16 | 0.14653 | 0.019927
4986 | КТП10кВ Пу-3-7 | Орловский РЭС | Орловская область | Орловский м.о. | 10/0,4 | 0.06 | 0.031729 | 0.029019
4987 | КТП10кВ Пу-3-8 | Орловский РЭС | Орловская область | Орловский м.о. | 10/0,4 | 0.1 | 0.087517 | 0.016224
4988 | КТП10кВ Пу-3-11 | Орловский РЭС | Орловская область | Орловский м.о. | 10/0,4 | 0.1 | 0.072952 | 0.029741
4989 | КТП10кВ Пу-3-12 | Орловский РЭС | Орловская область | Орловский м.о. | 10/0,4 | 0.1 | 0.086698 | 0.016984
4990 | КТП10кВ Пу-3-15 | Орловский РЭС | Орловская область | Орловский м.о. | 10/0,4 | 0.063 | 0.047488 | 0.017318
4991 | КТП10кВ Пу-5-2 | Орловский РЭС | Орловская область | Орловский м.о. | 10/0,4 | 0.1 | 0.08576 | 0.017855
4992 | КТП10кВ Пу-5-3 | Орловский РЭС | Орловская область | Орловский м.о. | 10/0,4 | 0.03 | 0.018896 | 0.011697
4993 | КТП10кВ Пу-5-4 | Орловский РЭС | Орловская область | Орловский м.о. | 10/0,4 | 0.1 | 0.094719 | 0.0095406
4994 | КТП10кВ Пу-5-5 | Орловский РЭС | Орловская область | Орловский м.о. | 10/0,4 | 0.063 | 0.045796 | 0.018889
4995 | СТП10кВ Пу-5-7 | Орловский РЭС | Орловская область | Орловский м.о. | 10/0,4 | 0.025 | 0.009 | 0.016008
4996 | СТП10кВ Пу-5-8 | Орловский РЭС | Орловская область | Орловский м.о. | 10/0,4 | 0.025 | 0.007 | 0.017864
4997 | КТП10кВ Пу-6-1 | Орловский РЭС | Орловская область | Орловский м.о. | 10/0,4 | 0.1 | 0.086855 | 0.016839
4998 | КТП10кВ Пу-6-2 | Орловский РЭС | Орловская область | Орловский м.о. | 10/0,4 | 0.04 | 0.033674 | 0.0077265
4999 | КТП10кВ Пу-6-5 | Орловский РЭС | Орловская область | Орловский м.о. | 10/0,4 | 0.1 | 0.09322 | 0.010932
5000 | КТП10кВ Пу-6-6 | Орловский РЭС | Орловская область | Орловский м.о. | 10/0,4 | 0.063 | 0.053013 | 0.012191
5001 | СТП 10кВ Пу-6-7 | Орловский РЭС | Орловская область | Орловский м.о. | 10/0,4 | 0.063 | 0.007 | 0.054891
5002 | КТП10кВ В-2-1 | Орловский РЭС | Орловская область | Орловский м.о. | 10/0,4 | 0.16 | 0.13879 | 0.027102
5003 | КТП10кВ В-2-2 | Орловский РЭС | Орловская область | Орловский м.о. | 10/0,4 | 0.16 | 0.11639 | 0.047893
5004 | КТП10кВ В-2-3 | Орловский РЭС | Орловская область | Орловский м.о. | 10/0,4 | 0.16 | 0.13271 | 0.032749
5005 | КТП10кВ В-2-4 | Орловский РЭС | Орловская область | Орловский м.о. | 10/0,4 | 0.1 | 0.094624 | 0.0096288
5006 | КТП10кВ В-2-5 | Орловский РЭС | Орловская область | Орловский м.о. | 10/0,4 | 0.1 | 0.007 | 0.098
5007 | КТП10кВ В-2-6 | Орловский РЭС | Орловская область | Орловский м.о. | 10/0,4 | 0.1 | 0.077154 | 0.025841
5008 | КТП10кВ В-2-7 | Орловский РЭС | Орловская область | Орловский м.о. | 10/0,4 | 0.25 | 0.22422 | 0.035525
5009 | КТП10кВ В-2-8 | Орловский РЭС | Орловская область | Орловский м.о. | 10/0,4 | 0.063 | 0.032399 | 0.031321
5010 | КТП10кВ В-2-9 | Орловский РЭС | Орловская область | Орловский м.о. | 10/0,4 | 0.25 | 0.23338 | 0.027019
5011 | КТП10кВ В-2-24 | Орловский РЭС | Орловская область | Орловский м.о. | 10/0,4 | 0.01 | 0.0105 | 0
5012 | КТП10кВ В-2-25 | Орловский РЭС | Орловская область | Орловский м.о. | 10/0,4 | 0.063 | 0.016281 | 0.046278
5013 | КТП10кВ В-2-26 | Орловский РЭС | Орловская область | Орловский м.о. | 10/0,4 | 0.01 | 0.0105 | 0
5014 | КТП10кВ В-2-27 | Орловский РЭС | Орловская область | Орловский м.о. | 10/0,4 | 0.063 | 0.037392 | 0.026688
5015 | КТП10кВ В-2-28 | Орловский РЭС | Орловская область | Орловский м.о. | 10/0,4 | 0.063 | 0.036117 | 0.027871
5016 | СТП10кВ В-2-33 | Орловский РЭС | Орловская область | Орловский м.о. | 10/0,4 | 0.063 | 0.005 | 0.056747
5017 | СТП10кВ В-2-35 | Орловский РЭС | Орловская область | Орловский м.о. | 10/0,4 | 0.063 | 0.01765 | 0.045008
5018 | СТП10кВ В-2-36 | Орловский РЭС | Орловская область | Орловский м.о. | 10/0,4 | 0.1 | 0.01 | 0.08816
5019 | КТП10кВ В-28-1 | Орловский РЭС | Орловская область | Орловский м.о. | 10/0,4 | 0.063 | 0.053734 | 0.011522
5020 | КТП10кВ В-28-2 | Орловский РЭС | Орловская область | Орловский м.о. | 10/0,4 | 0.1 | 0.083836 | 0.019641
5021 | ТП Р-65-24 | Орловский РЭС | Орловская область | Орловский м.о. | 10/0,4 | 0.25 | 0.16279 | 0.092531
5022 | КТП10кВ В-28-5 | Орловский РЭС | Орловская область | Орловский м.о. | 10/0,4 | 0.16 | 0.13272 | 0.032742
5023 | КТП10кВ В-28-6 | Орловский РЭС | Орловская область | Орловский м.о. | 10/0,4 | 0.1 | 0.080368 | 0.022859
5024 | КТП10кВ В-28-7 | Орловский РЭС | Орловская область | Орловский м.о. | 10/0,4 | 0.1 | 0.085662 | 0.017946
5025 | КТП10кВ В-28-8 | Орловский РЭС | Орловская область | Орловский м.о. | 10/0,4 | 0.1 | 0.08393 | 0.019553
5026 | КТП10кВ В-28-10 | Орловский РЭС | Орловская область | Орловский м.о. | 10/0,4 | 0.025 | 0.017919 | 0.0077316
5027 | ТП Р-65-13 | Орловский РЭС | Орловская область | Орловский м.о. | 10/0,4 | 0.16 | 0.12059 | 0.044
5028 | КТП10кВ В-28-18 | Орловский РЭС | Орловская область | Орловский м.о. | 10/0,4 | 0.25 | 0.25237 | 0.0093976
5029 | КТП10кВ В-28-19 | Орловский РЭС | Орловская область | Орловский м.о. | 10/0,4 | 0.1 | 0.082131 | 0.021222
5030 | КТП10кВ В-28-27 | Орловский РЭС | Орловская область | Орловский м.о. | 10/0,4 | 0.16 | 0.066654 | 0.094049
5031 | КТП10кВ В-28-44 | Орловский РЭС | Орловская область | Орловский м.о. | 10/0,4 | 0.4 | 0.28705 | 0.12338
5032 | ТП Р-65-16 | Орловский РЭС | Орловская область | Орловский м.о. | 10/0,4 | 0.25 | 0.034052 | 0.212
5033 | КТП10кВ В-28-51 | Орловский РЭС | Орловская область | Орловский м.о. | 10/0,4 | 0.4 | 0.27597 | 0.13366
5034 | КТП10кВ В-28-53 | Орловский РЭС | Орловская область | Орловский м.о. | 10/0,4 | 0.004 | 0.0042 | 0
5035 | СТП10кВ В-28-59 | Орловский РЭС | Орловская область | Орловский м.о. | 10/0,4 | 0.063 | 0.01129 | 0.05091
5036 | СТП10кВ В-28-61 | Орловский РЭС | Орловская область | Орловский м.о. | 10/0,4 | 0.025 | 0.012 | 0.013224
5037 | КТП10кВ В-37-2 | Орловский РЭС | Орловская область | Орловский м.о. | 10/0,4 | 0.16 | 0.14264 | 0.02353
5038 | КТП10кВ В-37-3 | Орловский РЭС | Орловская область | Орловский м.о. | 10/0,4 | 0.16 | 0.12967 | 0.035575
5039 | КТП10кВ В-37-4 | Орловский РЭС | Орловская область | Орловский м.о. | 10/0,4 | 0.4 | 0.39166 | 0.026302
5040 | КТП10кВ В-37-5 | Орловский РЭС | Орловская область | Орловский м.о. | 10/0,4 | 0.16 | 0.13845 | 0.027426
5041 | КТП10кВ В-37-6 | Орловский РЭС | Орловская область | Орловский м.о. | 10/0,4 | 0.025 | 0.013 | 0.012
5042 | КТП10кВ В-37-7 | Орловский РЭС | Орловская область | Орловский м.о. | 10/0,4 | 0.16 | 0.15518 | 0.011893
5043 | КТП10кВ В-37-8 | Орловский РЭС | Орловская область | Орловский м.о. | 10/0,4 | 0.063 | 0.058057 | 0.0075104
5044 | КТП10кВ В-37-9 | Орловский РЭС | Орловская область | Орловский м.о. | 10/0,4 | 0.16 | 0.13458 | 0.031013
5045 | КТП10кВ В-37-10 | Орловский РЭС | Орловская область | Орловский м.о. | 10/0,4 | 0.1 | 0.093175 | 0.010973
5046 | КТП10кВ В-37-11 | Орловский РЭС | Орловская область | Орловский м.о. | 10/0,4 | 0.16 | 0.14214 | 0.023995
5047 | КТП10кВ В-37-12 | Орловский РЭС | Орловская область | Орловский м.о. | 10/0,4 | 0.25 | 0.1766 | 0.079711
5048 | КТП10кВ В-37-13 | Орловский РЭС | Орловская область | Орловский м.о. | 10/0,4 | 0.1 | 0.080103 | 0.023105
5049 | КТП10кВ В-37-14 | Орловский РЭС | Орловская область | Орловский м.о. | 10/0,4 | 0.1 | 0.080108 | 0.0231
5050 | КТП10кВ В-37-15 | Орловский РЭС | Орловская область | Орловский м.о. | 10/0,4 | 0.16 | 0.13291 | 0.032562
5051 | КТП10кВ В-37-19 | Орловский РЭС | Орловская область | Орловский м.о. | 10/0,4 | 0.1 | 0.094718 | 0.0095422
5052 | КТП10кВ В-37-20 | Орловский РЭС | Орловская область | Орловский м.о. | 10/0,4 | 0.16 | 0.13049 | 0.03481
5053 | КТП10кВ В-37-22 | Орловский РЭС | Орловская область | Орловский м.о. | 10/0,4 | 0.16 | 0.13046 | 0.034837
5054 | КТП10кВ В-37-24 | Орловский РЭС | Орловская область | Орловский м.о. | 10/0,4 | 0.25 | 0.23271 | 0.027641
5055 | КТП10кВ В-37-27 | Орловский РЭС | Орловская область | Орловский м.о. | 10/0,4 | 0.04 | 0.032781 | 0.0085551
5056 | КТП10кВ В-37-30 | Орловский РЭС | Орловская область | Орловский м.о. | 10/0,4 | 0.25 | 0.22579 | 0.034067
5057 | КТП10кВ В-37-32 | Орловский РЭС | Орловская область | Орловский м.о. | 10/0,4 | 0.1 | 0.084297 | 0.019213
5058 | КТП10кВ В-37-34 | Орловский РЭС | Орловская область | Орловский м.о. | 10/0,4 | 0.063 | 0.028699 | 0.034754
5059 | КТП10кВ В-37-35 | Орловский РЭС | Орловская область | Орловский м.о. | 10/0,4 | 0.01 | 0.0105 | 0
5060 | КТП10кВ В-37-38 | Орловский РЭС | Орловская область | Орловский м.о. | 10/0,4 | 0.01 | 0.0105 | 0
5061 | КТП10кВ В-37-40 | Орловский РЭС | Орловская область | Орловский м.о. | 10/0,4 | 0.01 | 0.0105 | 0
5062 | КТП10кВ В-37-41 | Орловский РЭС | Орловская область | Орловский м.о. | 10/0,4 | 0.025 | 0.015892 | 0.0096125
5063 | КТП10кВ В-37-52 | Орловский РЭС | Орловская область | Орловский м.о. | 10/0,4 | 0.1 | 0.081095 | 0.022184
5064 | КТП10кВ В-37-42 | Орловский РЭС | Орловская область | Орловский м.о. | 10/0,4 | 0.025 | 0.01634 | 0.0091961
5065 | СТП10кВ В-37-57 | Орловский РЭС | Орловская область | Орловский м.о. | 10/0,4 | 0.063 | 0.00771 | 0.054232
5066 | КТП10кВ В-61-2 | Орловский РЭС | Орловская область | Орловский м.о. | 10/0,4 | 0.25 | 0.2103 | 0.048445
5067 | КТП10кВ В-61-3 | Орловский РЭС | Орловская область | Орловский м.о. | 10/0,4 | 0.16 | 0.15229 | 0.01458
5068 | КТП10кВ В-61-4 | Орловский РЭС | Орловская область | Орловский м.о. | 10/0,4 | 0.25 | 0.21658 | 0.042617
5069 | КТП10кВ В-61-5 | Орловский РЭС | Орловская область | Орловский м.о. | 10/0,4 | 0.1 | 0.08371 | 0.019758
5070 | КТП10кВ В-61-6 | Орловский РЭС | Орловская область | Орловский м.о. | 10/0,4 | 0.063 | 0.053925 | 0.011344
5071 | КТП10кВ В-61-10 | Орловский РЭС | Орловская область | Орловский м.о. | 10/0,4 | 0.16 | 0.13405 | 0.03151
5072 | КТП10кВ В-61-13 | Орловский РЭС | Орловская область | Орловский м.о. | 10/0,4 | 0.06 | 0.050537 | 0.011566
5073 | КТП10кВ В-61-15 | Орловский РЭС | Орловская область | Орловский м.о. | 10/0,4 | 0.1 | 0.085531 | 0.018067
5074 | КТП10кВ В-61-25 | Орловский РЭС | Орловская область | Орловский м.о. | 10/0,4 | 0.16 | 0.029856 | 0.1282
5075 | КТП10кВ В-61-26 | Орловский РЭС | Орловская область | Орловский м.о. | 10/0,4 | 0.1 | 0.094845 | 0.0094239
5076 | КТП10кВ В-61-29 | Орловский РЭС | Орловская область | Орловский м.о. | 10/0,4 | 0.25 | 0.11575 | 0.13618
5077 | СТП10кВ В-61-30 | Орловский РЭС | Орловская область | Орловский м.о. | 10/0,4 | 0.063 | 0.021066 | 0.041838
5078 | КТП10кВ В-61-31 | Орловский РЭС | Орловская область | Орловский м.о. | 10/0,4 | 0.063 | 0.035618 | 0.028333
5079 | КТП10кВ В-61-33 | Орловский РЭС | Орловская область | Орловский м.о. | 10/0,4 | 0.16 | 0.047228 | 0.11208
5080 | КТП10кВ В-61-36 | Орловский РЭС | Орловская область | Орловский м.о. | 10/0,4 | 0.063 | 0.018 | 0.044683
5081 | КТП10кВ В-61-37 | Орловский РЭС | Орловская область | Орловский м.о. | 10/0,4 | 0.16 | 0.012 | 0.14477
5082 | СТП10кВ В-61-38 | Орловский РЭС | Орловская область | Орловский м.о. | 10/0,4 | 0.025 | 0.005 | 0.01972
5083 | КТП10кВ В-63-1 | Орловский РЭС | Орловская область | Орловский м.о. | 10/0,4 | 0.16 | 0.12971 | 0.035538
5084 | КТП10кВ В-63-2 | Орловский РЭС | Орловская область | Орловский м.о. | 10/0,4 | 0.1 | 0.080262 | 0.022957
5085 | КТП10кВ В-63-4 | Орловский РЭС | Орловская область | Орловский м.о. | 10/0,4 | 0.063 | 0.055604 | 0.0097866
5086 | КТП10кВ В-63-3 | Орловский РЭС | Орловская область | Орловский м.о. | 10/0,4 | 0.1 | 0.082517 | 0.020864
5087 | КТП10кВ В-63-15 | Орловский РЭС | Орловская область | Орловский м.о. | 10/0,4 | 0.18 | 0.17599 | 0.012069
5088 | КТП10кВ В-63-16 | Орловский РЭС | Орловская область | Орловский м.о. | 10/0,4 | 0.1 | 0.091573 | 0.01246
5089 | КТП10кВ В-63-18 | Орловский РЭС | Орловская область | Орловский м.о. | 10/0,4 | 0.16 | 0.13271 | 0.032746
5090 | КТП10кВ В-63-23 | Орловский РЭС | Орловская область | Орловский м.о. | 10/0,4 | 0.063 | 0.047511 | 0.017297
5091 | КТП10кВ В-63-32 | Орловский РЭС | Орловская область | Орловский м.о. | 10/0,4 | 0.063 | 0.012 | 0.050251
5092 | КТП10кВ В-63-33 | Орловский РЭС | Орловская область | Орловский м.о. | 10/0,4 | 0.16 | 0.038 | 0.12064
5093 | КТП10кВ Ш-1-1 | Орловский РЭС | Орловская область | Орловский м.о. | 10/0,4 | 0.16 | 0.12071 | 0.043889
5094 | СТП10кВ Ш-1-2 | Орловский РЭС | Орловская область | Орловский м.о. | 10/0,4 | 0.025 | 0.003 | 0.021576
5095 | КТП10кВ Ш-2-1 | Орловский РЭС | Орловская область | Орловский м.о. | 10/0,4 | 0.1 | 0.068246 | 0.034107
5096 | КТП10кВ Ш-2-2 | Орловский РЭС | Орловская область | Орловский м.о. | 10/0,4 | 0.16 | 0.15335 | 0.013592
5097 | КТП10кВ Ш-2-5 | Орловский РЭС | Орловская область | Орловский м.о. | 10/0,4 | 0.1 | 0.08064 | 0.022606
5098 | КТП10кВ Ш-2-6 | Орловский РЭС | Орловская область | Орловский м.о. | 10/0,4 | 0.25 | 0.21634 | 0.042834
5099 | КТП10кВ Ш-2-8 | Орловский РЭС | Орловская область | Орловский м.о. | 10/0,4 | 0.4 | 0.20014 | 0.20403
5100 | КТП10кВ Ш-3-1 | Орловский РЭС | Орловская область | Орловский м.о. | 10/0,4 | 0.063 | 0.045764 | 0.018918
5101 | КТП10кВ Ш-3-2 | Орловский РЭС | Орловская область | Орловский м.о. | 10/0,4 | 0.063 | 0.039848 | 0.024409
5102 | КТП10кВ Ш-3-3 | Орловский РЭС | Орловская область | Орловский м.о. | 10/0,4 | 0.063 | 0.033862 | 0.029963
5103 | КТП10кВ Ш-3-4 | Орловский РЭС | Орловская область | Орловский м.о. | 10/0,4 | 0.1 | 0.067524 | 0.034778
5104 | КТП10кВ Ш-3-5 | Орловский РЭС | Орловская область | Орловский м.о. | 10/0,4 | 0.1 | 0.079321 | 0.02383
5105 | КТП10кВ Ш-3-7 | Орловский РЭС | Орловская область | Орловский м.о. | 10/0,4 | 0.1 | 0.092822 | 0.011301
5106 | КТП10кВ Ш-3-8 | Орловский РЭС | Орловская область | Орловский м.о. | 10/0,4 | 0.1 | 0.080944 | 0.022324
5107 | КТП10кВ Ш-3-9 | Орловский РЭС | Орловская область | Орловский м.о. | 10/0,4 | 0.06 | 0.051178 | 0.010971
5108 | КТП10кВ Ш-3-10 | Орловский РЭС | Орловская область | Орловский м.о. | 10/0,4 | 0.1 | 0.08333 | 0.02011
5109 | КТП10кВ Ш-3-11 | Орловский РЭС | Орловская область | Орловский м.о. | 10/0,4 | 0.4 | 0.32819 | 0.085198
5110 | КТП10кВ Ш-3-12 | Орловский РЭС | Орловская область | Орловский м.о. | 10/0,4 | 0.063 | 0.050641 | 0.014392
5111 | КТП10кВ Ш-3-12 | Орловский РЭС | Орловская область | Орловский м.о. | 10/0,4 | 0.063 | 0.01625 | 0.046307
5112 | КТП10кВ Ш-4-2 | Орловский РЭС | Орловская область | Орловский м.о. | 10/0,4 | 0.25 | 0.25203 | 0.0097139
5113 | КТП10кВ Ш-4-3 | Орловский РЭС | Орловская область | Орловский м.о. | 10/0,4 | 0.25 | 0.17292 | 0.083126
5114 | КТП10кВ Ш-4-4 | Орловский РЭС | Орловская область | Орловский м.о. | 10/0,4 | 0.1 | 0.069874 | 0.032597
5115 | КТП10кВ Ш-4-5 | Орловский РЭС | Орловская область | Орловский м.о. | 10/0,4 | 0.063 | 0.051781 | 0.013335
5116 | КТП10кВ Ш-4-6 | Орловский РЭС | Орловская область | Орловский м.о. | 10/0,4 | 0.06 | 0.052026 | 0.010184
5117 | КТП10кВ Ш-4-7 | Орловский РЭС | Орловская область | Орловский м.о. | 10/0,4 | 0.16 | 0.15526 | 0.011826
5118 | КТП10кВ Ш-4-8 | Орловский РЭС | Орловская область | Орловский м.о. | 10/0,4 | 0.1 | 0.084055 | 0.019437
5119 | КТП10кВ Ш-4-9 | Орловский РЭС | Орловская область | Орловский м.о. | 10/0,4 | 0.16 | 0.0546 | 0.10524
5120 | КТП10кВ Ш-7-1 | Орловский РЭС | Орловская область | Орловский м.о. | 10/0,4 | 0.25 | 0.17176 | 0.084211
5121 | КТП10кВ Ш-7-2 | Орловский РЭС | Орловская область | Орловский м.о. | 10/0,4 | 0.16 | 0.12734 | 0.037728
5122 | КТП10кВ Ш-7-3 | Орловский РЭС | Орловская область | Орловский м.о. | 10/0,4 | 0.06 | 0.051599 | 0.01058
5123 | КТП10кВ Ш-7-4 | Орловский РЭС | Орловская область | Орловский м.о. | 10/0,4 | 0.16 | 0.12487 | 0.040021
5124 | КТП10кВ Ш-9-1 | Орловский РЭС | Орловская область | Орловский м.о. | 10/0,4 | 0.1 | 0.081922 | 0.021416
5125 | КТП10кВ Ш-9-2 | Орловский РЭС | Орловская область | Орловский м.о. | 10/0,4 | 0.03 | 0.024198 | 0.0067762
5126 | КТП10кВ Ш-9-3 | Орловский РЭС | Орловская область | Орловский м.о. | 10/0,4 | 0.25 | 0.16396 | 0.091444
5127 | КТП10кВ Ш-9-4 | Орловский РЭС | Орловская область | Орловский м.о. | 10/0,4 | 0.25 | 0.19238 | 0.065075
5128 | КТП10кВ Ш-9-5 | Орловский РЭС | Орловская область | Орловский м.о. | 10/0,4 | 0.063 | 0.053178 | 0.012038
5129 | КТП10кВ Ш-9-6 | Орловский РЭС | Орловская область | Орловский м.о. | 10/0,4 | 0.16 | 0.12821 | 0.036926
5130 | КТП10кВ Ш-9-7 | Орловский РЭС | Орловская область | Орловский м.о. | 10/0,4 | 0.16 | 0.12787 | 0.037241
5131 | КТП10кВ Ш-9-8 | Орловский РЭС | Орловская область | Орловский м.о. | 10/0,4 | 0.16 | 0.12626 | 0.038731
5132 | КТП10кВ Ш-9-9 | Орловский РЭС | Орловская область | Орловский м.о. | 10/0,4 | 0.16 | 0.15252 | 0.014369
5133 | КТП10кВ Ш-9-10 | Орловский РЭС | Орловская область | Орловский м.о. | 10/0,4 | 0.063 | 0.046017 | 0.018684
5134 | КТП10кВ Ш-9-11 | Орловский РЭС | Орловская область | Орловский м.о. | 10/0,4 | 0.1 | 0.067237 | 0.035044
5135 | КТП10кВ Ш-9-13 | Орловский РЭС | Орловская область | Орловский м.о. | 10/0,4 | 0.1 | 0.081824 | 0.021507
5136 | КТП10кВ Ш-9-14 | Орловский РЭС | Орловская область | Орловский м.о. | 10/0,4 | 0.16 | 0.028 | 0.12992
5137 | КТП10кВ Ш-9-15 | Орловский РЭС | Орловская область | Орловский м.о. | 10/0,4 | 0.25 | 0.25203 | 0.009715
5138 | КТП10кВ Ш-9-16 | Орловский РЭС | Орловская область | Орловский м.о. | 10/0,4 | 0.16 | 0.13191 | 0.033487
5139 | КТП10кВ Ш-9-17 | Орловский РЭС | Орловская область | Орловский м.о. | 10/0,4 | 0.1 | 0.081697 | 0.021625
5140 | КТП10кВ Ш-9-18 | Орловский РЭС | Орловская область | Орловский м.о. | 10/0,4 | 0.25 | 0.13988 | 0.11379
5141 | КТП10кВ Ш-9-19 | Орловский РЭС | Орловская область | Орловский м.о. | 10/0,4 | 0.25 | 0.25272 | 0.0090744
5142 | КТП10кВ Ш-9-20 | Орловский РЭС | Орловская область | Орловский м.о. | 10/0,4 | 0.1 | 0.085922 | 0.017704
5143 | КТП10кВ Ш-9-21 | Орловский РЭС | Орловская область | Орловский м.о. | 10/0,4 | 0.8 | 0.78334 | 0.052584
5144 | КТП10кВ Ш-9-22 | Орловский РЭС | Орловская область | Орловский м.о. | 10/0,4 | 0.1 | 0.082 | 0.021344
5145 | КТП10кВ Ш-9-23 | Орловский РЭС | Орловская область | Орловский м.о. | 10/0,4 | 0.1 | 0.083175 | 0.020254
5146 | КТП10кВ Ш-9-24 | Орловский РЭС | Орловская область | Орловский м.о. | 10/0,4 | 0.063 | 0.050523 | 0.014502
5147 | КТП10кВ Ш-9-25 | Орловский РЭС | Орловская область | Орловский м.о. | 10/0,4 | 0.063 | 0.048987 | 0.015928
5148 | КТП10кВ Ш-9-26 | Орловский РЭС | Орловская область | Орловский м.о. | 10/0,4 | 0.06 | 0.04609 | 0.015692
5149 | КТП10кВ Ш-9-27 | Орловский РЭС | Орловская область | Орловский м.о. | 10/0,4 | 0.1 | 0.080809 | 0.022449
5150 | КТП10кВ Ш-9-32 | Орловский РЭС | Орловская область | Орловский м.о. | 10/0,4 | 0.1 | 0.007 | 0.090944
5151 | ТП10кВ Шах-9-21 | Орловский РЭС | Орловская область | Орловский м.о. | 10/0,4 | 0.063 | 0.005 | 0.056747
5152 | ТП10кВ Шах-9-9 | Орловский РЭС | Орловская область | Орловский м.о. | 10/0,4 | 0.16 | 0.012 | 0.14477
5153 | ТП10кВ Шах-9-1 | Орловский РЭС | Орловская область | Орловский м.о. | 10/0,4 | 0.1 | 0.017 | 0.081664
5154 | КТП10кВ Стр-1-1 | Орловский РЭС | Орловская область | Орловский м.о. | 10/0,4 | 0.16 | 0.14766 | 0.018872
5155 | КТП10кВ Стр-1-2 | Орловский РЭС | Орловская область | Орловский м.о. | 10/0,4 | 0.16 | 0.094848 | 0.067885
5156 | КТП10кВ Стр-1-3 | Орловский РЭС | Орловская область | Орловский м.о. | 10/0,4 | 0.1 | 0.082346 | 0.021023
5157 | КТП10кВ Стр-2-1 | Орловский РЭС | Орловская область | Орловский м.о. | 10/0,4 | 0.4 | 0.39793 | 0.020477
5158 | КТП10кВ Стр-2-2 | Орловский РЭС | Орловская область | Орловский м.о. | 10/0,4 | 0.063 | 0.04983 | 0.015145
5159 | КТП10кВ Стр-2-3 | Орловский РЭС | Орловская область | Орловский м.о. | 10/0,4 | 0.25 | 0.16375 | 0.091642
5160 | КТП10кВ Стр-2-4 | Орловский РЭС | Орловская область | Орловский м.о. | 10/0,4 | 0.4 | 0.32889 | 0.084548
5161 | КТП10кВ Стр-2-5 | Орловский РЭС | Орловская область | Орловский м.о. | 10/0,4 | 0.1 | 0.080527 | 0.022711
5162 | КТП10кВ Стр-2-6 | Орловский РЭС | Орловская область | Орловский м.о. | 10/0,4 | 0.16 | 0.14829 | 0.018289
5163 | КТП10кВ Стр-2-8 | Орловский РЭС | Орловская область | Орловский м.о. | 10/0,4 | 0.25 | 0.16436 | 0.091078
5164 | КТП10кВ Стр-2-9 | Орловский РЭС | Орловская область | Орловский м.о. | 10/0,4 | 0.063 | 0.046057 | 0.018646
5165 | КТП10кВ Стр-2-10 | Орловский РЭС | Орловская область | Орловский м.о. | 10/0,4 | 0.16 | 0.12209 | 0.042604
5166 | КТП10кВ Стр-2-11 | Орловский РЭС | Орловская область | Орловский м.о. | 10/0,4 | 0.03 | 0.024455 | 0.0065379
5167 | КТП10кВ Стр-2-12 | Орловский РЭС | Орловская область | Орловский м.о. | 10/0,4 | 0.03 | 0.023407 | 0.0075099
5168 | КТП10кВ Стр-2-13 | Орловский РЭС | Орловская область | Орловский м.о. | 10/0,4 | 0.03 | 0.021139 | 0.0096147
5169 | КТП10кВ Стр-2-15 | Орловский РЭС | Орловская область | Орловский м.о. | 10/0,4 | 0.16 | 0.12141 | 0.04324
5170 | КТП10кВ Стр-2-16 | Орловский РЭС | Орловская область | Орловский м.о. | 10/0,4 | 0.4 | 0.19709 | 0.20686
5171 | КТП10кВ Стр-2-18 | Орловский РЭС | Орловская область | Орловский м.о. | 10/0,4 | 0.4 | 0.36559 | 0.050493
5172 | КТП10кВ Стр-2-19 | Орловский РЭС | Орловская область | Орловский м.о. | 10/0,4 | 0.025 | 0.016818 | 0.008753
5173 | КТП10кВ Стр-2-21 | Орловский РЭС | Орловская область | Орловский м.о. | 10/0,4 | 0.4 | 0.16893 | 0.23299
5174 | КТП10кВ Стр-3-1 | Орловский РЭС | Орловская область | Орловский м.о. | 10/0,4 | 0.25 | 0.25243 | 0.0093444
5175 | КТП10кВ Стр-3-3 | Орловский РЭС | Орловская область | Орловский м.о. | 10/0,4 | 0.16 | 0.12416 | 0.040682
5176 | КТП10кВ Стр-4-1 | Орловский РЭС | Орловская область | Орловский м.о. | 10/0,4 | 0.4 | 0.36772 | 0.048516
5177 | КТП10кВ Стр-4-2 | Орловский РЭС | Орловская область | Орловский м.о. | 10/0,4 | 0.4 | 0.36935 | 0.047003
5178 | КТП10кВ Стр-5-1 | Орловский РЭС | Орловская область | Орловский м.о. | 10/0,4 | 0.063 | 0.032807 | 0.030943
5179 | КТП10кВ Стр-5-3 | Орловский РЭС | Орловская область | Орловский м.о. | 10/0,4 | 0.1 | 0.079921 | 0.023274
5180 | КТП10кВ Стр-5-4 | Орловский РЭС | Орловская область | Орловский м.о. | 10/0,4 | 0.4 | 0.22489 | 0.18107
5181 | КТП10кВ Стр-5-5 | Орловский РЭС | Орловская область | Орловский м.о. | 10/0,4 | 0.1 | 0.083902 | 0.019579
5182 | КТП10кВ Стр-5-6 | Орловский РЭС | Орловская область | Орловский м.о. | 10/0,4 | 0.16 | 0.12569 | 0.039264
5183 | КТП10кВ Стр-5-7 | Орловский РЭС | Орловская область | Орловский м.о. | 10/0,4 | 0.04 | 0.037011 | 0.0046301
5184 | КТП10кВ Стр-5-8 | Орловский РЭС | Орловская область | Орловский м.о. | 10/0,4 | 0.16 | 0.12141 | 0.043231
5185 | КТП10кВ Стр-5-9 | Орловский РЭС | Орловская область | Орловский м.о. | 10/0,4 | 0.4 | 0.4067 | 0.012341
5186 | КТП10кВ Б-2-1 | Орловский РЭС | Орловская область | Орловский м.о. | 10/0,4 | 0.16 | 0.12361 | 0.04119
5187 | КТП10кВ Б-2-11 | Орловский РЭС | Орловская область | Орловский м.о. | 10/0,4 | 0.25 | 0.074 | 0.188
5188 | КТП10кВ Б-2-12 | Орловский РЭС | Орловская область | Орловский м.о. | 10/0,4 | 0.4 | 0.35055 | 0.064451
5189 | КТП10кВ Б-2-10 | Орловский РЭС | Орловская область | Орловский м.о. | 10/0,4 | 0.25 | 0.18256 | 0.074185
5190 | КТП10кВ Б-2-6 | Орловский РЭС | Орловская область | Орловский м.о. | 10/0,4 | 0.4 | 0.2622 | 0.14644
5191 | КТП10кВ Б-2-16П | Орловский РЭС | Орловская область | Орловский м.о. | 10/0,4 | 0.063 | 0.057969 | 0.0075923
5192 | КТП10кВ Б-2-15 | Орловский РЭС | Орловская область | Орловский м.о. | 10/0,4 | 0.16 | 0.10627 | 0.057287
5193 | КТП10кВ Б-2-18 | Орловский РЭС | Орловская область | Орловский м.о. | 10/0,4 | 0.16 | 0.0417 | 0.11721
5194 | КТП10кВ Б-2-19 | Орловский РЭС | Орловская область | Орловский м.о. | 10/0,4 | 0.1 | 0.009 | 0.089088
5195 | КТП10кВ Б-3-1 | Орловский РЭС | Орловская область | Орловский м.о. | 10/0,4 | 0.063 | 0.05567 | 0.0097251
5196 | КТП10кВ Б-3-8 | Орловский РЭС | Орловская область | Орловский м.о. | 10/0,4 | 0.025 | 0.021172 | 0.0047123
5197 | КТП10кВ Б-3-6 | Орловский РЭС | Орловская область | Орловский м.о. | 10/0,4 | 0.04 | 0.031592 | 0.0096588
5198 | КТП10кВ Б-3-7 | Орловский РЭС | Орловская область | Орловский м.о. | 10/0,4 | 0.25 | 0.181 | 0.075631
5199 | КТП10кВ Б-3-9 | Орловский РЭС | Орловская область | Орловский м.о. | 10/0,4 | 0.1 | 0.081764 | 0.021563
5200 | КТП10кВ Б-3-11 | Орловский РЭС | Орловская область | Орловский м.о. | 10/0,4 | 0.16 | 0.090156 | 0.07224
5201 | КТП10кВ Б-4-2 | Орловский РЭС | Орловская область | Орловский м.о. | 10/0,4 | 0.04 | 0.029328 | 0.01176
5202 | КТП10кВ Б-4-3 | Орловский РЭС | Орловская область | Орловский м.о. | 10/0,4 | 0.063 | 0.05179 | 0.013326
5203 | КТП10кВ Б-4-4 | Орловский РЭС | Орловская область | Орловский м.о. | 10/0,4 | 0.025 | 0.016974 | 0.0086082
5204 | КТП10кВ Б-4-5 | Орловский РЭС | Орловская область | Орловский м.о. | 10/0,4 | 0.16 | 0.12131 | 0.043328
5205 | КТП10кВ Б-4-6 | Орловский РЭС | Орловская область | Орловский м.о. | 10/0,4 | 0.16 | 0.12351 | 0.041289
5206 | КТП10кВ Б-4-7 | Орловский РЭС | Орловская область | Орловский м.о. | 10/0,4 | 0.1 | 0.081013 | 0.02226
5207 | КТП10кВ Б-4-8 | Орловский РЭС | Орловская область | Орловский м.о. | 10/0,4 | 0.25 | 0.16653 | 0.089057
5208 | КТП10кВ Б-4-9 | Орловский РЭС | Орловская область | Орловский м.о. | 10/0,4 | 0.16 | 0.12166 | 0.043004
5209 | КТП10кВ Б-4-10 | Орловский РЭС | Орловская область | Орловский м.о. | 10/0,4 | 0.32 | 0.17839 | 0.14627
5210 | КТП10кВ Б-4-11 | Орловский РЭС | Орловская область | Орловский м.о. | 10/0,4 | 0.4 | 0.24046 | 0.16661
5211 | КТП10кВ Б-4-12 | Орловский РЭС | Орловская область | Орловский м.о. | 10/0,4 | 0.16 | 0.14767 | 0.018864
5212 | КТП10кВ Б-4-13 | Орловский РЭС | Орловская область | Орловский м.о. | 10/0,4 | 0.16 | 0.14889 | 0.017737
5213 | КТП10кВ Б-4-14 | Орловский РЭС | Орловская область | Орловский м.о. | 10/0,4 | 0.63 | 0.55897 | 0.095145
5214 | КТП10кВ Б-4-16 | Орловский РЭС | Орловская область | Орловский м.о. | 10/0,4 | 0.1 | 0.094975 | 0.0093032
5215 | СТП Б-4-20 | Орловский РЭС | Орловская область | Орловский м.о. | 10/0,4 | 0.063 | 0.005 | 0.056747
5216 | КТП10кВ Б-5-5 | Орловский РЭС | Орловская область | Орловский м.о. | 10/0,4 | 0.63 | 0.58264 | 0.073185
5217 | КТП10кВ Б-6-1 | Орловский РЭС | Орловская область | Орловский м.о. | 10/0,4 | 0.1 | 0.07183 | 0.030782
5218 | КТП10кВ Б-6-2 | Орловский РЭС | Орловская область | Орловский м.о. | 10/0,4 | 0.25 | 0.14266 | 0.11121
5219 | КТП10кВ Б-6-3 | Орловский РЭС | Орловская область | Орловский м.о. | 10/0,4 | 0.1 | 0.080612 | 0.022632
5220 | КТП10кВ Б-7-1 | Орловский РЭС | Орловская область | Орловский м.о. | 10/0,4 | 0.063 | 0.055458 | 0.0099225
5221 | КТП10кВ Б-7-2 | Орловский РЭС | Орловская область | Орловский м.о. | 10/0,4 | 0.03 | 0.020139 | 0.010543
5222 | КТП10кВ Б-7-3 | Орловский РЭС | Орловская область | Орловский м.о. | 10/0,4 | 0.063 | 0.047379 | 0.017419
5223 | КТП10кВ Б-7-5 | Орловский РЭС | Орловская область | Орловский м.о. | 10/0,4 | 0.4 | 0.28894 | 0.12162
5224 | КТП10кВ Б-7-6 | Орловский РЭС | Орловская область | Орловский м.о. | 10/0,4 | 0.1 | 0.018107 | 0.080637
5225 | КТП10кВ Б-7-8 | Орловский РЭС | Орловская область | Орловский м.о. | 10/0,4 | 0.04 | 0.030679 | 0.010506
5226 | КТП10кВ Б-7-9 | Орловский РЭС | Орловская область | Орловский м.о. | 10/0,4 | 0.25 | 0.13569 | 0.11768
5227 | КТП10кВ Б-7-12 | Орловский РЭС | Орловская область | Орловский м.о. | 10/0,4 | 0.16 | 0.12368 | 0.04113
5228 | КТП10кВ Б-7-13 | Орловский РЭС | Орловская область | Орловский м.о. | 10/0,4 | 0.063 | 0.037079 | 0.026978
5229 | КТП10кВ Бк-1-1 | Орловский РЭС | Орловская область | Орловский м.о. | 10/0,4 | 0.1 | 0.084383 | 0.019133
5230 | КТП10кВ Бк-1-2 | Орловский РЭС | Орловская область | Орловский м.о. | 10/0,4 | 0.63 | 0.49551 | 0.15404
5231 | КТП10кВ Бк-1-3 | Орловский РЭС | Орловская область | Орловский м.о. | 10/0,4 | 0.16 | 0.14244 | 0.023723
5232 | КТП10кВ Бк-1-4 | Орловский РЭС | Орловская область | Орловский м.о. | 10/0,4 | 0.1 | 0.083932 | 0.019551
5233 | КТП10кВ Бк-1-5 | Орловский РЭС | Орловская область | Орловский м.о. | 10/0,4 | 0.1 | 0.047448 | 0.053408
5234 | КТП10кВ Бк-2-1 | Орловский РЭС | Орловская область | Орловский м.о. | 10/0,4 | 0.25 | 0.25227 | 0.009495
5235 | КТП10кВ Бк-2-2 | Орловский РЭС | Орловская область | Орловский м.о. | 10/0,4 | 0.25 | 0.24754 | 0.013882
5236 | КТП10кВ Бк-3-1 | Орловский РЭС | Орловская область | Орловский м.о. | 10/0,4 | 0.1 | 0.081608 | 0.021708
5237 | КТП10кВ Бк-3-2 | Орловский РЭС | Орловская область | Орловский м.о. | 10/0,4 | 0.25 | 0.16321 | 0.092143
5238 | КТП10кВ Бк-3-3 | Орловский РЭС | Орловская область | Орловский м.о. | 10/0,4 | 0.1 | 0.090334 | 0.01361
5239 | КТП10кВ Бк-3-4 | Орловский РЭС | Орловская область | Орловский м.о. | 10/0,4 | 0.16 | 0.13158 | 0.033801
5240 | КТП10кВ Бк-3-5 | Орловский РЭС | Орловская область | Орловский м.о. | 10/0,4 | 0.25 | 0.13944 | 0.1142
5241 | КТП10кВ Бк-3-6 | Орловский РЭС | Орловская область | Орловский м.о. | 10/0,4 | 0.25 | 0.15449 | 0.10023
5242 | КТП10кВ Бк-3-7 | Орловский РЭС | Орловская область | Орловский м.о. | 10/0,4 | 0.25 | 0.15969 | 0.095404
5243 | КТП10кВ Бк-3-8 | Орловский РЭС | Орловская область | Орловский м.о. | 10/0,4 | 0.16 | 0.12647 | 0.03854
5244 | КТП10кВ Бк-3-9 | Орловский РЭС | Орловская область | Орловский м.о. | 10/0,4 | 0.1 | 0.094923 | 0.0093519
5245 | КТП10кВ Бк-4-1 | Орловский РЭС | Орловская область | Орловский м.о. | 10/0,4 | 0.16 | 0.11915 | 0.045334
5246 | КТП10кВ Бк-4-2 | Орловский РЭС | Орловская область | Орловский м.о. | 10/0,4 | 0.063 | 0.052801 | 0.012388
5247 | КТП10кВ Бк-5-1 | Орловский РЭС | Орловская область | Орловский м.о. | 10/0,4 | 0.1 | 0.077726 | 0.02531
5248 | КТП10кВ Бк-5-4 | Орловский РЭС | Орловская область | Орловский м.о. | 10/0,4 | 0.25 | 0.13777 | 0.11575
5249 | КТП10кВ Бк-5-7 | Орловский РЭС | Орловская область | Орловский м.о. | 10/0,4 | 0.063 | 0.008 | 0.053963
5250 | КТП10кВ Бк-8-1 | Орловский РЭС | Орловская область | Орловский м.о. | 10/0,4 | 0.1 | 0.080217 | 0.022998
5251 | КТП10кВ Бк-8-2 | Орловский РЭС | Орловская область | Орловский м.о. | 10/0,4 | 0.1 | 0.078814 | 0.024301
5252 | КТП10кВ Бк-8-3 | Орловский РЭС | Орловская область | Орловский м.о. | 10/0,4 | 0.16 | 0.12183 | 0.042847
5253 | КТП10кВ Бк-8-4 | Орловский РЭС | Орловская область | Орловский м.о. | 10/0,4 | 0.25 | 0.24167 | 0.019327
5254 | КТП10кВ Бк-8-5 | Орловский РЭС | Орловская область | Орловский м.о. | 10/0,4 | 0.25 | 0.21134 | 0.047477
5255 | КТП10кВ Бк-8-6 | Орловский РЭС | Орловская область | Орловский м.о. | 10/0,4 | 0.16 | 0.12458 | 0.040296
5256 | КТП10кВ Бк-8-7 | Орловский РЭС | Орловская область | Орловский м.о. | 10/0,4 | 0.16 | 0.14867 | 0.017941
5257 | КТП10кВ Ж-1-2 | Орловский РЭС | Орловская область | Орловский м.о. | 10/0,4 | 0.1 | 0.034632 | 0.065301
5258 | КТП10кВ Ж-1-3 | Орловский РЭС | Орловская область | Орловский м.о. | 10/0,4 | 0.1 | 0.085977 | 0.017653
5259 | КТП10кВ Ж-1-4 | Орловский РЭС | Орловская область | Орловский м.о. | 10/0,4 | 0.1 | 0.085977 | 0.017654
5260 | КТП10кВ Ж-1-5 | Орловский РЭС | Орловская область | Орловский м.о. | 10/0,4 | 0.1 | 0.092222 | 0.011858
5261 | КТП10кВ Ж-1-6 | Орловский РЭС | Орловская область | Орловский м.о. | 10/0,4 | 0.1 | 0.085627 | 0.017978
5262 | КТП10кВ Ж-1-7 | Орловский РЭС | Орловская область | Орловский м.о. | 10/0,4 | 0.16 | 0.14841 | 0.018176
5263 | КТП10кВ Ж-1-8 | Орловский РЭС | Орловская область | Орловский м.о. | 10/0,4 | 0.04 | 0.031782 | 0.0094819
5264 | КТП10кВ Ж-1-9 | Орловский РЭС | Орловская область | Орловский м.о. | 10/0,4 | 0.1 | 0.084944 | 0.018612
5265 | КТП10кВ Ж-1-10 | Орловский РЭС | Орловская область | Орловский м.о. | 10/0,4 | 0.03 | 0.026348 | 0.0047813
5266 | КТП10кВ Ж-2-1 | Орловский РЭС | Орловская область | Орловский м.о. | 10/0,4 | 0.4 | 0.22972 | 0.17658
5267 | КТП10кВ Ж-2-2 | Орловский РЭС | Орловская область | Орловский м.о. | 10/0,4 | 0.25 | 0.15037 | 0.10405
5268 | КТП10кВ Ж-2-4 | Орловский РЭС | Орловская область | Орловский м.о. | 10/0,4 | 0.25 | 0.12925 | 0.12365
5269 | КТП10кВ Ж-2-5 | Орловский РЭС | Орловская область | Орловский м.о. | 10/0,4 | 0.16 | 0.15334 | 0.013605
5270 | КТП10кВ Ж-2-7 | Орловский РЭС | Орловская область | Орловский м.о. | 10/0,4 | 0.4 | 0.40494 | 0.013971
5271 | КТП10кВ Ж-3-1 | Орловский РЭС | Орловская область | Орловский м.о. | 10/0,4 | 0.1 | 0.094881 | 0.0093904
5272 | КТП10кВ Ж-3-2 | Орловский РЭС | Орловская область | Орловский м.о. | 10/0,4 | 0.063 | 0.055687 | 0.0097097
5273 | КТП10кВ Ж-3-3 | Орловский РЭС | Орловская область | Орловский м.о. | 10/0,4 | 0.1 | 0.082973 | 0.020441
5274 | КТП10кВ Ж-3-4 | Орловский РЭС | Орловская область | Орловский м.о. | 10/0,4 | 0.025 | 0.013926 | 0.011436
5275 | КТП10кВ Ж-3-5 | Орловский РЭС | Орловская область | Орловский м.о. | 10/0,4 | 0.1 | 0.083006 | 0.02041
5276 | КТП10кВ Ж-3-6 | Орловский РЭС | Орловская область | Орловский м.о. | 10/0,4 | 0.25 | 0.25231 | 0.0094606
5277 | КТП10кВ Ж-3-8 | Орловский РЭС | Орловская область | Орловский м.о. | 10/0,4 | 0.16 | 0.15273 | 0.014166
5278 | КТП10кВ Ж-3-10 | Орловский РЭС | Орловская область | Орловский м.о. | 10/0,4 | 0.1 | 0.085357 | 0.018229
5279 | КТП10кВ Ж-3-12 | Орловский РЭС | Орловская область | Орловский м.о. | 10/0,4 | 0.1 | 0.075738 | 0.027155
5280 | КТП10кВ Ж-4-1 | Орловский РЭС | Орловская область | Орловский м.о. | 10/0,4 | 0.03 | 0.022367 | 0.0084753
5281 | КТП10кВ Ж-4-2 | Орловский РЭС | Орловская область | Орловский м.о. | 10/0,4 | 0.063 | 0.041079 | 0.023266
5282 | КТП10кВ Ж-4-3 | Орловский РЭС | Орловская область | Орловский м.о. | 10/0,4 | 0.1 | 0.076325 | 0.02661
5283 | КТП10кВ Ж-4-5 | Орловский РЭС | Орловская область | Орловский м.о. | 10/0,4 | 0.1 | 0.089648 | 0.014246
5284 | КТП10кВ Ж-4-7 | Орловский РЭС | Орловская область | Орловский м.о. | 10/0,4 | 0.1 | 0.084797 | 0.018748
5285 | КТП10кВ Ж-4-8 | Орловский РЭС | Орловская область | Орловский м.о. | 10/0,4 | 0.16 | 0.14703 | 0.019459
5286 | КТП10кВ Ж-4-9 | Орловский РЭС | Орловская область | Орловский м.о. | 10/0,4 | 0.06 | 0.047757 | 0.014145
5287 | КТП10кВ Ж-4-10 | Орловский РЭС | Орловская область | Орловский м.о. | 10/0,4 | 0.1 | 0.090714 | 0.013257
5288 | КТП10кВ Ж-4-11 | Орловский РЭС | Орловская область | Орловский м.о. | 10/0,4 | 0.16 | 0.14762 | 0.018915
5289 | КТП10кВ Ж-4-12 | Орловский РЭС | Орловская область | Орловский м.о. | 10/0,4 | 0.03 | 0.016411 | 0.014002
5290 | КТП10кВ Ж-5-1 | Орловский РЭС | Орловская область | Орловский м.о. | 10/0,4 | 0.063 | 0.05366 | 0.011591
5291 | КТП10кВ Ж-5-2 | Орловский РЭС | Орловская область | Орловский м.о. | 10/0,4 | 0.16 | 0.093651 | 0.068996
5292 | КТП10кВ Ж-5-3 | Орловский РЭС | Орловская область | Орловский м.о. | 10/0,4 | 0.25 | 0.14048 | 0.11323
5293 | КТП10кВ Ж-5-4 | Орловский РЭС | Орловская область | Орловский м.о. | 10/0,4 | 0.16 | 0.12262 | 0.042115
5294 | КТП10кВ Ж-5-5 | Орловский РЭС | Орловская область | Орловский м.о. | 10/0,4 | 0.16 | 0.11967 | 0.044854
5295 | КТП10кВ Ж-5-6 | Орловский РЭС | Орловская область | Орловский м.о. | 10/0,4 | 0.03 | 0.017637 | 0.012865
5296 | КТП10кВ Ж-5-7 | Орловский РЭС | Орловская область | Орловский м.о. | 10/0,4 | 0.16 | 0.11214 | 0.051836
5297 | КТП10кВ Ж-5-8 | Орловский РЭС | Орловская область | Орловский м.о. | 10/0,4 | 0.16 | 0.10186 | 0.061378
5298 | КТП10кВ Пищ-922-1 | Орловский РЭС | Орловская область | Орловский м.о. | 10/0,4 | 0.25 | 0.143 | 0.1109
5299 | КТП10кВ Пищ-922-2 | Орловский РЭС | Орловская область | Орловский м.о. | 10/0,4 | 0.1 | 0.07 | 0.03248
5300 | КТП10кВ Пищ-922-3 | Орловский РЭС | Орловская область | Орловский м.о. | 10/0,4 | 0.16 | 0.138 | 0.02784
5301 | КТП10кВ Пищ-922-6 | Орловский РЭС | Орловская область | Орловский м.о. | 10/0,4 | 0.16 | 0.022 | 0.13549
5302 | КТП10кВ Пищ-922-8 | Орловский РЭС | Орловская область | Орловский м.о. | 10/0,4 | 0.16 | 0.097 | 0.065888
5303 | КТП10кВ Пищ-922-9 | Орловский РЭС | Орловская область | Орловский м.о. | 10/0,4 | 0.16 | 0.09 | 0.072384
5304 | КТП10кВ Пищ-922-15 | Орловский РЭС | Орловская область | Орловский м.о. | 10/0,4 | 0.16 | 0.15765 | 0.0096065
5305 | КТП10кВ Пищ-922-16 | Орловский РЭС | Орловская область | Орловский м.о. | 10/0,4 | 0.4 | 0.044 | 0.34893
5306 | КТП10кВ Пищ-908-1 | Орловский РЭС | Орловская область | Орловский м.о. | 10/0,4 | 0.25 | 0.21257 | 0.046338
5307 | КТП10кВ Пищ-908-3 | Орловский РЭС | Орловская область | Орловский м.о. | 10/0,4 | 0.25 | 0.20282 | 0.055385
5308 | КТП10кВ Пищ-908-4 | Орловский РЭС | Орловская область | Орловский м.о. | 10/0,4 | 0.1 | 0.083236 | 0.020197
5309 | КТП10кВ Пищ-908-7 | Орловский РЭС | Орловская область | Орловский м.о. | 10/0,4 | 0.063 | 0.022 | 0.040971
5310 | КТП10кВ Пищ-908-13 | Орловский РЭС | Орловская область | Орловский м.о. | 10/0,4 | 0.063 | 0.018 | 0.044683
5311 | КТП10кВ Пищ-922-25 | Орловский РЭС | Орловская область | Орловский м.о. | 10/0,4 | 0.063 | 0.009 | 0.053035
5312 | КТП10кВ Пищ-922-26 | Орловский РЭС | Орловская область | Орловский м.о. | 10/0,22 | 0.01 | 0.003 | 0.00696
5313 | КТП10кВ Пищ-922-28 | Орловский РЭС | Орловская область | Орловский м.о. | 10/0,4 | 0.01 | 0.0105 | 0
5314 | КТП10кВ Пищ-922-29 | Орловский РЭС | Орловская область | Орловский м.о. | 10/0,4 | 0.01 | 0.0105 | 0
5315 | КТП10кВ Пищ-922-30 | Орловский РЭС | Орловская область | Орловский м.о. | 10/0,4 | 0.063 | 0.018336 | 0.044372
5316 | КТП10кВ Пищ-922-31 | Орловский РЭС | Орловская область | Орловский м.о. | 10/0,4 | 0.063 | 0.019122 | 0.043642
5317 | КТП10кВ Пищ-922-39 | Орловский РЭС | Орловская область | Орловский м.о. | 10/0,4 | 0.25 | 0.019 | 0.22597
5318 | КТП10кВ Пищ-922-45 | Орловский РЭС | Орловская область | Орловский м.о. | 10/0,4 | 0.063 | 0.011 | 0.051179
5319 | КТП10кВ Пищ-922-46 | Орловский РЭС | Орловская область | Орловский м.о. | 10/0,4 | 0.16 | 0.047 | 0.11229
5320 | КТП10кВ Пищ-922-47 | Орловский РЭС | Орловская область | Орловский м.о. | 10/0,4 | 0.1 | 0.008 | 0.090016
5321 | КТП10кВ Пищ-922-48 | Орловский РЭС | Орловская область | Орловский м.о. | 10/0,4 | 0.1 | 0.027 | 0.072384
5322 | КТП10кВ Пищ-922-49 | Орловский РЭС | Орловская область | Орловский м.о. | 10/0,4 | 0.16 | 0.062 | 0.098368
5323 | КТП10кВ Пищ-922-50 | Орловский РЭС | Орловская область | г. Орел | 10/0,4 | 0.16 | 0.032 | 0.12621
5324 | КТП10кВ Р-73-2 | Орловский РЭС | Орловская область | Орловский м.о. | 10/0,4 | 0.16 | 0.12798 | 0.037135
5325 | КТП10кВ Р-73-3 | Орловский РЭС | Орловская область | Орловский м.о. | 10/0,4 | 0.25 | 0.19834 | 0.059545
5326 | КТП10кВ Р-73-4 | Орловский РЭС | Орловская область | г. Орел | 10/0,4 | 0.63 | 0.56134 | 0.09295
5327 | КТП10кВ Р-65-1 | Орловский РЭС | Орловская область | Орловский м.о. | 10/0,4 | 0.25 | 0.23348 | 0.02693
5328 | КТП10кВ Р-65-5 | Орловский РЭС | Орловская область | Орловский м.о. | 10/0,4 | 0.1 | 0.01125 | 0.087
5329 | КТП10кВ Р-65-7 | Орловский РЭС | Орловская область | Орловский м.о. | 10/0,4 | 0.63 | 0.025724 | 0.59
5330 | СТП10кВ Р-65-29 | Орловский РЭС | Орловская область | Орловский м.о. | 10/0,4 | 0.063 | 0.01315 | 0.049184
5331 | КТП10кВ Баш-5-1 | Орловский РЭС | Орловская область | Орловский м.о. | 10/0,4 | 0.06 | 0.049927 | 0.012132
5332 | КТП10кВ Но-1-1 | Орловский РЭС | Орловская область | Орловский м.о. | 10/0,4 | 0.18 | 0.17887 | 0.0093982
5333 | КТП10кВ Но-1-2 | Орловский РЭС | Орловская область | Орловский м.о. | 10/0,4 | 0.16 | 0.15775 | 0.0095075
5334 | КТП10кВ Но-1-4 | Орловский РЭС | Орловская область | Орловский м.о. | 10/0,4 | 0.25 | 0.14932 | 0.10503
5335 | КТП10кВ Но-1-5 | Орловский РЭС | Орловская область | Орловский м.о. | 10/0,4 | 0.16 | 0.11038 | 0.053469
5336 | КТП10кВ Но-1-8 | Орловский РЭС | Орловская область | Орловский м.о. | 10/0,4 | 0.063 | 0.044822 | 0.019792
5337 | КТП10кВ Но-1-9 | Орловский РЭС | Орловская область | Орловский м.о. | 10/0,4 | 0.4 | 0.24882 | 0.15885
5338 | КТП10кВ Но-2-1 | Орловский РЭС | Орловская область | Орловский м.о. | 10/0,4 | 0.063 | 0.051455 | 0.013637
5339 | КТП10кВ Но-2-2 | Орловский РЭС | Орловская область | Орловский м.о. | 10/0,4 | 0.16 | 0.13555 | 0.030115
5340 | КТП10кВ Но-2-3 | Орловский РЭС | Орловская область | Орловский м.о. | 10/0,4 | 0.16 | 0.15338 | 0.013571
5341 | КТП10кВ Но-2-4 | Орловский РЭС | Орловская область | Орловский м.о. | 10/0,4 | 0.1 | 0.094771 | 0.0094925
5342 | КТП10кВ Но-2-11 | Орловский РЭС | Орловская область | Орловский м.о. | 10/0,4 | 0.1 | 0.090239 | 0.013698
5343 | КТП10кВ Но-2-17 | Орловский РЭС | Орловская область | Орловский м.о. | 10/0,4 | 0.025 | 0.020391 | 0.0054374
5344 | КТП10кВ Но-2-18 | Орловский РЭС | Орловская область | Орловский м.о. | 10/0,4 | 0.025 | 0.017222 | 0.0083778
5345 | КТП10кВ Но-2-19 | Орловский РЭС | Орловская область | Орловский м.о. | 10/0,4 | 0.1 | 0.02012 | 0.078768
5346 | СТП10кВ Но-2-29 | Орловский РЭС | Орловская область | Орловский м.о. | 10/0,4 | 0.063 | 0.01915 | 0.043616
5347 | КТП10кВ Но-2-20 | Орловский РЭС | Орловская область | Орловский м.о. | 10/0,4 | 0.4 | 0.027727 | 0.36403
5348 | СТП10кВ Но-2-31 | Орловский РЭС | Орловская область | Орловский м.о. | 10/0,4 | 0.1 | 0.007 | 0.090944
5349 | СТП10кВ Но-2-32 | Орловский РЭС | Орловская область | Орловский м.о. | 10/0,4 | 0.1 | 0.006 | 0.091872
5350 | КТП10кВ Но-2-33 | Орловский РЭС | Орловская область | Орловский м.о. | 10/0,4 | 0.16 | 0.012 | 0.14477
5351 | КТП10кВ Но-3-1 | Орловский РЭС | Орловская область | Орловский м.о. | 10/0,4 | 0.063 | 0.048601 | 0.016285
5352 | КТП10кВ Но-3-2 | Орловский РЭС | Орловская область | Орловский м.о. | 10/0,4 | 0.03 | 0.023235 | 0.0076703
5353 | КТП10кВ Но-3-3 | Орловский РЭС | Орловская область | Орловский м.о. | 10/0,4 | 0.04 | 0.030747 | 0.010442
5354 | КТП10кВ Но-3-4 | Орловский РЭС | Орловская область | Орловский м.о. | 10/0,4 | 0.063 | 0.051802 | 0.013315
5355 | КТП10кВ Но-3-5 | Орловский РЭС | Орловская область | Орловский м.о. | 10/0,4 | 0.063 | 0.054155 | 0.011131
5356 | КТП10кВ Но-3-6 | Орловский РЭС | Орловская область | Орловский м.о. | 10/0,4 | 0.06 | 0.052192 | 0.01003
5357 | КТП10кВ Но-3-7 | Орловский РЭС | Орловская область | Орловский м.о. | 10/0,4 | 0.16 | 0.15799 | 0.0092848
5358 | КТП10кВ Но-3-8 | Орловский РЭС | Орловская область | Орловский м.о. | 10/0,4 | 0.1 | 0.068247 | 0.034107
5359 | КТП10кВ Но-3-9 | Орловский РЭС | Орловская область | Орловский м.о. | 10/0,4 | 0.1 | 0.077966 | 0.025088
5360 | КТП10кВ Но-3-10 | Орловский РЭС | Орловская область | Орловский м.о. | 10/0,4 | 0.063 | 0.055281 | 0.010087
5361 | КТП10кВ Но-3-11 | Орловский РЭС | Орловская область | Орловский м.о. | 10/0,4 | 0.4 | 0.2623 | 0.14635
5362 | КТП10кВ Но-4-1 | Орловский РЭС | Орловская область | Орловский м.о. | 10/0,4 | 0.25 | 0.14667 | 0.10749
5363 | КТП10кВ Но-4-2 | Орловский РЭС | Орловская область | Орловский м.о. | 10/0,4 | 0.025 | 0.018403 | 0.0072817
5364 | КТП10кВ Но-4-3 | Орловский РЭС | Орловская область | Орловский м.о. | 10/0,4 | 0.1 | 0.080223 | 0.022993
5365 | КТП10кВ Но-4-4 | Орловский РЭС | Орловская область | Орловский м.о. | 10/0,4 | 0.1 | 0.083871 | 0.019608
5366 | КТП10кВ Но-4-5 | Орловский РЭС | Орловская область | Орловский м.о. | 10/0,4 | 0.25 | 0.18497 | 0.07195
5367 | КТП10кВ Но-4-6 | Орловский РЭС | Орловская область | Орловский м.о. | 10/0,4 | 0.16 | 0.13361 | 0.031913
5368 | КТП10кВ Но-4-7 | Орловский РЭС | Орловская область | Орловский м.о. | 10/0,4 | 0.25 | 0.16029 | 0.094849
5369 | КТП10кВ Но-4-8 | Орловский РЭС | Орловская область | Орловский м.о. | 10/0,4 | 0.1 | 0.082062 | 0.021286
5370 | КТП10кВ Но-4-9 | Орловский РЭС | Орловская область | Орловский м.о. | 10/0,4 | 0.16 | 0.12133 | 0.043306
5371 | КТП10кВ Но-4-10 | Орловский РЭС | Орловская область | Орловский м.о. | 10/0,4 | 0.063 | 0.042448 | 0.021995
5372 | КТП10кВ Но-4-11 | Орловский РЭС | Орловская область | Орловский м.о. | 10/0,4 | 0.1 | 0.08105 | 0.022226
5373 | КТП10кВ Но-4-12 | Орловский РЭС | Орловская область | Орловский м.о. | 10/0,4 | 0.063 | 0.052105 | 0.013034
5374 | КТП10кВ Но-4-16 | Орловский РЭС | Орловская область | Орловский м.о. | 10/0,4 | 0.06 | 0.051059 | 0.011081
5375 | КТП10кВ Но-4-23 | Орловский РЭС | Орловская область | Орловский м.о. | 10/0,4 | 0.063 | 0.0519 | 0.013224
5376 | СТП10кВ Но-4-24 | Орловский РЭС | Орловская область | Орловский м.о. | 10/0,4 | 0.1 | 0.02776 | 0.071679
5377 | КТП10кВ Но-4-17 | Орловский РЭС | Орловская область | Орловский м.о. | 10/0,4 | 0.063 | 0.05404 | 0.011238
5378 | КТП10кВ Но-5-2 | Орловский РЭС | Орловская область | Орловский м.о. | 10/0,4 | 0.04 | 0.033267 | 0.008104
5379 | КТП10кВ Но-5-4 | Орловский РЭС | Орловская область | Орловский м.о. | 10/0,4 | 0.16 | 0.12103 | 0.043585
5380 | КТП10кВ Но-5-5 | Орловский РЭС | Орловская область | Орловский м.о. | 10/0,4 | 0.25 | 0.13778 | 0.11574
5381 | КТП10кВ Но-5-7 | Орловский РЭС | Орловская область | Орловский м.о. | 10/0,4 | 0.16 | 0.12402 | 0.040812
5382 | КТП10кВ Но-5-8 | Орловский РЭС | Орловская область | Орловский м.о. | 10/0,4 | 0.16 | 0.10949 | 0.054301
5383 | КТП10кВ Но-5-9 | Орловский РЭС | Орловская область | Орловский м.о. | 10/0,4 | 0.18 | 0.13117 | 0.053665
5384 | КТП10кВ Но-5-10 | Орловский РЭС | Орловская область | Орловский м.о. | 10/0,4 | 0.1 | 0.094529 | 0.0097171
5385 | КТП10кВ Но-7-1 | Орловский РЭС | Орловская область | Орловский м.о. | 10/0,4 | 0.16 | 0.079256 | 0.082354
5386 | КТП10кВ Но-7-2 | Орловский РЭС | Орловская область | Орловский м.о. | 10/0,4 | 0.063 | 0.045136 | 0.019501
5387 | КТП10кВ Но-7-3 | Орловский РЭС | Орловская область | Орловский м.о. | 10/0,4 | 0.1 | 0.080233 | 0.022984
5388 | КТП10кВ Но-7-4 | Орловский РЭС | Орловская область | Орловский м.о. | 10/0,4 | 0.063 | 0.051765 | 0.013349
5389 | КТП10кВ Но-7-5 | Орловский РЭС | Орловская область | Орловский м.о. | 10/0,4 | 0.063 | 0.043357 | 0.021152
5390 | КТП10кВ Но-7-6 | Орловский РЭС | Орловская область | Орловский м.о. | 10/0,4 | 0.1 | 0.08204 | 0.021307
5391 | КТП10кВ Но-7-8 | Орловский РЭС | Орловская область | Орловский м.о. | 10/0,4 | 0.063 | 0.051475 | 0.013619
5392 | КТП10кВ Но-7-9 | Орловский РЭС | Орловская область | Орловский м.о. | 10/0,4 | 0.063 | 0.050929 | 0.014125
5393 | КТП10кВ Но-7-16 | Орловский РЭС | Орловская область | Орловский м.о. | 10/0,4 | 0.16 | 0.13141 | 0.033958
5394 | КТП10кВ Но-7-19 | Орловский РЭС | Орловская область | Орловский м.о. | 10/0,4 | 0.16 | 0.13096 | 0.034374
5395 | КТП10кВ Но-7-21 | Орловский РЭС | Орловская область | Орловский м.о. | 10/0,4 | 0.16 | 0.1577 | 0.0095622
5396 | КТП10кВ Но-7-24 | Орловский РЭС | Орловская область | Орловский м.о. | 10/0,4 | 0.25 | 0.071 | 0.17771
5397 | КТП10кВ Но-7-25 | Орловский РЭС | Орловская область | Орловский м.о. | 10/0,4 | 0.63 | 0.032 | 0.58418
5398 | КТП10кВ Но-7-26 | Орловский РЭС | Орловская область | Орловский м.о. | 10/0,4 | 0.063 | 0.009 | 0.053035
5399 | СТП10кВ Но-7-27 | Орловский РЭС | Орловская область | Орловский м.о. | 10/0,4 | 0.063 | 0.008 | 0.053963
5400 | КТП10кВ Но-7-28 | Орловский РЭС | Орловская область | Орловский м.о. | 10/0,4 | 0.063 | 0.006 | 0.055819
5401 | СТП10кВ Но-7-29 | Орловский РЭС | Орловская область | Орловский м.о. | 10/0,4 | 0.025 | 0.006 | 0.018792
5402 | КТП10кВ П-6-1 | Орловский РЭС | Орловская область | Орловский м.о. | 10/0,4 | 0.16 | 0.14014 | 0.025851
5403 | КТП10кВ П-6-2 | Орловский РЭС | Орловская область | Орловский м.о. | 10/0,4 | 0.063 | 0.055433 | 0.0099454
5404 | КТП10кВ П-6-3 | Орловский РЭС | Орловская область | Орловский м.о. | 10/0,4 | 0.1 | 0.087613 | 0.016136
5405 | КТП10кВ П-6-4 | Орловский РЭС | Орловская область | Орловский м.о. | 10/0,4 | 0.18 | 0.15638 | 0.030275
5406 | КТП10кВ П-6-5 | Орловский РЭС | Орловская область | Орловский м.о. | 10/0,4 | 0.1 | 0.092812 | 0.01131
5407 | КТП10кВ П-6-6 | Орловский РЭС | Орловская область | Орловский м.о. | 10/0,4 | 0.25 | 0.17344 | 0.082646
5408 | КТП10кВ П-6-7 | Орловский РЭС | Орловская область | Орловский м.о. | 10/0,4 | 0.04 | 0.030957 | 0.010248
5409 | КТП10кВ П-6-18 | Орловский РЭС | Орловская область | Орловский м.о. | 10/0,4 | 0.25 | 0.19469 | 0.062927
5410 | КТП10кВ П-6-25 | Орловский РЭС | Орловская область | Орловский м.о. | 10/0,4 | 0.25 | 0.2249 | 0.034896
5411 | КТП10кВ П-6-31 | Орловский РЭС | Орловская область | Орловский м.о. | 10/0,4 | 0.16 | 0.13013 | 0.035147
5412 | КТП10кВ П-6-33 | Орловский РЭС | Орловская область | Орловский м.о. | 10/0,4 | 0.06 | 0.061078 | 0.0017837
5413 | КТП10кВ П-6-34 | Орловский РЭС | Орловская область | Орловский м.о. | 10/0,4 | 0.063 | 0.049929 | 0.015053
5414 | КТП10кВ П-6-35 | Орловский РЭС | Орловская область | Орловский м.о. | 10/0,4 | 0.1 | 0.079831 | 0.023357
5415 | КТП10кВ П-6-39 | Орловский РЭС | Орловская область | г. Орел | 10/0,4 | 0.04 | 0.032635 | 0.0086909
5416 | КТП10кВ П-6-40 | Орловский РЭС | Орловская область | Орловский м.о. | 10/0,4 | 0.1 | 0.086236 | 0.017413
5417 | КТП10кВ П-6-44 | Орловский РЭС | Орловская область | Орловский м.о. | 10/0,4 | 0.1 | 0.087558 | 0.016186
5418 | КТП10кВ П-6-45 | Орловский РЭС | Орловская область | г. Орел | 10/0,4 | 0.16 | 0.15225 | 0.014614
5419 | СТП10кВ П-6-50 | Орловский РЭС | Орловская область | Орловский м.о. | 10/0,4 | 0.063 | 0.053 | 0.012203
5420 | КТП10кВ П-6-51 | Орловский РЭС | Орловская область | Орловский м.о. | 10/0,4 | 0.01 | 0.0105 | 0
5421 | КТП10кВ П-6-53 | Орловский РЭС | Орловская область | Орловский м.о. | 10/0,4 | 0.063 | 0.017236 | 0.045392
5422 | ТП10кВ П-6-57 | Орловский РЭС | Орловская область | Орловский м.о. | 10/0,4 | 0.063 | 0.009 | 0.053035
5423 | ТП10кВ П-6-60 | Орловский РЭС | Орловская область | Орловский м.о. | 10/0,4 | 0.063 | 0.007 | 0.054891
5424 | ТП10кВ П-6-59 | Орловский РЭС | Орловская область | г. Орел | 10/0,4 | 0.16 | 0.001 | 0.15498
5425 | ТП10кВ П-6-61 | Орловский РЭС | Орловская область | Орловский м.о. | 10/0,4 | 0.063 | 0.005 | 0.056747
5426 | КТП10кВ П-16-1 | Орловский РЭС | Орловская область | Орловский м.о. | 10/0,4 | 0.1 | 0.084569 | 0.01896
5427 | КТП10кВ П-16-2 | Орловский РЭС | Орловская область | Орловский м.о. | 10/0,4 | 0.16 | 0.12401 | 0.040823
5428 | КТП10кВ П-16-3 | Орловский РЭС | Орловская область | Орловский м.о. | 10/0,4 | 0.1 | 0.08214 | 0.021214
5429 | КТП10кВ П-16-4 | Орловский РЭС | Орловская область | Орловский м.о. | 10/0,4 | 0.1 | 0.086528 | 0.017142
5430 | КТП10кВ П-16-5 | Орловский РЭС | Орловская область | Орловский м.о. | 10/0,4 | 0.63 | 0.49613 | 0.15347
5431 | КТП10кВ П-16-7 | Орловский РЭС | Орловская область | Орловский м.о. | 10/0,4 | 0.63 | 0.48787 | 0.16113
5432 | КТП10кВ П-16-8 | Орловский РЭС | Орловская область | Орловский м.о. | 10/0,4 | 0.25 | 0.17447 | 0.081696
5433 | КТП10кВ П-16-10 | Орловский РЭС | Орловская область | Орловский м.о. | 10/0,4 | 0.4 | 0.30307 | 0.10851
5434 | КТП10кВ П-16-11 | Орловский РЭС | Орловская область | Орловский м.о. | 10/0,4 | 0.25 | 0.17714 | 0.079219
5435 | КТП10кВ П-16-12 | Орловский РЭС | Орловская область | Орловский м.о. | 10/0,4 | 0.03 | 0.028497 | 0.002787
5436 | КТП10кВ П-16-14 | Орловский РЭС | Орловская область | Орловский м.о. | 10/0,4 | 0.1 | 0.089448 | 0.014432
5437 | КТП10кВ П-16-18 | Орловский РЭС | Орловская область | Орловский м.о. | 10/0,4 | 0.25 | 0.21702 | 0.042204
5438 | КТП10кВ П-16-20 | Орловский РЭС | Орловская область | Орловский м.о. | 10/0,4 | 0.4 | 0.40987 | 0.0093969
5439 | КТП10кВ П-16-21 | Орловский РЭС | Орловская область | Орловский м.о. | 10/0,4 | 0.16 | 0.15783 | 0.0094374
5440 | КТП10кВ П-16-27 | Орловский РЭС | Орловская область | Орловский м.о. | 10/0,4 | 0.1 | 0.074915 | 0.027919
5441 | КТП10кВ П-16-32 | Орловский РЭС | Орловская область | Орловский м.о. | 10/0,4 | 0.16 | 0.12948 | 0.035743
5442 | КТП10кВ П-16-37 | Орловский РЭС | Орловская область | Орловский м.о. | 10/0,4 | 0.1 | 0.094865 | 0.0094049
5443 | КТП10кВ П-16-40 | Орловский РЭС | Орловская область | Орловский м.о. | 10/0,4 | 0.063 | 0.035244 | 0.028681
5444 | КТП10кВ П-16-41 | Орловский РЭС | Орловская область | Орловский м.о. | 10/0,4 | 0.025 | 0.021074 | 0.0048034
5445 | КТП10кВ П-16-42 | Орловский РЭС | Орловская область | Орловский м.о. | 10/0,4 | 0.01 | 0.0105 | 0
5446 | КТП10кВ П-16-45 | Орловский РЭС | Орловская область | Орловский м.о. | 10/0,4 | 0.063 | 0.036214 | 0.027781
5447 | КТП10кВ П-16-44 | Орловский РЭС | Орловская область | Орловский м.о. | 10/0,4 | 0.063 | 0.027 | 0.036331
5448 | КТП10кВ П-16-46 | Орловский РЭС | Орловская область | Орловский м.о. | 10/0,4 | 0.063 | 0.007 | 0.054891
5449 | КТП10кВ П-16-51 | Орловский РЭС | Орловская область | Орловский м.о. | 10/0,4 | 0.063 | 0.007 | 0.054891
5450 | КТП10кВ П-16-52 | Орловский РЭС | Орловская область | Орловский м.о. | 10/0,4 | 0.25 | 0.086 | 0.16379
5451 | КТП10кВ Ю-1-2 | Орловский РЭС | Орловская область | Орловский м.о. | 10/0,4 | 0.1 | 0.083375 | 0.020068
5452 | КТП10кВ Ю-1-16 | Орловский РЭС | Орловская область | Орловский м.о. | 10/0,4 | 0.063 | 0.056995 | 0.0084958
5453 | КТП10кВ Ю-1-3 | Орловский РЭС | Орловская область | Орловский м.о. | 10/0,4 | 0.1 | 0.086815 | 0.016876
5454 | КТП10кВ Ю-1-8 | Орловский РЭС | Орловская область | Орловский м.о. | 10/0,4 | 0.16 | 0.13928 | 0.026648
5455 | КТП10кВ Ю-1-10 | Орловский РЭС | Орловская область | Орловский м.о. | 10/0,4 | 0.63 | 0.65144 | 0.0093371
5456 | КТП10кВ Ю-1-11 | Орловский РЭС | Орловская область | Орловский м.о. | 10/0,4 | 0.63 | 0.65119 | 0.0095659
5457 | КТП10кВ Ю-1-4 | Орловский РЭС | Орловская область | пгт. Знаменка | 10/0,4 | 0.16 | 0.043958 | 0.11511
5458 | КТП10кВ Ю-1-7 | Орловский РЭС | Орловская область | пгт. Знаменка | 10/0,4 | 0.16 | 0.055284 | 0.1046
5459 | КТП10кВ Ю-2-7 | Орловский РЭС | Орловская область | Орловский м.о. | 10/0,4 | 0.4 | 0.31593 | 0.096579
5460 | КТП10кВ Ю-2-1 | Орловский РЭС | Орловская область | Орловский м.о. | 10/0,4 | 0.063 | 0.055076 | 0.010276
5461 | КТП10кВ Ю-2-4 | Орловский РЭС | Орловская область | Орловский м.о. | 10/0,4 | 0.4 | 0.40995 | 0.0093245
5462 | КТП10кВ Ю-2-6 | Орловский РЭС | Орловская область | Орловский м.о. | 10/0,4 | 0.16 | 0.099 | 0.064
5463 | КТП10кВ Ю-2-11 | Орловский РЭС | Орловская область | Орловский м.о. | 10/0,4 | 0.25 | 0.16806 | 0.087642
5464 | КТП10кВ Ю-2-12 | Орловский РЭС | Орловская область | Орловский м.о. | 10/0,4 | 0.25 | 0.15217 | 0.10238
5465 | ТП10кВ Ю-2-17 | Орловский РЭС | Орловская область | Орловский м.о. | 10/0,4 | 0.063 | 0.003 | 0.058603
5466 | КТП10кВ Ю-7-9 | Орловский РЭС | Орловская область | пгт. Знаменка | 10/0,4 | 0.063 | 0.010619 | 0.051532
5467 | КТП10кВ Ю-7-10 | Орловский РЭС | Орловская область | пгт. Знаменка | 10/0,4 | 0.16 | 0.026 | 0.13178
5468 | КТП10кВ Ю-10-1 | Орловский РЭС | Орловская область | пгт. Знаменка | 10/0,4 | 0.16 | 0.14326 | 0.022958
5469 | КТП10кВ Ю-10-4 | Орловский РЭС | Орловская область | пгт. Знаменка | 10/0,4 | 0.1 | 0.088613 | 0.015207
5470 | КТП10кВ Ю-12-3 | Орловский РЭС | Орловская область | пгт. Знаменка | 10/0,4 | 0.1 | 0.091562 | 0.01247
5471 | КТП10кВ Ю-12-9 | Орловский РЭС | Орловская область | пгт. Знаменка | 10/0,4 | 0.063 | 0.010511 | 0.051633
5472 | КТП10кВ ТП 036 | Орловский РЭС | Орловская область | пгт. Знаменка | 10/0,4 | 0.1 | 0.084814 | 0.018733
5473 | КТП10кВ Ю-17-3 | Орловский РЭС | Орловская область | пгт. Знаменка | 10/0,4 | 0.25 | 0.154 | 0.10069
5474 | ТП10кВ Ю-18-34 | Орловский РЭС | Орловская область | пгт. Знаменка | 10/0,4 | 0.025 | 0.006 | 0.019
5475 | КТП10кВ Ю-18-22 | Орловский РЭС | Орловская область | Орловский м.о. | 10/0,4 | 0.1 | 0.082079 | 0.021271
5476 | КТП10кВ Ю-18-23 | Орловский РЭС | Орловская область | Орловский м.о. | 10/0,4 | 0.06 | 0.011889 | 0.047431
5477 | КТП10кВ Ю-18-9 | Орловский РЭС | Орловская область | Орловский м.о. | 10/0,4 | 0.25 | 0.22856 | 0.031492
5478 | КТП10кВ Ю-18-8 | Орловский РЭС | Орловская область | Орловский м.о. | 10/0,4 | 0.63 | 0.60649 | 0.051048
5479 | КТП10кВ Ю-18-19 | Орловский РЭС | Орловская область | Орловский м.о. | 10/0,4 | 0.063 | 0.016314 | 0.046248
5480 | КТП10кВ Ю-18-6 | Орловский РЭС | Орловская область | Орловский м.о. | 10/0,4 | 0.1 | 0.069467 | 0.032975
5481 | КТП10кВ Ю-18-7 | Орловский РЭС | Орловская область | Орловский м.о. | 10/0,4 | 0.16 | 0.1154 | 0.048816
5482 | КТП10кВ Ю-18-1 | Орловский РЭС | Орловская область | Орловский м.о. | 10/0,4 | 0.25 | 0.094 | 0.15637
5483 | КТП10кВ Ю-18-10 | Орловский РЭС | Орловская область | Орловский м.о. | 10/0,4 | 0.25 | 0.18381 | 0.073024
5484 | КТП10кВ Ю-18-15 | Орловский РЭС | Орловская область | пгт Знаменка | 10/0,4 | 0.16 | 0.008 | 0.14848
5485 | КТП10кВ Ю-18-2 | Орловский РЭС | Орловская область | Орловский м.о. | 10/0,4 | 0.1 | 0.079003 | 0.024126
5486 | КТП10кВ Ю-18-3 | Орловский РЭС | Орловская область | Орловский м.о. | 10/0,4 | 0.1 | 0.083989 | 0.019499
5487 | КТП10кВ Ю-18-4 | Орловский РЭС | Орловская область | Орловский м.о. | 10/0,4 | 0.063 | 0.055122 | 0.010234
5488 | КТП10кВ Ю-18-5 | Орловский РЭС | Орловская область | Орловский м.о. | 10/0,4 | 0.06 | 0.050949 | 0.011184
5489 | КТП10кВ Ю-19-6 | Орловский РЭС | Орловская область | пгт. Знаменка | 10/0,4 | 0.25 | 0.21005 | 0.048671
5490 | КТП10кВ Ю-19-1 | Орловский РЭС | Орловская область | пгт. Знаменка | 10/0,4 | 0.1 | 0.084588 | 0.018943
5491 | КТП10кВ Ю-19-3 | Орловский РЭС | Орловская область | пгт. Знаменка | 10/0,4 | 0.16 | 0.13573 | 0.029943
5492 | КТП10кВ Ю-19-4 | Орловский РЭС | Орловская область | пгт. Знаменка | 10/0,4 | 0.16 | 0.075218 | 0.086101
5493 | СТП10кВ Ю-19-8 | Орловский РЭС | Орловская область | пгт. Знаменка | 10/0,4 | 0.063 | 0.009 | 0.053035
5494 | КТП10кВ Ю-22-7 | Орловский РЭС | Орловская область | Орловский м.о. | 10/0,4 | 0.1 | 0.043539 | 0.057036
5495 | КТП10кВ Ю-22-13 | Орловский РЭС | Орловская область | Орловский м.о. | 10/0,4 | 0.63 | 0.60499 | 0.052444
5496 | КТП10кВ Ю-22-14 | Орловский РЭС | Орловская область | Орловский м.о. | 10/0,4 | 0.63 | 0.41134 | 0.23215
5497 | КТП10кВ Ю-22-3 | Орловский РЭС | Орловская область | Орловский м.о. | 10/0,4 | 0.4 | 0.22174 | 0.18398
5498 | КТП10кВ Ю-22-4 | Орловский РЭС | Орловская область | Орловский м.о. | 10/0,4 | 0.16 | 0.13519 | 0.030444
5499 | КТП10кВ Ю-22-9 | Орловский РЭС | Орловская область | пгт. Знаменка | 10/0,4 | 0.25 | 0.01838 | 0.22654
5500 | КТП10кВ Ю-22-10 | Орловский РЭС | Орловская область | пгт. Знаменка | 10/0,4 | 0.25 | 0.020503 | 0.22457
5501 | КТП10кВ Ю-22-12 | Орловский РЭС | Орловская область | Орловский м.о. | 10/0,4 | 0.4 | 0.36913 | 0.047205
5502 | КТП10кВ Ю-22-31 | Орловский РЭС | Орловская область | Орловский м.о. | 10/0,4 | 0.63 | 0.36546 | 0.27472
5503 | КТП10кВ Ю-22-40 | Орловский РЭС | Орловская область | Орловский м.о. | 10/0,4 | 0.025 | 0.00825 | 0.016704
5504 | СТП10кВ Ю-22-41 | Орловский РЭС | Орловская область | Орловский м.о. | 10/0,4 | 0.063 | 0.006 | 0.055819
5505 | СТП10кВ Ю-22-42 | Орловский РЭС | Орловская область | Орловский м.о. | 10/0,4 | 0.063 | 0.007 | 0.054891
5506 | СТП10кВ Ю-22-43 | Орловский РЭС | Орловская область | г. Орел | 10/0,4 | 0.063 | 0.007 | 0.054891
5507 | КТП10кВ СтК-2-9 | Орловский РЭС | Орловская область | Орловский м.о. | 10/0,4 | 0.25 | 0.15744 | 0.097495
5508 | КТП10кВ СтК-2-2 | Орловский РЭС | Орловская область | Орловский м.о. | 10/0,4 | 0.16 | 0.074305 | 0.086949
5509 | КТП10кВ СтК-2-3 | Орловский РЭС | Орловская область | Орловский м.о. | 10/0,4 | 0.06 | 0.051209 | 0.010942
5510 | КТП10кВ СтК-2-4 | Орловский РЭС | Орловская область | Орловский м.о. | 10/0,4 | 0.16 | 0.081533 | 0.080241
5511 | КТП10кВ СтК-3-1 | Орловский РЭС | Орловская область | Орловский м.о. | 10/0,4 | 0.16 | 0.12811 | 0.037016
5512 | КТП10кВ СтК-3-2 | Орловский РЭС | Орловская область | Орловский м.о. | 10/0,4 | 0.16 | 0.13852 | 0.027354
5513 | КТП10кВ СтК-3-3 | Орловский РЭС | Орловская область | Орловский м.о. | 10/0,4 | 0.16 | 0.13096 | 0.034374
5514 | КТП10кВ СтК-3-4 | Орловский РЭС | Орловская область | Орловский м.о. | 10/0,4 | 0.1 | 0.083583 | 0.019875
5515 | КТП10кВ СтК-3-24 | Орловский РЭС | Орловская область | Орловский м.о. | 10/0,4 | 0.25 | 0.16894 | 0.086824
5516 | КТП10кВ СтК-3-20 | Орловский РЭС | Орловская область | Орловский м.о. | 10/0,4 | 0.06 | 0.051961 | 0.010245
5517 | КТП10кВ СтК-3-6 | Орловский РЭС | Орловская область | Орловский м.о. | 10/0,4 | 0.16 | 0.10128 | 0.061913
5518 | КТП10кВ СтК-3-7 | Орловский РЭС | Орловская область | Орловский м.о. | 10/0,4 | 0.1 | 0.082308 | 0.021058
5519 | КТП10кВ СтК-3-8 | Орловский РЭС | Орловская область | Орловский м.о. | 10/0,4 | 0.16 | 0.1105 | 0.053364
5520 | КТП10кВ СтК-3-9 | Орловский РЭС | Орловская область | Орловский м.о. | 10/0,4 | 0.25 | 0.14361 | 0.11033
5521 | КТП10кВ СтК-3-28 | Орловский РЭС | Орловская область | Орловский м.о. | 10/0,4 | 0.4 | 0.28363 | 0.12655
5522 | КТП10кВ СтК-3-27 | Орловский РЭС | Орловская область | Орловский м.о. | 10/0,4 | 0.4 | 0.29955 | 0.11178
5523 | КТП10кВ СтК-3-11 | Орловский РЭС | Орловская область | Орловский м.о. | 10/0,4 | 0.16 | 0.13569 | 0.029981
5524 | КТП10кВ СтК-3-21 | Орловский РЭС | Орловская область | Орловский м.о. | 10/0,4 | 0.04 | 0.033328 | 0.0080475
5525 | КТП10кВ СтК-3-29 | Орловский РЭС | Орловская область | Орловский м.о. | 10/0,4 | 0.04 | 0.03397 | 0.0074514
5526 | КТП10кВ СтК-3-23 | Орловский РЭС | Орловская область | Орловский м.о. | 10/0,4 | 0.1 | 0.091842 | 0.012211
5527 | КТП10кВ СтК-3-5 | Орловский РЭС | Орловская область | Орловский м.о. | 10/0,4 | 0.04 | 0.023956 | 0.016745
5528 | КТП10кВ СтК-3-14 | Орловский РЭС | Орловская область | Орловский м.о. | 10/0,4 | 0.1 | 0.084278 | 0.01923
5529 | КТП10кВ СтК-3-15 | Орловский РЭС | Орловская область | Орловский м.о. | 10/0,4 | 0.16 | 0.14481 | 0.02152
5530 | КТП10кВ СтК-3-16 | Орловский РЭС | Орловская область | Орловский м.о. | 10/0,4 | 0.16 | 0.14501 | 0.021338
5531 | КТП10кВ СтК-3-17 | Орловский РЭС | Орловская область | Орловский м.о. | 10/0,4 | 0.1 | 0.082792 | 0.020609
5532 | КТП10кВ СтК-3-18 | Орловский РЭС | Орловская область | Орловский м.о. | 10/0,4 | 0.063 | 0.052935 | 0.012264
5533 | КТП10кВ СтК-3-19 | Орловский РЭС | Орловская область | Орловский м.о. | 10/0,4 | 0.063 | 0.051593 | 0.013509
5534 | КТП10кВ СтК-4-1 | Орловский РЭС | Орловская область | Орловский м.о. | 10/0,4 | 0.25 | 0.17239 | 0.083621
5535 | КТП10кВ СтК-4-2 | Орловский РЭС | Орловская область | Орловский м.о. | 10/0,4 | 0.063 | 0.047887 | 0.016948
5536 | КТП10кВ СтК-4-4 | Орловский РЭС | Орловская область | Орловский м.о. | 10/0,4 | 0.04 | 0.032724 | 0.0086083
5537 | КТП10кВ СтК-4-6 | Орловский РЭС | Орловская область | Орловский м.о. | 10/0,4 | 0.16 | 0.11025 | 0.053593
5538 | КТП10кВ СтК-4-10 | Орловский РЭС | Орловская область | Орловский м.о. | 10/0,4 | 0.1 | 0.060214 | 0.041561
5539 | КТП10кВ СтК-4-18 | Орловский РЭС | Орловская область | Орловский м.о. | 10/0,4 | 0.25 | 0.25218 | 0.0095765
5540 | КТП10кВ СтК-4-13 | Орловский РЭС | Орловская область | Орловский м.о. | 10/0,4 | 0.16 | 0.14002 | 0.025965
5541 | КТП10кВ СтК-4-16 | Орловский РЭС | Орловская область | Орловский м.о. | 10/0,4 | 0.06 | 0.042872 | 0.018679
5542 | КТП10кВ СтК-4-17 | Орловский РЭС | Орловская область | Орловский м.о. | 10/0,4 | 0.063 | 0.04312 | 0.021371
5543 | СТП10кВ СтК-4-19 | Орловский РЭС | Орловская область | Орловский м.о. | 10/0,4 | 0.025 | 0.006 | 0.018792
5544 | КТП10кВ СтК-5-15 | Орловский РЭС | Орловская область | Орловский м.о. | 10/0,4 | 0.25 | 0.17398 | 0.082148
5545 | КТП10кВ СтК-5-2 | Орловский РЭС | Орловская область | Орловский м.о. | 10/0,4 | 0.03 | 0.01996 | 0.010709
5546 | КТП10кВ СтК-5-3 | Орловский РЭС | Орловская область | Орловский м.о. | 10/0,4 | 0.04 | 0.031388 | 0.0098481
5547 | КТП10кВ СтК-5-4 | Орловский РЭС | Орловская область | Орловский м.о. | 10/0,4 | 0.1 | 0.080018 | 0.023183
5548 | КТП10кВ СтК-5-5 | Орловский РЭС | Орловская область | Орловский м.о. | 10/0,4 | 0.1 | 0.086112 | 0.017528
5549 | КТП10кВ СтК-5-8 | Орловский РЭС | Орловская область | Орловский м.о. | 10/0,4 | 0.1 | 0.08755 | 0.016194
5550 | КТП10кВ СтК-5-9 | Орловский РЭС | Орловская область | Орловский м.о. | 10/0,4 | 0.063 | 0.053848 | 0.011417
5551 | КТП10кВ СтК-5-6 | Орловский РЭС | Орловская область | Орловский м.о. | 10/0,4 | 0.1 | 0.081931 | 0.021408
5552 | КТП10кВ СтК-5-10 | Орловский РЭС | Орловская область | Орловский м.о. | 10/0,4 | 0.18 | 0.16824 | 0.019262
5553 | КТП10кВ СтК-5-25 | Орловский РЭС | Орловская область | Орловский м.о. | 10/0,4 | 0.25 | 0.16119 | 0.094014
5554 | КТП10кВ СтК-5-11 | Орловский РЭС | Орловская область | Орловский м.о. | 10/0,4 | 0.1 | 0.078283 | 0.024793
5555 | КТП10кВ СтК-5-7 | Орловский РЭС | Орловская область | Орловский м.о. | 10/0,4 | 0.1 | 0.082894 | 0.020515
5556 | КТП10кВ СтК-5-24 | Орловский РЭС | Орловская область | Орловский м.о. | 10/0,4 | 0.4 | 0.29643 | 0.11468
5557 | КТП6кВ А-704-3 | Орловский РЭС | Орловская область | Орловский м.о. | 6/0,4 | 0.4 | 0.189 | 0.21437
5558 | КТП6кВ А-704-4 | Орловский РЭС | Орловская область | Орловский м.о. | 6/0,4 | 0.25 | 0.092 | 0.15822
5559 | СТП6кВ А-704-12 | Орловский РЭС | Орловская область | Орловский м.о. | 6/0,4 | 0.063 | 0.012 | 0.050251
5560 | СТП6кВ А-704-15 | Орловский РЭС | Орловская область | Орловский м.о. | 6/0,4 | 0.063 | 0.009 | 0.053035
5561 | СТП6кВ А-704-17 | Орловский РЭС | Орловская область | г. Орел | 6/0,4 | 0.063 | 0.008 | 0.053963
5562 | КТП6кВ Ж-544-1 | Орловский РЭС | Орловская область | Орловский м.о. | 6/0,4 | 0.4 | 0.29584 | 0.11522
5563 | КТП6кВ Ж-544-2 | Орловский РЭС | Орловская область | Орловский м.о. | 6/0,4 | 0.25 | 0.25109 | 0.010588
5564 | КТП6кВ Ж-544-3 | Орловский РЭС | Орловская область | Орловский м.о. | 6/0,4 | 0.8 | 0.67737 | 0.15092
5565 | КТП6кВ Ж-544-4 | Орловский РЭС | Орловская область | Орловский м.о. | 6/0,4 | 0.06 | 0.054081 | 0.0082769
5566 | КТП6кВ Ж-543-12 | Орловский РЭС | Орловская область | Орловский м.о. | 6/0,4 | 0.1 | 0.098118 | 0.0063862
5567 | КТП6кВ Ж-543-11 | Орловский РЭС | Орловская область | Орловский м.о. | 6/0,4 | 0.063 | 0.054397 | 0.010907
5568 | СТП6кВ Ж-543-18 | Орловский РЭС | Орловская область | г. Орел | 6/0,4 | 0.025 | 0.007 | 0.017864
5569 | СТП6кВ Ж-543-19 | Орловский РЭС | Орловская область | г. Орел | 6/0,4 | 0.063 | 0.009 | 0.053035
5570 | КТП10кВ В-63-28 | Орловский РЭС | Орловская область | Орловский м.о. | 10/0,4 | 0.063 | 0.036097 | 0.027889
5571 | КТП10кВ Б-7-14 | Орловский РЭС | Орловская область | Орловский м.о. | 10/0,4 | 0.063 | 0.036049 | 0.027933
5572 | КТП10кВ Б-7-15 | Орловский РЭС | Орловская область | Орловский м.о. | 10/0,4 | 0.063 | 0.03465 | 0.029232
5573 | КТП10кВ Б-7-16 | Орловский РЭС | Орловская область | Орловский м.о. | 10/0,4 | 0.063 | 0.034851 | 0.029046
5574 | КТП10кВ Б-7-17 | Орловский РЭС | Орловская область | Орловский м.о. | 10/0,4 | 0.063 | 0.037631 | 0.026466
5575 | КТП10кВ Б-7-18 | Орловский РЭС | Орловская область | Орловский м.о. | 10/0,4 | 0.063 | 0.037567 | 0.026525
5576 | СТП 6/0,4 кВ Ж-544-19 | Орловский РЭС | Орловская область | г. Орел | 6/0,4 | 0.063 | 0.01945 | 0.043338
5577 | СТП ЮВ-780-6 | Орловский РЭС | Орловская область | г. Орел | 10/0,4 | 0.025 | 0.005 | 0.01972
5578 | СТП ЮВ-780-7 | Орловский РЭС | Орловская область | г. Орел | 10/0,4 | 0.025 | 0.010086 | 0.015
5579 | РП 6 кВ Ботаника | Орловский РЭС | Орловская область | г. Орел | 6 кВ |  | 1.28 | 5.6746
5580 | РП-1 6кВ Химмаш | Орловский РЭС | Орловская область | г. Орел | 6 кВ |  | 2.517 | 4.7698
5581 | РП-2 6 кВ Химмаш | Орловский РЭС | Орловская область | г. Орел | 6 кВ |  | 1.236 | 1.2863
5582 | РП-2а 6 кВ Химмаш | Орловский РЭС | Орловская область | г. Орел | 6 кВ |  | 2.388 | 1.2554
5583 | РП 6 кВ Погрузчик | Орловский РЭС | Орловская область | г. Орел | 6 кВ |  | 5.661 | 0.16
5584 | РП 10 кВ УВМ | Орловский РЭС | Орловская область | г. Орел | 10 кВ |  | 3.176 | 2.7406
Нумерация ссылок на примечания должна быть соответствующим образом изменена с учетом изменений
Примечание:
1 - в графе 3 указываются наименования структурных единиц электросетевой организации
2 - в графе 7 8 текущий резерв/дефицит мощности текущая загрузка указывается по результатам контрольных замеров режимного дня с учетом присоединенных потребителей;
3 - в графе 9 8 текущий резерв/дефицит мощности для технологического присоединения указывается по результатам контрольных замеров режимного дня с учетом присоединенных потребителей, заключенных договоров об осуществлении технологического присоединения и поданных заявок на технологическое присоединение в соответствии с "Методическими указаниями расчета резервов мощности на центрах питания ДЗО ПАО "Россети". При этом если параметр имеет отрицательное значение, то в графе 8 необходимо указать «Отсутствует». Если параметр имеет положительное значение, в графе 8 необходимо указать соответствующее его значение.